## Hoja1
Cartulinas CMPC S.A. Planta Maule
Sub-gerencia de proyectos
Programa Proyecto CO M450
ANALISIS DE PRECIOS UNITARIOS
| PARTIDA DEL ITEM | DESCRIPCION |  |  | UNID | CANTIDAD
| 1.7.1.1 | Retiro de Escalerillas de Acero Galvanizado 600 mm |  |  | m | 90
COSTO DIRECTOS
1. MANO DE OBRA (M.O.)
|  | CATEGORIA | UNIDAD | CANTIDAD | COSTO UNITARIO ($) | SUBTOTAL ($)
90 | 1.1 | cuadrilla eléctrica | HH | 4.96 | 6783 | 33650.9836
90 | TOTAL COSTO (M.O.) $ |  |  |  |  | 33650.9836
90
90 | 2. MATERIALES (M.)
90 |  | CATEGORIA | UNIDAD | CANTIDAD | COSTO UNITARIO ($) | SUBTOTAL ($)
90 | 2.1 | material menor electrico | $/hh | 5.2 | 170 | 884
90 | 2.2 | Herramientas menores electricas | $/HH | 5.2
90 | TOTAL COSTO (M.) $ |  |  |  |  | 884
90
90 | 3. EQUIPOS Y MAQUINARIAS (E.M.)
90 |  | CATEGORIA | UNIDAD | CANTIDAD | COSTO UNITARIO ($) | SUBTOTAL ($)
90 | 3.1 | Equipo general | $/HH | 5.2 | 3989.107 | 20743.3564
90 | TOTAL COSTO (E.M.) $ |  |  |  |  | 20743.3564
90
90
90 |  |  | TOTAL COSTO DIRECTO $ |  |  | 55278.34
90 |  |  | PRECIO TOTAL $ |  |  | 4975050.6
90
90
90
90
90
90 | Proponente | Firma |  |  | Fecha
90
90
90 | Cartulinas CMPC S.A. Planta Maule
90 | Sub-gerencia de proyectos
90 | Programa Proyecto CO M450
90
90 | ANALISIS DE PRECIOS UNITARIOS
90
90 | PARTIDA DEL ITEM | DESCRIPCION |  |  | UNID | CANTIDAD
90 | 1.7.1.2 | Retiro de Escalerillas de Acero Galvanizado 450 mm |  |  | m | 90
90
90 | COSTO DIRECTOS
90 | 1. MANO DE OBRA (M.O.)
90 |  | CATEGORIA | UNIDAD | CANTIDAD | COSTO UNITARIO ($) | SUBTOTAL ($)
90 | 1.1 | cuadrilla eléctrica | HH | 3.63 | 6783 | 24591.1034
90 | TOTAL COSTO (M.O.) $ |  |  |  |  | 24591.1034
90
90 | 2. MATERIALES (M.)
90 |  | CATEGORIA | UNIDAD | CANTIDAD | COSTO UNITARIO ($) | SUBTOTAL ($)
90 | 2.1 | material menor electrico | $/hh | 3.8 | 170 | 646
90 | 2.2 | Herramientas menores electricas | $/HH | 3.8
90 | TOTAL COSTO (M.) $ |  |  |  |  | 646
90
90 | 3. EQUIPOS Y MAQUINARIAS (E.M.)
90 |  | CATEGORIA | UNIDAD | CANTIDAD | COSTO UNITARIO ($) | SUBTOTAL ($)
90 | 3.1 | Equipo general | $/HH | 3.8 | 3989.107 | 15158.6066
90 | TOTAL COSTO (E.M.) $ |  |  |  |  | 15158.6066
90
90
90 |  |  | TOTAL COSTO DIRECTO $ |  |  | 40395.71
90 |  |  | PRECIO TOTAL $ |  |  | 3635613.9
90
90
90
90
90
90 | Proponente | Firma |  |  | Fecha
90
90
90 | Cartulinas CMPC S.A. Planta Maule
90 | Sub-gerencia de proyectos
90 | Programa Proyecto CO M450
90
90 | ANALISIS DE PRECIOS UNITARIOS
90
90 | PARTIDA DEL ITEM | DESCRIPCION |  |  | UNID | CANTIDAD
90 | 1.7.1.3 | Retiro de Escalerillas de Acero Galvanizado 300 mm |  |  | m | 90
90
90 | COSTO DIRECTOS
90 | 1. MANO DE OBRA (M.O.)
90 |  | CATEGORIA | UNIDAD | CANTIDAD | COSTO UNITARIO ($) | SUBTOTAL ($)
90 | 1.1 | cuadrilla eléctrica | HH | 2.86 | 6783 | 19414.029
90 | TOTAL COSTO (M.O.) $ |  |  |  |  | 19414.029
90
90 | 2. MATERIALES (M.)
90 |  | CATEGORIA | UNIDAD | CANTIDAD | COSTO UNITARIO ($) | SUBTOTAL ($)
90 | 2.1 | material menor electrico | $/hh | 3 | 170 | 510
90 | 2.2 | Herramientas menores electricas | $/HH | 3
90 | TOTAL COSTO (M.) $ |  |  |  |  | 510
90
90 | 3. EQUIPOS Y MAQUINARIAS (E.M.)
90 |  | CATEGORIA | UNIDAD | CANTIDAD | COSTO UNITARIO ($) | SUBTOTAL ($)
90 | 3.1 | Equipo general | $/HH | 3 | 3989.107 | 11967.321
90 | TOTAL COSTO (E.M.) $ |  |  |  |  | 11967.321
90
90
90 |  |  | TOTAL COSTO DIRECTO $ |  |  | 31891.35
90 |  |  | PRECIO TOTAL $ |  |  | 2870221.5
90
90
90
90
90
90 | Proponente | Firma |  |  | Fecha
90
90
90 | Cartulinas CMPC S.A. Planta Maule
90 | Sub-gerencia de proyectos
90 | Programa Proyecto CO M450
90
90 | ANALISIS DE PRECIOS UNITARIOS
90
90 | PARTIDA DEL ITEM | DESCRIPCION |  |  | UNID | CANTIDAD
90 | 1.7.1.4 | Retiro de Escalerillas de Acero Galvanizado 150 mm |  |  | m | 90
90
90 | COSTO DIRECTOS
90 | 1. MANO DE OBRA (M.O.)
90 |  | CATEGORIA | UNIDAD | CANTIDAD | COSTO UNITARIO ($) | SUBTOTAL ($)
90 | 1.1 | cuadrilla eléctrica | HH | 1.24 | 6783 | 8412.7459
90 | TOTAL COSTO (M.O.) $ |  |  |  |  | 8412.7459
90
90 | 2. MATERIALES (M.)
90 |  | CATEGORIA | UNIDAD | CANTIDAD | COSTO UNITARIO ($) | SUBTOTAL ($)
90 | 2.1 | material menor electrico | $/hh | 1.3 | 170 | 221
90 | 2.2 | Herramientas menores electricas | $/HH | 1.3
90 | TOTAL COSTO (M.) $ |  |  |  |  | 221
90
90 | 3. EQUIPOS Y MAQUINARIAS (E.M.)
90 |  | CATEGORIA | UNIDAD | CANTIDAD | COSTO UNITARIO ($) | SUBTOTAL ($)
90 | 3.1 | Equipo general | $/HH | 1.3 | 3989.107 | 5185.8391
90 | TOTAL COSTO (E.M.) $ |  |  |  |  | 5185.8391
90
90
90 |  |  | TOTAL COSTO DIRECTO $ |  |  | 13819.585
90 |  |  | PRECIO TOTAL $ |  |  | 1243762.65
90
90
90
90
90
90 | Proponente | Firma |  |  | Fecha
90
90
90 | Cartulinas CMPC S.A. Planta Maule
90 | Sub-gerencia de proyectos
Programa Proyecto CO M450
ANALISIS DE PRECIOS UNITARIOS
| PARTIDA DEL ITEM | DESCRIPCION |  |  | UNID | CANTIDAD
500 | 1.7.2.1 | Desmontaje y retiro Conduit Acero Galvanizado Ansi C.80, |  |  | m | 500
500
500 | COSTO DIRECTOS
500 | 1. MANO DE OBRA (M.O.)
500 |  | CATEGORIA | UNIDAD | CANTIDAD | COSTO UNITARIO ($) | SUBTOTAL ($)
500 | 1.1 | cuadrilla eléctrica | HH | 0.76 | 6783 | 5177.0744
500 | TOTAL COSTO (M.O.) $ |  |  |  |  | 5177.0744
500
500 | 2. MATERIALES (M.)
500 |  | CATEGORIA | UNIDAD | CANTIDAD | COSTO UNITARIO ($) | SUBTOTAL ($)
500 | 2.1 | material menor electrico | $/hh | 0.8 | 170 | 136
500 | 2.2 | Herramientas menores electricas | $/HH | 0.8
500 | TOTAL COSTO (M.) $ |  |  |  |  | 136
500
500 | 3. EQUIPOS Y MAQUINARIAS (E.M.)
500 |  | CATEGORIA | UNIDAD | CANTIDAD | COSTO UNITARIO ($) | SUBTOTAL ($)
500 | 3.1 | Equipo general | $/HH | 0.8 | 3989.107 | 3191.2856
500 | TOTAL COSTO (E.M.) $ |  |  |  |  | 3191.2856
500
500
500 |  |  | TOTAL COSTO DIRECTO $ |  |  | 8504.36
500 |  |  | PRECIO TOTAL $ |  |  | 4252180
500
500
500
500
500
500 | Proponente | Firma |  |  | Fecha
500
500
500 | Cartulinas CMPC S.A. Planta Maule
500 | Sub-gerencia de proyectos
500 | Programa Proyecto CO M450
ANALISIS DE PRECIOS UNITARIOS
| PARTIDA DEL ITEM | DESCRIPCION |  |  | UNID | CANTIDAD
200 | 1.7.2.2 | Desmontaje y retiro Conduit Acero Galvanizado Ansi C.80, |  |  | m | 200
200
200 | COSTO DIRECTOS
200 | 1. MANO DE OBRA (M.O.)
200 |  | CATEGORIA | UNIDAD | CANTIDAD | COSTO UNITARIO ($) | SUBTOTAL ($)
200 | 1.1 | cuadrilla eléctrica | HH | 0.86 | 6783 | 5824.2087
200 | TOTAL COSTO (M.O.) $ |  |  |  |  | 5824.2087
200
200 | 2. MATERIALES (M.)
200 |  | CATEGORIA | UNIDAD | CANTIDAD | COSTO UNITARIO ($) | SUBTOTAL ($)
200 | 2.1 | material menor electrico | $/hh | 0.9 | 170 | 153
200 | 2.2 | Herramientas menores electricas | $/HH | 0.9
200 | TOTAL COSTO (M.) $ |  |  |  |  | 153
200
200 | 3. EQUIPOS Y MAQUINARIAS (E.M.)
200 |  | CATEGORIA | UNIDAD | CANTIDAD | COSTO UNITARIO ($) | SUBTOTAL ($)
200 | 3.1 | Equipo general | $/HH | 0.9 | 3989.107 | 3590.1963
200 | TOTAL COSTO (E.M.) $ |  |  |  |  | 3590.1963
|  |  | TOTAL COSTO DIRECTO $ |  |  | 9567.405
|  |  | PRECIO TOTAL $ |  |  | 1913481
| Proponente | Firma |  |  | Fecha
Cartulinas CMPC S.A. Planta Maule
Sub-gerencia de proyectos
Programa Proyecto CO M450
ANALISIS DE PRECIOS UNITARIOS
| PARTIDA DEL ITEM | DESCRIPCION |  |  | UNID | CANTIDAD
30 | 1.7.2.3 | Desmontaje y retiro Conduit Acero Galvanizado Ansi C.80, |  |  | m | 30
30
30 | COSTO DIRECTOS
30 | 1. MANO DE OBRA (M.O.)
30 |  | CATEGORIA | UNIDAD | CANTIDAD | COSTO UNITARIO ($) | SUBTOTAL ($)
30 | 1.1 | cuadrilla eléctrica | HH | 1.29 | 6783 | 8736.3131
30 | TOTAL COSTO (M.O.) $ |  |  |  |  | 8736.3131
30
30 | 2. MATERIALES (M.)
30 |  | CATEGORIA | UNIDAD | CANTIDAD | COSTO UNITARIO ($) | SUBTOTAL ($)
30 | 2.1 | material menor electrico | $/hh | 1.35 | 170 | 229.5
30 | 2.2 | Herramientas menores electricas | $/HH | 1.35
30 | TOTAL COSTO (M.) $ |  |  |  |  | 229.5
30
30 | 3. EQUIPOS Y MAQUINARIAS (E.M.)
30 |  | CATEGORIA | UNIDAD | CANTIDAD | COSTO UNITARIO ($) | SUBTOTAL ($)
30 | 3.1 | Equipo general | $/HH | 1.35 | 3989.107 | 5385.2945
30 | TOTAL COSTO (E.M.) $ |  |  |  |  | 5385.2945
30
|  |  | TOTAL COSTO DIRECTO $ |  |  | 14351.1076
|  |  | PRECIO TOTAL $ |  |  | 430533.228
| Proponente | Firma |  |  | Fecha
Cartulinas CMPC S.A. Planta Maule
Sub-gerencia de proyectos
Programa Proyecto CO M450
ANALISIS DE PRECIOS UNITARIOS
| PARTIDA DEL ITEM | DESCRIPCION |  |  | UNID | CANTIDAD
90 | 1.7.2.4 | Desmontaje y retiro Conduit Acero Galvanizado Ansi C.80, |  |  | m | 90
90
90 | COSTO DIRECTOS
90 | 1. MANO DE OBRA (M.O.)
90 |  | CATEGORIA | UNIDAD | CANTIDAD | COSTO UNITARIO ($) | SUBTOTAL ($)
90 | 1.1 | cuadrilla eléctrica | HH | 1.48 | 6783 | 10030.5817
90 | TOTAL COSTO (M.O.) $ |  |  |  |  | 10030.5817
90
90 | 2. MATERIALES (M.)
90 |  | CATEGORIA | UNIDAD | CANTIDAD | COSTO UNITARIO ($) | SUBTOTAL ($)
90 | 2.1 | material menor electrico | $/hh | 1.55 | 170 | 263.5
90 | 2.2 | Herramientas menores electricas | $/HH | 1.55
90 | TOTAL COSTO (M.) $ |  |  |  |  | 263.5
90
90 | 3. EQUIPOS Y MAQUINARIAS (E.M.)
90 |  | CATEGORIA | UNIDAD | CANTIDAD | COSTO UNITARIO ($) | SUBTOTAL ($)
90 | 3.1 | Equipo general | $/HH | 1.55 | 3989.107 | 6183.1159
90 | TOTAL COSTO (E.M.) $ |  |  |  |  | 6183.1159
90
90
90 |  |  | TOTAL COSTO DIRECTO $ |  |  | 16477.1976
90 |  |  | PRECIO TOTAL $ |  |  | 1482947.784
| Proponente | Firma |  |  | Fecha
Cartulinas CMPC S.A. Planta Maule
Sub-gerencia de proyectos
Programa Proyecto CO M450
ANALISIS DE PRECIOS UNITARIOS
| PARTIDA DEL ITEM | DESCRIPCION |  |  | UNID | CANTIDAD
110 | 1.7.2.5 | Desmontaje y retiro Conduit Acero Galvanizado Ansi C.80, |  |  | m | 110
110
110 | COSTO DIRECTOS
110 | 1. MANO DE OBRA (M.O.)
110 |  | CATEGORIA | UNIDAD | CANTIDAD | COSTO UNITARIO ($) | SUBTOTAL ($)
110 | 1.1 | cuadrilla eléctrica | HH | 1.72 | 6783 | 11648.4174
110 | TOTAL COSTO (M.O.) $ |  |  |  |  | 11648.4174
110
110 | 2. MATERIALES (M.)
110 |  | CATEGORIA | UNIDAD | CANTIDAD | COSTO UNITARIO ($) | SUBTOTAL ($)
110 | 2.1 | material menor electrico | $/hh | 1.8 | 170 | 306
110 | 2.2 | Herramientas menores electricas | $/HH | 1.8
110 | TOTAL COSTO (M.) $ |  |  |  |  | 306
110
110 | 3. EQUIPOS Y MAQUINARIAS (E.M.)
110 |  | CATEGORIA | UNIDAD | CANTIDAD | COSTO UNITARIO ($) | SUBTOTAL ($)
110 | 3.1 | Equipo general | $/HH | 1.8 | 3989.107 | 7180.3926
110 | TOTAL COSTO (E.M.) $ |  |  |  |  | 7180.3926
110
110
110 |  |  | TOTAL COSTO DIRECTO $ |  |  | 19134.81
110 |  |  | PRECIO TOTAL $ |  |  | 2104829.1
110
110
110
110
110
110 | Proponente | Firma |  |  | Fecha
110
110
110 | Cartulinas CMPC S.A. Planta Maule
110 | Sub-gerencia de proyectos
110 | Programa Proyecto CO M450
110
110 | ANALISIS DE PRECIOS UNITARIOS
| PARTIDA DEL ITEM | DESCRIPCION |  |  | UNID | CANTIDAD
50 | 1.7.2.6 | Desmontaje y retiro Conduit Acero Galvanizado Ansi C.80 |  |  | m | 50
50
50 | COSTO DIRECTOS
50 | 1. MANO DE OBRA (M.O.)
50 |  | CATEGORIA | UNIDAD | CANTIDAD | COSTO UNITARIO ($) | SUBTOTAL ($)
50 | 1.1 | cuadrilla eléctrica | HH | 2.29 | 6783 | 15531.2232
50 | TOTAL COSTO (M.O.) $ |  |  |  |  | 15531.2232
50
50 | 2. MATERIALES (M.)
50 |  | CATEGORIA | UNIDAD | CANTIDAD | COSTO UNITARIO ($) | SUBTOTAL ($)
50 | 2.1 | material menor electrico | $/hh | 2.4 | 170 | 408
50 | 2.2 | Herramientas menores electricas | $/HH | 2.4
50 | TOTAL COSTO (M.) $ |  |  |  |  | 408
50
50 | 3. EQUIPOS Y MAQUINARIAS (E.M.)
50 |  | CATEGORIA | UNIDAD | CANTIDAD | COSTO UNITARIO ($) | SUBTOTAL ($)
50 | 3.1 | Equipo general | $/HH | 2.4 | 3989.107 | 9573.8568
50 | TOTAL COSTO (E.M.) $ |  |  |  |  | 9573.8568
|  |  | TOTAL COSTO DIRECTO $ |  |  | 25513.08
|  |  | PRECIO TOTAL $ |  |  | 1275654
| Proponente | Firma |  |  | Fecha
Cartulinas CMPC S.A. Planta Maule
Sub-gerencia de proyectos
Programa Proyecto CO M450
ANALISIS DE PRECIOS UNITARIOS
| PARTIDA DEL ITEM | DESCRIPCION |  |  | UNID | CANTIDAD
20 | 1.7.2.7 | Desmontaje y retiro Conduit Acero Galvanizado Ansi C.80 |  |  | m | 20
20
20 | COSTO DIRECTOS
20 | 1. MANO DE OBRA (M.O.)
20 |  | CATEGORIA | UNIDAD | CANTIDAD | COSTO UNITARIO ($) | SUBTOTAL ($)
20 | 1.1 | cuadrilla eléctrica | HH | 3.24 | 6783 | 22002.5662
20 | TOTAL COSTO (M.O.) $ |  |  |  |  | 22002.5662
20
20 | 2. MATERIALES (M.)
20 |  | CATEGORIA | UNIDAD | CANTIDAD | COSTO UNITARIO ($) | SUBTOTAL ($)
20 | 2.1 | material menor electrico | $/hh | 3.4 | 170 | 578
20 | 2.2 | Herramientas menores electricas | $/HH | 3.4
20 | TOTAL COSTO (M.) $ |  |  |  |  | 578
20
20 | 3. EQUIPOS Y MAQUINARIAS (E.M.)
20 |  | CATEGORIA | UNIDAD | CANTIDAD | COSTO UNITARIO ($) | SUBTOTAL ($)
20 | 3.1 | Equipo general | $/HH | 3.4 | 3989.107 | 13562.9638
20 | TOTAL COSTO (E.M.) $ |  |  |  |  | 13562.9638
20
20
20 |  |  | TOTAL COSTO DIRECTO $ |  |  | 36143.53
20 |  |  | PRECIO TOTAL $ |  |  | 722870.6
| Proponente | Firma |  |  | Fecha
Cartulinas CMPC S.A. Planta Maule
Sub-gerencia de proyectos
Programa Proyecto CO M450
ANALISIS DE PRECIOS UNITARIOS
| PARTIDA DEL ITEM | DESCRIPCION |  |  | UNID | CANTIDAD
1200 | 1.7.3.1 | Desmontaje y retiro cable BT, 1 x 4/c 12 AWG al 8 AWG, |  |  | m | 1200
1200
1200 | COSTO DIRECTOS
1200 | 1. MANO DE OBRA (M.O.)
1200 |  | CATEGORIA | UNIDAD | CANTIDAD | COSTO UNITARIO ($) | SUBTOTAL ($)
1200 | 1.1 | cuadrilla eléctrica | HH | 0.14 | 6783 | 983.644
1200 | TOTAL COSTO (M.O.) $ |  |  |  |  | 983.644
1200
1200 | 2. MATERIALES (M.)
1200 |  | CATEGORIA | UNIDAD | CANTIDAD | COSTO UNITARIO ($) | SUBTOTAL ($)
1200 | 2.1 | material menor electrico | $/hh | 0.15 | 170 | 25.5
1200 | 2.2 | Herramientas menores electricas | $/HH | 0.15
1200 | TOTAL COSTO (M.) $ |  |  |  |  | 25.84
1200
1200 | 3. EQUIPOS Y MAQUINARIAS (E.M.)
1200 |  | CATEGORIA | UNIDAD | CANTIDAD | COSTO UNITARIO ($) | SUBTOTAL ($)
1200 | 3.1 | Equipo general | $/HH | 0.15 | 3989.107 | 598.3661
1200 | TOTAL COSTO (E.M.) $ |  |  |  |  | 606.3441
1200
1200
1200 |  |  | TOTAL COSTO DIRECTO $ |  |  | 1615.8281
1200 |  |  | PRECIO TOTAL $ |  |  | 1938993.7611
1200
1200
1200
1200
1200
1200 | Proponente | Firma |  |  | Fecha
1200
1200
1200 | Cartulinas CMPC S.A. Planta Maule
1200 | Sub-gerencia de proyectos
1200 | Programa Proyecto CO M450
1200
1200 | ANALISIS DE PRECIOS UNITARIOS
1200
1200 | PARTIDA DEL ITEM | DESCRIPCION |  |  | UNID | CANTIDAD
1200 | 1.7.3.2 | Desmontaje y retiro de Cable BT, 1 x 4/c 6 AWG al 1 AWG, |  |  | m | 1200
1200
1200 | COSTO DIRECTOS
1200 | 1. MANO DE OBRA (M.O.)
1200 |  | CATEGORIA | UNIDAD | CANTIDAD | COSTO UNITARIO ($) | SUBTOTAL ($)
1200 | 1.1 | cuadrilla eléctrica | HH | 0.23 | 6783 | 1553.1223
1200 | TOTAL COSTO (M.O.) $ |  |  |  |  | 1540.18
1200
1200 | 2. MATERIALES (M.)
1200 |  | CATEGORIA | UNIDAD | CANTIDAD | COSTO UNITARIO ($) | SUBTOTAL ($)
1200 | 2.1 | material menor electrico | $/hh | 0.24 | 170 | 40.8
1200 | 2.2 | Herramientas menores electricas | $/HH | 0.24
1200 | TOTAL COSTO (M.) $ |  |  |  |  | 40.46
1200
1200 | 3. EQUIPOS Y MAQUINARIAS (E.M.)
1200 |  | CATEGORIA | UNIDAD | CANTIDAD | COSTO UNITARIO ($) | SUBTOTAL ($)
1200 | 3.1 | Equipo general | $/HH | 0.24 | 3989.107 | 957.3857
1200 | TOTAL COSTO (E.M.) $ |  |  |  |  | 949.4079
1200
1200
1200 |  |  | TOTAL COSTO DIRECTO $ |  |  | 2530.0479
1200 |  |  | PRECIO TOTAL $ |  |  | 3036057.5377
1200
1200
1200
1200
1200
1200 | Proponente | Firma |  |  | Fecha
1200
1200
1200 | Cartulinas CMPC S.A. Planta Maule
1200 | Sub-gerencia de proyectos
1200 | Programa Proyecto CO M450
1200
ANALISIS DE PRECIOS UNITARIOS
| PARTIDA DEL ITEM | DESCRIPCION |  |  | UNID | CANTIDAD
500 | 1.7.3.3 | Desmontaje y retiro de Cable BT, 1 x 1/c 1/0 AWG al 4/0 |  |  | m | 500
500
500 | COSTO DIRECTOS
500 | 1. MANO DE OBRA (M.O.)
500 |  | CATEGORIA | UNIDAD | CANTIDAD | COSTO UNITARIO ($) | SUBTOTAL ($)
500 | 1.1 | cuadrilla eléctrica | HH | 0.15 | 6783 | 1035.4149
500 | TOTAL COSTO (M.O.) $ |  |  |  |  | 1035.4149
500
500 | 2. MATERIALES (M.)
500 |  | CATEGORIA | UNIDAD | CANTIDAD | COSTO UNITARIO ($) | SUBTOTAL ($)
500 | 2.1 | material menor electrico | $/hh | 0.16 | 170 | 27.2
500 | 2.2 | Herramientas menores electricas | $/HH | 0.16
500 | TOTAL COSTO (M.) $ |  |  |  |  | 27.2
500
500 | 3. EQUIPOS Y MAQUINARIAS (E.M.)
500 |  | CATEGORIA | UNIDAD | CANTIDAD | COSTO UNITARIO ($) | SUBTOTAL ($)
500 | 3.1 | Equipo general | $/HH | 0.16 | 3989.107 | 638.2571
500 | TOTAL COSTO (E.M.) $ |  |  |  |  | 638.2571
500
500
500 |  |  | TOTAL COSTO DIRECTO $ |  |  | 1700.872
500 |  |  | PRECIO TOTAL $ |  |  | 850436
500
500
500
500
500
500 | Proponente | Firma |  |  | Fecha
500
500
Cartulinas CMPC S.A. Planta Maule
Sub-gerencia de proyectos
Programa Proyecto CO M450
ANALISIS DE PRECIOS UNITARIOS
| PARTIDA DEL ITEM | DESCRIPCION |  |  | UNID | CANTIDAD
300 | 1.7.3.4 | Desmontaje y retiro de Cable BT, 1 x 1/c 250 MCM al 750 |  |  | m | 300
300
300 | COSTO DIRECTOS
300 | 1. MANO DE OBRA (M.O.)
300 |  | CATEGORIA | UNIDAD | CANTIDAD | COSTO UNITARIO ($) | SUBTOTAL ($)
300 | 1.1 | cuadrilla eléctrica | HH | 0.38 | 6783 | 2588.5372
300 | TOTAL COSTO (M.O.) $ |  |  |  |  | 2588.5372
300
300 | 2. MATERIALES (M.)
300 |  | CATEGORIA | UNIDAD | CANTIDAD | COSTO UNITARIO ($) | SUBTOTAL ($)
300 | 2.1 | material menor electrico | $/hh | 0.4 | 170 | 68
300 | 2.2 | Herramientas menores electricas | $/HH | 0.4
300 | TOTAL COSTO (M.) $ |  |  |  |  | 68
300
300 | 3. EQUIPOS Y MAQUINARIAS (E.M.)
300 |  | CATEGORIA | UNIDAD | CANTIDAD | COSTO UNITARIO ($) | SUBTOTAL ($)
300 | 3.1 | Equipo general | $/HH | 0.4 | 3989.107 | 1595.6428
300 | TOTAL COSTO (E.M.) $ |  |  |  |  | 1595.6428
300
300
300 |  |  | TOTAL COSTO DIRECTO $ |  |  | 4252.18
300 |  |  | PRECIO TOTAL $ |  |  | 1275654
300
300
300
300
| Proponente | Firma |  |  | Fecha
Cartulinas CMPC S.A. Planta Maule
Sub-gerencia de proyectos
Programa Proyecto CO M450
ANALISIS DE PRECIOS UNITARIOS
| PARTIDA DEL ITEM | DESCRIPCION |  |  | UNID | CANTIDAD
900 | 1.7.3.5 | Desmontaje y retiro de Cable BT para VDF tipo XMT-G VDF, |  |  | m | 900
900
900 | COSTO DIRECTOS
900 | 1. MANO DE OBRA (M.O.)
900 |  | CATEGORIA | UNIDAD | CANTIDAD | COSTO UNITARIO ($) | SUBTOTAL ($)
900 | 1.1 | cuadrilla eléctrica | HH | 0.14 | 6783 | 970.7015
900 | TOTAL COSTO (M.O.) $ |  |  |  |  | 970.7015
900
900 | 2. MATERIALES (M.)
900 |  | CATEGORIA | UNIDAD | CANTIDAD | COSTO UNITARIO ($) | SUBTOTAL ($)
900 | 2.1 | material menor electrico | $/hh | 0.15 | 170 | 25.5
900 | 2.2 | Herramientas menores electricas | $/HH | 0.15
900 | TOTAL COSTO (M.) $ |  |  |  |  | 25.5
900
900 | 3. EQUIPOS Y MAQUINARIAS (E.M.)
900 |  | CATEGORIA | UNIDAD | CANTIDAD | COSTO UNITARIO ($) | SUBTOTAL ($)
900 | 3.1 | Equipo general | $/HH | 0.15 | 3989.107 | 598.3661
900 | TOTAL COSTO (E.M.) $ |  |  |  |  | 598.3661
900
900
900 |  |  | TOTAL COSTO DIRECTO $ |  |  | 1594.5676
900 |  |  | PRECIO TOTAL $ |  |  | 1435110.84
900
900
900
900
| Proponente | Firma |  |  | Fecha
Cartulinas CMPC S.A. Planta Maule
Sub-gerencia de proyectos
Programa Proyecto CO M450
ANALISIS DE PRECIOS UNITARIOS
| PARTIDA DEL ITEM | DESCRIPCION |  |  | UNID | CANTIDAD
350 | 1.7.3.6 | Desmontaje y retiro de Cable BT para VDF tipo XMT-G VDF, |  |  | m | 350
350
350 | COSTO DIRECTOS
350 | 1. MANO DE OBRA (M.O.)
350 |  | CATEGORIA | UNIDAD | CANTIDAD | COSTO UNITARIO ($) | SUBTOTAL ($)
350 | 1.1 | cuadrilla eléctrica | HH | 0.21 | 6783 | 1423.6955
350 | TOTAL COSTO (M.O.) $ |  |  |  |  | 1423.6955
350
350 | 2. MATERIALES (M.)
350 |  | CATEGORIA | UNIDAD | CANTIDAD | COSTO UNITARIO ($) | SUBTOTAL ($)
350 | 2.1 | material menor electrico | $/hh | 0.22 | 170 | 37.4
350 | 2.2 | Herramientas menores electricas | $/HH | 0.22
350 | TOTAL COSTO (M.) $ |  |  |  |  | 37.4
350
350 | 3. EQUIPOS Y MAQUINARIAS (E.M.)
350 |  | CATEGORIA | UNIDAD | CANTIDAD | COSTO UNITARIO ($) | SUBTOTAL ($)
350 | 3.1 | Equipo general | $/HH | 0.22 | 3989.107 | 877.6035
350 | TOTAL COSTO (E.M.) $ |  |  |  |  | 877.6035
|  |  | TOTAL COSTO DIRECTO $ |  |  | 2338.699
|  |  | PRECIO TOTAL $ |  |  | 818544.65
| Proponente | Firma |  |  | Fecha
Cartulinas CMPC S.A. Planta Maule
Sub-gerencia de proyectos
Programa Proyecto CO M450
ANALISIS DE PRECIOS UNITARIOS
| PARTIDA DEL ITEM | DESCRIPCION |  |  | UNID | CANTIDAD
2300 | 1.7.3.7 | Desmontaje y retiro de Cable BT para VDF tipo XMT-G VDF, |  |  | m | 2300
2300
2300 | COSTO DIRECTOS
2300 | 1. MANO DE OBRA (M.O.)
2300 |  | CATEGORIA | UNIDAD | CANTIDAD | COSTO UNITARIO ($) | SUBTOTAL ($)
2300 | 1.1 | cuadrilla eléctrica | HH | 0.51 | 6783 | 3427.2742
2300 | TOTAL COSTO (M.O.) $ |  |  |  |  | 3427.2742
2300
2300 | 2. MATERIALES (M.)
2300 |  | CATEGORIA | UNIDAD | CANTIDAD | COSTO UNITARIO ($) | SUBTOTAL ($)
2300 | 2.1 | EPP para tendido de cables | $/hh | 0.53
2300 | 2.2 | material menor electrico | $/hh | 0.53 | 170 | 90.1
2300 | 2.3 | Herramientas menores electricas | $/HH | 0.53
2300 | TOTAL COSTO (M.) $ |  |  |  |  | 90.1
2300
2300 | 3. EQUIPOS Y MAQUINARIAS (E.M.)
2300 |  | CATEGORIA | UNIDAD | CANTIDAD | COSTO UNITARIO ($) | SUBTOTAL ($)
2300 | 3.1 | Equipo general | $/HH | 0.02 | 3989.107 | 63.4268
2300 | TOTAL COSTO (E.M.) $ |  |  |  |  | 63.4268
2300
2300
|  |  | TOTAL COSTO DIRECTO $ |  |  | 3580.801
|  |  | PRECIO TOTAL $ |  |  | 8235842.3
| Proponente | Firma |  |  | Fecha
Cartulinas CMPC S.A. Planta Maule
Sub-gerencia de proyectos
Programa Proyecto CO M450
ANALISIS DE PRECIOS UNITARIOS
| PARTIDA DEL ITEM | DESCRIPCION |  |  | UNID | CANTIDAD
900 | 1.7.3.8 | Desmontaje y retiro de BT para VDF tipo XMT-G VDF, 1 x |  |  | m | 900
900
900 | COSTO DIRECTOS
900 | 1. MANO DE OBRA (M.O.)
900 |  | CATEGORIA | UNIDAD | CANTIDAD | COSTO UNITARIO ($) | SUBTOTAL ($)
900 | 1.1 | cuadrilla eléctrica | HH | 1.23 | 6783 | 8348.0325
900 | TOTAL COSTO (M.O.) $ |  |  |  |  | 8341.561
900
900 | 2. MATERIALES (M.)
900 |  | CATEGORIA | UNIDAD | CANTIDAD | COSTO UNITARIO ($) | SUBTOTAL ($)
900 | 2.1 | material menor electrico | $/hh | 1.29 | 170 | 219.3
900 | 2.2 | Herramientas menores electricas | $/HH | 1.29
900 | TOTAL COSTO (M.) $ |  |  |  |  | 219.13
900
900 | 3. EQUIPOS Y MAQUINARIAS (E.M.)
900 |  | CATEGORIA | UNIDAD | CANTIDAD | COSTO UNITARIO ($) | SUBTOTAL ($)
900 | 3.1 | Equipo general | $/HH | 1.29 | 3989.107 | 5145.948
900 | TOTAL COSTO (E.M.) $ |  |  |  |  | 5141.9587
900
900
900 |  |  | TOTAL COSTO DIRECTO $ |  |  | 13702.6497
900 |  |  | PRECIO TOTAL $ |  |  | 12332384.6929
| Proponente | Firma |  |  | Fecha
Cartulinas CMPC S.A. Planta Maule
Sub-gerencia de proyectos
Programa Proyecto CO M450
ANALISIS DE PRECIOS UNITARIOS
| PARTIDA DEL ITEM | DESCRIPCION |  |  | UNID | CANTIDAD
2 | 1.7.4.1 | Desmontaje y retiro de Gabinetes accionamientos (line-up |  |  | un | 2
2
2 | COSTO DIRECTOS
2 | 1. MANO DE OBRA (M.O.)
2 |  | CATEGORIA | UNIDAD | CANTIDAD | COSTO UNITARIO ($) | SUBTOTAL ($)
2 | 1.1 | cuadrilla eléctrica | HH | 42.93 | 6783 | 291210.435
2 | TOTAL COSTO (M.O.) $ |  |  |  |  | 291210.435
2
2 | 2. MATERIALES (M.)
2 |  | CATEGORIA | UNIDAD | CANTIDAD | COSTO UNITARIO ($) | SUBTOTAL ($)
2 | 2.1 | material menor electrico | $/hh | 45 | 170 | 7650
2 | 2.2 | Herramientas menores electricas | $/HH | 45
2 | TOTAL COSTO (M.) $ |  |  |  |  | 7650
2
2 | 3. EQUIPOS Y MAQUINARIAS (E.M.)
2 |  | CATEGORIA | UNIDAD | CANTIDAD | COSTO UNITARIO ($) | SUBTOTAL ($)
2 | 3.1 | Equipo general | $/HH | 45 | 3989.107 | 179509.815
2 | TOTAL COSTO (E.M.) $ |  |  |  |  | 179509.815
2
|  |  | TOTAL COSTO DIRECTO $ |  |  | 478370.25
|  |  | PRECIO TOTAL $ |  |  | 956740.5
| Proponente | Firma |  |  | Fecha
Cartulinas CMPC S.A. Planta Maule
Sub-gerencia de proyectos
Programa Proyecto CO M450
ANALISIS DE PRECIOS UNITARIOS
| PARTIDA DEL ITEM | DESCRIPCION |  |  | UNID | CANTIDAD
3 | 1.7.4.2 | Desmontaje y retiro de Cubículos de CDP |  |  | un | 3
3
3 | COSTO DIRECTOS
3 | 1. MANO DE OBRA (M.O.)
3 |  | CATEGORIA | UNIDAD | CANTIDAD | COSTO UNITARIO ($) | SUBTOTAL ($)
3 | 1.1 | cuadrilla eléctrica | HH | 38.16 | 6783 | 258853.72
3 | TOTAL COSTO (M.O.) $ |  |  |  |  | 258853.72
3
3 | 2. MATERIALES (M.)
3 |  | CATEGORIA | UNIDAD | CANTIDAD | COSTO UNITARIO ($) | SUBTOTAL ($)
3 | 2.1 | material menor electrico | $/hh | 40 | 170 | 6800
3 | 2.2 | Herramientas menores electricas | $/HH | 40
3 | TOTAL COSTO (M.) $ |  |  |  |  | 6800
3
3 | 3. EQUIPOS Y MAQUINARIAS (E.M.)
3 |  | CATEGORIA | UNIDAD | CANTIDAD | COSTO UNITARIO ($) | SUBTOTAL ($)
3 | 3.1 | Equipo general | $/HH | 40 | 3989.107 | 159564.28
3 | TOTAL COSTO (E.M.) $ |  |  |  |  | 159564.28
3
3
3 |  |  | TOTAL COSTO DIRECTO $ |  |  | 425218
3 |  |  | PRECIO TOTAL $ |  |  | 1275654
3
3
3
3
3
3 | Proponente | Firma |  |  | Fecha
3
3
3 | Cartulinas CMPC S.A. Planta Maule
3 | Sub-gerencia de proyectos
3 | Programa Proyecto CO M450
3
3 | ANALISIS DE PRECIOS UNITARIOS
3
3 | PARTIDA DEL ITEM | DESCRIPCION |  |  | UNID | CANTIDAD
3 | 1.7.4.3 | Desmontaje y retiro de Gavetas de CCM |  |  | un | 3
3
3 | COSTO DIRECTOS
3 | 1. MANO DE OBRA (M.O.)
3 |  | CATEGORIA | UNIDAD | CANTIDAD | COSTO UNITARIO ($) | SUBTOTAL ($)
3 | 1.1 | cuadrilla eléctrica | HH | 17.17 | 6783 | 116484.174
3 | TOTAL COSTO (M.O.) $ |  |  |  |  | 116484.174
3
3 | 2. MATERIALES (M.)
3 |  | CATEGORIA | UNIDAD | CANTIDAD | COSTO UNITARIO ($) | SUBTOTAL ($)
3 | 2.1 | material menor electrico | $/hh | 18 | 170 | 3060
3 | 2.2 | Herramientas menores electricas | $/HH | 18
3 | TOTAL COSTO (M.) $ |  |  |  |  | 3060
3
3 | 3. EQUIPOS Y MAQUINARIAS (E.M.)
3 |  | CATEGORIA | UNIDAD | CANTIDAD | COSTO UNITARIO ($) | SUBTOTAL ($)
3 | 3.1 | Equipo general | $/HH | 18 | 3989.107 | 71803.926
3 | TOTAL COSTO (E.M.) $ |  |  |  |  | 71803.926
3
3
3 |  |  | TOTAL COSTO DIRECTO $ |  |  | 191348.1
3 |  |  | PRECIO TOTAL $ |  |  | 574044.3
3
3
3
3
3
3 | Proponente | Firma |  |  | Fecha
3
3
3 | Cartulinas CMPC S.A. Planta Maule
3 | Sub-gerencia de proyectos
3 | Programa Proyecto CO M450
3
3 | ANALISIS DE PRECIOS UNITARIOS
3
3 | PARTIDA DEL ITEM | DESCRIPCION |  |  | UNID | CANTIDAD
3 | 1.7.4.4 | Desmontaje y retiro de Tableros Variador de Frecuencia |  |  | un | 3
3
3 | COSTO DIRECTOS
3 | 1. MANO DE OBRA (M.O.)
3 |  | CATEGORIA | UNIDAD | CANTIDAD | COSTO UNITARIO ($) | SUBTOTAL ($)
3 | 1.1 | cuadrilla eléctrica | HH | 47.7 | 6783 | 323567.15
3 | TOTAL COSTO (M.O.) $ |  |  |  |  | 323567.15
3
3 | 2. MATERIALES (M.)
3 |  | CATEGORIA | UNIDAD | CANTIDAD | COSTO UNITARIO ($) | SUBTOTAL ($)
3 | 2.1 | material menor electrico | $/hh | 50 | 170 | 8500
3 | 2.2 | Herramientas menores electricas | $/HH | 50
3 | TOTAL COSTO (M.) $ |  |  |  |  | 8500
3
3 | 3. EQUIPOS Y MAQUINARIAS (E.M.)
3 |  | CATEGORIA | UNIDAD | CANTIDAD | COSTO UNITARIO ($) | SUBTOTAL ($)
3 | 3.1 | Equipo general | $/HH | 50 | 3989.107 | 199455.35
3 | TOTAL COSTO (E.M.) $ |  |  |  |  | 199455.35
3
3
3 |  |  | TOTAL COSTO DIRECTO $ |  |  | 531522.5
3 |  |  | PRECIO TOTAL $ |  |  | 1594567.5
3
3
3
3
3
3 | Proponente | Firma |  |  | Fecha
3
3
3 | Cartulinas CMPC S.A. Planta Maule
3 | Sub-gerencia de proyectos
3 | Programa Proyecto CO M450
3
3 | ANALISIS DE PRECIOS UNITARIOS
3
3 | PARTIDA DEL ITEM | DESCRIPCION |  |  | UNID | CANTIDAD
3 | 1.7.4.5 | Desmontaje y retiro Montaje de Variador de Frecuencia |  |  | un | 3
3
3 | COSTO DIRECTOS
3 | 1. MANO DE OBRA (M.O.)
3 |  | CATEGORIA | UNIDAD | CANTIDAD | COSTO UNITARIO ($) | SUBTOTAL ($)
3 | 1.1 | cuadrilla eléctrica | HH | 42.93 | 6783 | 291210.435
3 | TOTAL COSTO (M.O.) $ |  |  |  |  | 291210.435
3
3 | 2. MATERIALES (M.)
3 |  | CATEGORIA | UNIDAD | CANTIDAD | COSTO UNITARIO ($) | SUBTOTAL ($)
3 | 2.1 | material menor electrico | $/hh | 45 | 170 | 7650
3 | 2.2 | Herramientas menores electricas | $/HH | 45
3 | TOTAL COSTO (M.) $ |  |  |  |  | 7650
3
3 | 3. EQUIPOS Y MAQUINARIAS (E.M.)
3 |  | CATEGORIA | UNIDAD | CANTIDAD | COSTO UNITARIO ($) | SUBTOTAL ($)
3 | 3.1 | Equipo general | $/HH | 45 | 3989.107 | 179509.815
3 | TOTAL COSTO (E.M.) $ |  |  |  |  | 179509.815
3
3
3 |  |  | TOTAL COSTO DIRECTO $ |  |  | 478370.25
3 |  |  | PRECIO TOTAL $ |  |  | 1435110.75
3
3
3
3
| Proponente | Firma |  |  | Fecha
Cartulinas CMPC S.A. Planta Maule
Sub-gerencia de proyectos
Programa Proyecto CO M450
ANALISIS DE PRECIOS UNITARIOS
| PARTIDA DEL ITEM | DESCRIPCION |  |  | UNID | CANTIDAD
100 | 1.7.5.1 | Pasada de loza diámetro 1'' |  |  | un | 100
100
100 | COSTO DIRECTOS
100 | 1. MANO DE OBRA (M.O.)
100 |  | CATEGORIA | UNIDAD | CANTIDAD | COSTO UNITARIO ($) | SUBTOTAL ($)
100 | 1.1 | cuadrilla eléctrica | HH | 2.86 | 6783 | 19414.029
100 | TOTAL COSTO (M.O.) $ |  |  |  |  | 19414.029
100
100 | 2. MATERIALES (M.)
100 |  | CATEGORIA | UNIDAD | CANTIDAD | COSTO UNITARIO ($) | SUBTOTAL ($)
100 | 2.1 | material menor electrico | $/hh | 3 | 170 | 510
100 | 2.2 | Herramientas menores electricas | $/HH | 3
100 | 2.3 | Testiguera | un | 1 | 8450 | 8450
100 | 2.4 | Broca de 1" | un | 0.07 | 76000 | 5066.6667
100 | TOTAL COSTO (M.) $ |  |  |  |  | 14026.6667
100
100 | 3. EQUIPOS Y MAQUINARIAS (E.M.)
100 |  | CATEGORIA | UNIDAD | CANTIDAD | COSTO UNITARIO ($) | SUBTOTAL ($)
100 | 3.1 | Equipo general | $/HH | 3 | 3989.107 | 11967.321
100 | TOTAL COSTO (E.M.) $ |  |  |  |  | 11967.321
100
100
100 |  |  | TOTAL COSTO DIRECTO $ |  |  | 45408.0167
100 |  |  | PRECIO TOTAL $ |  |  | 4540801.67
100
100
100
100
100
100 | Proponente | Firma |  |  | Fecha
100
100
100 | Cartulinas CMPC S.A. Planta Maule
100 | Sub-gerencia de proyectos
100 | Programa Proyecto CO M450
100
ANALISIS DE PRECIOS UNITARIOS
| PARTIDA DEL ITEM | DESCRIPCION |  |  | UNID | CANTIDAD
110 | 1.7.5.2 | Pasada de loza diámetro 1 1/2'' |  |  | un | 110
110
110 | COSTO DIRECTOS
110 | 1. MANO DE OBRA (M.O.)
110 |  | CATEGORIA | UNIDAD | CANTIDAD | COSTO UNITARIO ($) | SUBTOTAL ($)
110 | 1.1 | cuadrilla eléctrica | HH | 2.86 | 6783 | 19414.029
110 | TOTAL COSTO (M.O.) $ |  |  |  |  | 19414.029
110
110 | 2. MATERIALES (M.)
110 |  | CATEGORIA | UNIDAD | CANTIDAD | COSTO UNITARIO ($) | SUBTOTAL ($)
110 | 2.1 | material menor electrico | $/hh | 3 | 170 | 510
110 | 2.2 | Herramientas menores electricas | $/HH | 3
110 | 2.3 | Broca diámetro 1 1/2"'' | c/u | 0.07 | 90000 | 6000
110 | 2.4 | Testiguera | un | 1 | 8450 | 8450
110 | TOTAL COSTO (M.) $ |  |  |  |  | 14960
110
110 | 3. EQUIPOS Y MAQUINARIAS (E.M.)
110 |  | CATEGORIA | UNIDAD | CANTIDAD | COSTO UNITARIO ($) | SUBTOTAL ($)
110 | 3.1 | Equipo general | $/HH | 3 | 3989.107 | 11967.321
110 | TOTAL COSTO (E.M.) $ |  |  |  |  | 11967.321
110
110
110 |  |  | TOTAL COSTO DIRECTO $ |  |  | 46341.35
110 |  |  | PRECIO TOTAL $ |  |  | 5097548.5
110
110
110
110
110
110 | Proponente | Firma |  |  | Fecha
110
110
110 | Cartulinas CMPC S.A. Planta Maule
Sub-gerencia de proyectos
Programa Proyecto CO M450
ANALISIS DE PRECIOS UNITARIOS
| PARTIDA DEL ITEM | DESCRIPCION |  |  | UNID | CANTIDAD
200 | 1.7.5.3 | Pasada de loza diámetro 2'' |  |  | un | 200
200
200 | COSTO DIRECTOS
200 | 1. MANO DE OBRA (M.O.)
200 |  | CATEGORIA | UNIDAD | CANTIDAD | COSTO UNITARIO ($) | SUBTOTAL ($)
200 | 1.1 | cuadrilla eléctrica | HH | 3.82 | 6783 | 25885.372
200 | TOTAL COSTO (M.O.) $ |  |  |  |  | 25885.372
200
200 | 2. MATERIALES (M.)
200 |  | CATEGORIA | UNIDAD | CANTIDAD | COSTO UNITARIO ($) | SUBTOTAL ($)
200 | 2.1 | material menor electrico | $/hh | 4 | 170 | 680
200 | 2.2 | Herramientas menores electricas | $/HH | 4
200 | 2.3 | Broca diámetro 2'' | c/u | 0.07 | 125000 | 8333.3333
200 | 2.4 | Testiguera | un | 1 | 8450 | 8450
200 | TOTAL COSTO (M.) $ |  |  |  |  | 17463.3333
200
200 | 3. EQUIPOS Y MAQUINARIAS (E.M.)
200 |  | CATEGORIA | UNIDAD | CANTIDAD | COSTO UNITARIO ($) | SUBTOTAL ($)
200 | 3.1 | Equipo general | $/HH | 4 | 3989.107 | 15956.428
200 | TOTAL COSTO (E.M.) $ |  |  |  |  | 15956.428
200
200
200 |  |  | TOTAL COSTO DIRECTO $ |  |  | 59305.1333
200 |  |  | PRECIO TOTAL $ |  |  | 11861026.66
200
200
200
200
200
200 | Proponente | Firma |  |  | Fecha
200
Cartulinas CMPC S.A. Planta Maule
Sub-gerencia de proyectos
Programa Proyecto CO M450
ANALISIS DE PRECIOS UNITARIOS
| PARTIDA DEL ITEM | DESCRIPCION |  |  | UNID | CANTIDAD
50 | 1.7.5.4 | Pasada de loza diámetro 2 1/2'' |  |  | un | 50
50
50 | COSTO DIRECTOS
50 | 1. MANO DE OBRA (M.O.)
50 |  | CATEGORIA | UNIDAD | CANTIDAD | COSTO UNITARIO ($) | SUBTOTAL ($)
50 | 1.1 | cuadrilla eléctrica | HH | 4.77 | 6783 | 32356.715
50 | TOTAL COSTO (M.O.) $ |  |  |  |  | 32356.715
50
50 | 2. MATERIALES (M.)
50 |  | CATEGORIA | UNIDAD | CANTIDAD | COSTO UNITARIO ($) | SUBTOTAL ($)
50 | 2.1 | material menor electrico | $/hh | 5 | 170 | 850
50 | 2.2 | Herramientas menores electricas | $/HH | 5
50 | 2.3 | Broca diámetro 2 1/2'' | c/u | 0.07 | 165000 | 11000
50 | 2.4 | Testiguera | un | 1 | 8450 | 8450
50 | TOTAL COSTO (M.) $ |  |  |  |  | 20300
50
50 | 3. EQUIPOS Y MAQUINARIAS (E.M.)
50 |  | CATEGORIA | UNIDAD | CANTIDAD | COSTO UNITARIO ($) | SUBTOTAL ($)
50 | 3.1 | Equipo general | $/HH | 5 | 3989.107 | 19945.535
50 | TOTAL COSTO (E.M.) $ |  |  |  |  | 19945.535
50
50
50 |  |  | TOTAL COSTO DIRECTO $ |  |  | 72602.25
50 |  |  | PRECIO TOTAL $ |  |  | 3630112.5
50
| Proponente | Firma |  |  | Fecha
Cartulinas CMPC S.A. Planta Maule
Sub-gerencia de proyectos
Programa Proyecto CO M450
ANALISIS DE PRECIOS UNITARIOS
| PARTIDA DEL ITEM | DESCRIPCION |  |  | UNID | CANTIDAD
70 | 1.7.5.5 | Pasada de loza diámetro 3'' |  |  | un | 70
70
70 | COSTO DIRECTOS
70 | 1. MANO DE OBRA (M.O.)
70 |  | CATEGORIA | UNIDAD | CANTIDAD | COSTO UNITARIO ($) | SUBTOTAL ($)
70 | 1.1 | cuadrilla eléctrica | HH | 4.77 | 6783 | 32356.715
70 | TOTAL COSTO (M.O.) $ |  |  |  |  | 32356.715
70
70 | 2. MATERIALES (M.)
70 |  | CATEGORIA | UNIDAD | CANTIDAD | COSTO UNITARIO ($) | SUBTOTAL ($)
70 | 2.1 | material menor electrico | $/hh | 5 | 170 | 850
70 | 2.2 | Herramientas menores electricas | $/HH | 5
70 | 2.3 | Broca diámetro 3'' | c/u | 0.07 | 170000 | 11333.3333
70 | 2.4 | Testiguera | un | 1 | 8450 | 8450
70 | TOTAL COSTO (M.) $ |  |  |  |  | 20633.3333
70
70 | 3. EQUIPOS Y MAQUINARIAS (E.M.)
70 |  | CATEGORIA | UNIDAD | CANTIDAD | COSTO UNITARIO ($) | SUBTOTAL ($)
70 | 3.1 | Equipo general | $/HH | 5 | 3989.107 | 19945.535
70 | TOTAL COSTO (E.M.) $ |  |  |  |  | 19945.535
70
70
70 |  |  | TOTAL COSTO DIRECTO $ |  |  | 72935.5833
70 |  |  | PRECIO TOTAL $ |  |  | 5105490.831
70
70
70
70
70
| Proponente | Firma |  |  | Fecha
Cartulinas CMPC S.A. Planta Maule
Sub-gerencia de proyectos
Programa Proyecto CO M450
ANALISIS DE PRECIOS UNITARIOS
| PARTIDA DEL ITEM | DESCRIPCION |  |  | UNID | CANTIDAD
30 | 1.7.5.6 | Pasada de loza diámetro 3 1/2'' |  |  | un | 30
30
30 | COSTO DIRECTOS
30 | 1. MANO DE OBRA (M.O.)
30 |  | CATEGORIA | UNIDAD | CANTIDAD | COSTO UNITARIO ($) | SUBTOTAL ($)
30 | 1.1 | cuadrilla eléctrica | HH | 4.77 | 6783 | 32356.715
30 | TOTAL COSTO (M.O.) $ |  |  |  |  | 32356.715
30
30 | 2. MATERIALES (M.)
30 |  | CATEGORIA | UNIDAD | CANTIDAD | COSTO UNITARIO ($) | SUBTOTAL ($)
30 | 2.1 | material menor electrico | $/hh | 5 | 170 | 850
30 | 2.2 | Herramientas menores electricas | $/HH | 5
30 | 2.3 | Broca diámetro 3 1/2'' | c/u | 0.07 | 200000 | 13333.3333
30 | 2.4 | Testiguera | un | 1 | 8450 | 8450
30 | TOTAL COSTO (M.) $ |  |  |  |  | 22633.3333
30
30 | 3. EQUIPOS Y MAQUINARIAS (E.M.)
30 |  | CATEGORIA | UNIDAD | CANTIDAD | COSTO UNITARIO ($) | SUBTOTAL ($)
30 | 3.1 | Equipo general | $/HH | 5 | 3989.107 | 19945.535
30 | TOTAL COSTO (E.M.) $ |  |  |  |  | 19945.535
30
30
30 |  |  | TOTAL COSTO DIRECTO $ |  |  | 74935.5833
30 |  |  | PRECIO TOTAL $ |  |  | 2248067.499
30
30
30
30
30
30 | Proponente | Firma |  |  | Fecha
30
30
30 | Cartulinas CMPC S.A. Planta Maule
30 | Sub-gerencia de proyectos
30 | Programa Proyecto CO M450
30
30 | ANALISIS DE PRECIOS UNITARIOS
30
30 | PARTIDA DEL ITEM | DESCRIPCION |  |  | UNID | CANTIDAD
30 | 1.7.5.7 | Pasada de loza diámetro 4'' |  |  | un | 30
30
30 | COSTO DIRECTOS
30 | 1. MANO DE OBRA (M.O.)
30 |  | CATEGORIA | UNIDAD | CANTIDAD | COSTO UNITARIO ($) | SUBTOTAL ($)
30 | 1.1 | cuadrilla eléctrica | HH | 4.77 | 6783 | 32356.715
30 | TOTAL COSTO (M.O.) $ |  |  |  |  | 32356.715
30
30 | 2. MATERIALES (M.)
30 |  | CATEGORIA | UNIDAD | CANTIDAD | COSTO UNITARIO ($) | SUBTOTAL ($)
30 | 2.1 | material menor electrico | $/hh | 5 | 170 | 850
30 | 2.2 | Herramientas menores electricas | $/HH | 5
30 | 2.3 | Broca diámetro 3 1/2'' | c/u | 0.1 | 200000 | 20000
30 | 2.4 | Testiguera | un | 1 | 8450 | 8450
30 | TOTAL COSTO (M.) $ |  |  |  |  | 29300
30
30 | 3. EQUIPOS Y MAQUINARIAS (E.M.)
30 |  | CATEGORIA | UNIDAD | CANTIDAD | COSTO UNITARIO ($) | SUBTOTAL ($)
30 | 3.1 | Equipo general | $/HH | 5 | 3989.107 | 19945.535
30 | TOTAL COSTO (E.M.) $ |  |  |  |  | 19945.535
30
30
30 |  |  | TOTAL COSTO DIRECTO $ |  |  | 81602.25
30 |  |  | PRECIO TOTAL $ |  |  | 2448067.5
30
30
30
30
30
| Proponente | Firma |  |  | Fecha
Cartulinas CMPC S.A. Planta Maule
Sub-gerencia de proyectos
Programa Proyecto CO M450
ANALISIS DE PRECIOS UNITARIOS
| PARTIDA DEL ITEM | DESCRIPCION |  |  | UNID | CANTIDAD
400 | 1.8.1.1 | Desmontaje y retiro Conduit Acero Galvanizado Ansi C.80, |  |  | m | 400
400
400 | COSTO DIRECTOS
400 | 1. MANO DE OBRA (M.O.)
400 |  | CATEGORIA | UNIDAD | CANTIDAD | COSTO UNITARIO ($) | SUBTOTAL ($)
400 | 1.1 | cuadrilla eléctrica | HH | 0.86 | 6783 | 5824.2087
400 | TOTAL COSTO (M.O.) $ |  |  |  |  | 5824.2087
400
400 | 2. MATERIALES (M.)
400 |  | CATEGORIA | UNIDAD | CANTIDAD | COSTO UNITARIO ($) | SUBTOTAL ($)
400 | 2.1 | material menor electrico | $/hh | 0.9 | 170 | 153
400 | 2.2 | Herramientas menores electricas | $/HH | 0.9
400 | TOTAL COSTO (M.) $ |  |  |  |  | 153
400
400 | 3. EQUIPOS Y MAQUINARIAS (E.M.)
400 |  | CATEGORIA | UNIDAD | CANTIDAD | COSTO UNITARIO ($) | SUBTOTAL ($)
400 | 3.1 | Equipo general | $/HH | 0.9 | 3989.107 | 3590.1963
400 | TOTAL COSTO (E.M.) $ |  |  |  |  | 3590.1963
|  |  | TOTAL COSTO DIRECTO $ |  |  | 9567.405
|  |  | PRECIO TOTAL $ |  |  | 3826962
| Proponente | Firma |  |  | Fecha
Cartulinas CMPC S.A. Planta Maule
Sub-gerencia de proyectos
Programa Proyecto CO M450
ANALISIS DE PRECIOS UNITARIOS
| PARTIDA DEL ITEM | DESCRIPCION |  |  | UNID | CANTIDAD
2400 | 1.8.2.1 | Desmontaje y retiro de , 1 x 3 16 AWG, 1p - 4p apantallado |  |  | m | 2400
2400
2400 | COSTO DIRECTOS
2400 | 1. MANO DE OBRA (M.O.)
2400 |  | CATEGORIA | UNIDAD | CANTIDAD | COSTO UNITARIO ($) | SUBTOTAL ($)
2400 | 1.1 | cuadrilla eléctrica | HH | 0.13 | 6783 | 905.988
2400 | TOTAL COSTO (M.O.) $ |  |  |  |  | 905.988
2400
2400 | 2. MATERIALES (M.)
2400 |  | CATEGORIA | UNIDAD | CANTIDAD | COSTO UNITARIO ($) | SUBTOTAL ($)
2400 | 2.1 | material menor electrico | $/hh | 0.14 | 170 | 23.8
2400 | 2.2 | Herramientas menores electricas | $/HH | 0.14
2400 | TOTAL COSTO (M.) $ |  |  |  |  | 23.8
2400
2400 | 3. EQUIPOS Y MAQUINARIAS (E.M.)
2400 |  | CATEGORIA | UNIDAD | CANTIDAD | COSTO UNITARIO ($) | SUBTOTAL ($)
2400 | 3.1 | Equipo general | $/HH | 0.14 | 3989.107 | 558.475
2400 | TOTAL COSTO (E.M.) $ |  |  |  |  | 558.475
2400
2400
2400 |  |  | TOTAL COSTO DIRECTO $ |  |  | 1488.263
2400 |  |  | PRECIO TOTAL $ |  |  | 3571831.2
| Proponente | Firma |  |  | Fecha
Cartulinas CMPC S.A. Planta Maule
Sub-gerencia de proyectos
Programa Proyecto CO M450
ANALISIS DE PRECIOS UNITARIOS
| PARTIDA DEL ITEM | DESCRIPCION |  |  | UNID | CANTIDAD
2600 | 1.8.2.2 | Desmontaje y retiro de cable , Multiconductor 16 AWG |  |  | m | 2600
2600
2600 | COSTO DIRECTOS
2600 | 1. MANO DE OBRA (M.O.)
2600 |  | CATEGORIA | UNIDAD | CANTIDAD | COSTO UNITARIO ($) | SUBTOTAL ($)
2600 | 1.1 | cuadrilla eléctrica | HH | 0.13 | 6783 | 905.988
2600 | TOTAL COSTO (M.O.) $ |  |  |  |  | 905.988
2600
2600 | 2. MATERIALES (M.)
2600 |  | CATEGORIA | UNIDAD | CANTIDAD | COSTO UNITARIO ($) | SUBTOTAL ($)
2600 | 2.1 | material menor electrico | $/hh | 0.14 | 170 | 23.8
2600 | 2.2 | Herramientas menores electricas | $/HH | 0.14
2600 | TOTAL COSTO (M.) $ |  |  |  |  | 23.8
2600
2600 | 3. EQUIPOS Y MAQUINARIAS (E.M.)
2600 |  | CATEGORIA | UNIDAD | CANTIDAD | COSTO UNITARIO ($) | SUBTOTAL ($)
2600 | 3.1 | Equipo general | $/HH | 0.14 | 3989.107 | 558.475
2600 | TOTAL COSTO (E.M.) $ |  |  |  |  | 558.475
|  |  | TOTAL COSTO DIRECTO $ |  |  | 1488.263
|  |  | PRECIO TOTAL $ |  |  | 3869483.8
| Proponente | Firma |  |  | Fecha
Cartulinas CMPC S.A. Planta Maule
Sub-gerencia de proyectos
Programa Proyecto CO M450
ANALISIS DE PRECIOS UNITARIOS
| PARTIDA DEL ITEM | DESCRIPCION |  |  | UNID | CANTIDAD
80 | 1.8.3.1 | Desmontaje y retiro Conduit Acero Galvanizado Ansi C.80, |  |  | m | 80
80
80 | COSTO DIRECTOS
80 | 1. MANO DE OBRA (M.O.)
80 |  | CATEGORIA | UNIDAD | CANTIDAD | COSTO UNITARIO ($) | SUBTOTAL ($)
80 | 1.1 | cuadrilla eléctrica | HH | 0.86 | 6783 | 5824.2087
80 | TOTAL COSTO (M.O.) $ |  |  |  |  | 5824.2087
80
80 | 2. MATERIALES (M.)
80 |  | CATEGORIA | UNIDAD | CANTIDAD | COSTO UNITARIO ($) | SUBTOTAL ($)
80 | 2.1 | material menor electrico | $/hh | 0.9 | 170 | 153
80 | 2.2 | Herramientas menores electricas | $/HH | 0.9
80 | TOTAL COSTO (M.) $ |  |  |  |  | 153
80
80 | 3. EQUIPOS Y MAQUINARIAS (E.M.)
80 |  | CATEGORIA | UNIDAD | CANTIDAD | COSTO UNITARIO ($) | SUBTOTAL ($)
80 | 3.1 | Equipo general | $/HH | 0.9 | 3989.107 | 3590.1963
80 | TOTAL COSTO (E.M.) $ |  |  |  |  | 3590.1963
80
80
80 |  |  | TOTAL COSTO DIRECTO $ |  |  | 9567.405
80 |  |  | PRECIO TOTAL $ |  |  | 765392.4
80
80
80
80
80
80 | Proponente | Firma |  |  | Fecha
80
80
80 | Cartulinas CMPC S.A. Planta Maule
80 | Sub-gerencia de proyectos
80 | Programa Proyecto CO M450
80
80 | ANALISIS DE PRECIOS UNITARIOS
80
80 | PARTIDA DEL ITEM | DESCRIPCION |  |  | UNID | CANTIDAD
80 | 1.8.4.1 | Desmontaje y retiro de tubing neumático |  |  | m | 80
80
80 | COSTO DIRECTOS
80 | 1. MANO DE OBRA (M.O.)
80 |  | CATEGORIA | UNIDAD | CANTIDAD | COSTO UNITARIO ($) | SUBTOTAL ($)
80 | 1.1 | cuadrilla eléctrica | HH | 0.38 | 6783 | 2588.5372
80 | TOTAL COSTO (M.O.) $ |  |  |  |  | 2588.5372
80
80 | 2. MATERIALES (M.)
80 |  | CATEGORIA | UNIDAD | CANTIDAD | COSTO UNITARIO ($) | SUBTOTAL ($)
80 | 2.1 | material menor electrico | $/hh | 0.4 | 170 | 68
80 | 2.2 | Herramientas menores electricas | $/HH | 0.4
80 | TOTAL COSTO (M.) $ |  |  |  |  | 68
80
80 | 3. EQUIPOS Y MAQUINARIAS (E.M.)
80 |  | CATEGORIA | UNIDAD | CANTIDAD | COSTO UNITARIO ($) | SUBTOTAL ($)
80 | 3.1 | Equipo general | $/HH | 0.4 | 3989.107 | 1595.6428
80 | TOTAL COSTO (E.M.) $ |  |  |  |  | 1595.6428
80
|  |  | TOTAL COSTO DIRECTO $ |  |  | 4252.18
|  |  | PRECIO TOTAL $ |  |  | 340174.4
| Proponente | Firma |  |  | Fecha
Cartulinas CMPC S.A. Planta Maule
Sub-gerencia de proyectos
Programa Proyecto CO M450
ANALISIS DE PRECIOS UNITARIOS
| PARTIDA DEL ITEM | DESCRIPCION |  |  | UNID | CANTIDAD
5 | 1.8.5.1 | Desmontaje y retiro de gabinetes de control |  |  | un | 5
5
5 | COSTO DIRECTOS
5 | 1. MANO DE OBRA (M.O.)
5 |  | CATEGORIA | UNIDAD | CANTIDAD | COSTO UNITARIO ($) | SUBTOTAL ($)
5 | 1.1 | cuadrilla eléctrica | HH | 42.93 | 6783 | 291210.435
5 | TOTAL COSTO (M.O.) $ |  |  |  |  | 291210.435
5
5 | 2. MATERIALES (M.)
5 |  | CATEGORIA | UNIDAD | CANTIDAD | COSTO UNITARIO ($) | SUBTOTAL ($)
5 | 2.1 | material menor electrico | $/hh | 45 | 170 | 7650
5 | 2.2 | Herramientas menores electricas | $/HH | 45
5 | TOTAL COSTO (M.) $ |  |  |  |  | 7650
5
5 | 3. EQUIPOS Y MAQUINARIAS (E.M.)
5 |  | CATEGORIA | UNIDAD | CANTIDAD | COSTO UNITARIO ($) | SUBTOTAL ($)
5 | 3.1 | Equipo general | $/HH | 45 | 3989.107 | 179509.815
5 | TOTAL COSTO (E.M.) $ |  |  |  |  | 179509.815
5
5
|  |  | TOTAL COSTO DIRECTO $ |  |  | 478370.25
|  |  | PRECIO TOTAL $ |  |  | 2391851.25
| Proponente | Firma |  |  | Fecha
Cartulinas CMPC S.A. Planta Maule
Sub-gerencia de proyectos
Programa Proyecto CO M450
ANALISIS DE PRECIOS UNITARIOS
| PARTIDA DEL ITEM | DESCRIPCION |  |  | UNID | CANTIDAD
12 | 1.8.5.2 | Desmontaje y retiro cajas de control (electro-neumáticas) |  |  | un | 12
12
12 | COSTO DIRECTOS
12 | 1. MANO DE OBRA (M.O.)
12 |  | CATEGORIA | UNIDAD | CANTIDAD | COSTO UNITARIO ($) | SUBTOTAL ($)
12 | 1.1 | cuadrilla eléctrica | HH | 7.63 | 6783 | 51770.744
12 | TOTAL COSTO (M.O.) $ |  |  |  |  | 51770.744
12
12 | 2. MATERIALES (M.)
12 |  | CATEGORIA | UNIDAD | CANTIDAD | COSTO UNITARIO ($) | SUBTOTAL ($)
12 | 2.1 | material menor electrico | $/hh | 8 | 170 | 1360
12 | 2.2 | Herramientas menores electricas | $/HH | 8
12 | TOTAL COSTO (M.) $ |  |  |  |  | 1360
12
12 | 3. EQUIPOS Y MAQUINARIAS (E.M.)
12 |  | CATEGORIA | UNIDAD | CANTIDAD | COSTO UNITARIO ($) | SUBTOTAL ($)
12 | 3.1 | Equipo general | $/HH | 8 | 3989.107 | 31912.856
12 | TOTAL COSTO (E.M.) $ |  |  |  |  | 31912.856
12
|  |  | TOTAL COSTO DIRECTO $ |  |  | 85043.6
|  |  | PRECIO TOTAL $ |  |  | 1020523.2
| Proponente | Firma |  |  | Fecha
Cartulinas CMPC S.A. Planta Maule
Sub-gerencia de proyectos
Programa Proyecto CO M450
ANALISIS DE PRECIOS UNITARIOS
| PARTIDA DEL ITEM | DESCRIPCION |  |  | UNID | CANTIDAD
10 | 1.8.5.3 | Desmontaje y retiro instrumentos (nivel, temperatura y |  |  | un | 10
10
10 | COSTO DIRECTOS
10 | 1. MANO DE OBRA (M.O.)
10 |  | CATEGORIA | UNIDAD | CANTIDAD | COSTO UNITARIO ($) | SUBTOTAL ($)
10 | 1.1 | cuadrilla eléctrica | HH | 6.68 | 6783 | 45299.401
10 | TOTAL COSTO (M.O.) $ |  |  |  |  | 45299.401
10
10 | 2. MATERIALES (M.)
10 |  | CATEGORIA | UNIDAD | CANTIDAD | COSTO UNITARIO ($) | SUBTOTAL ($)
10 | 2.1 | material menor electrico | $/hh | 7 | 170 | 1190
10 | 2.2 | Herramientas menores electricas | $/HH | 7
10 | TOTAL COSTO (M.) $ |  |  |  |  | 1190
10
10 | 3. EQUIPOS Y MAQUINARIAS (E.M.)
10 |  | CATEGORIA | UNIDAD | CANTIDAD | COSTO UNITARIO ($) | SUBTOTAL ($)
10 | 3.1 | Equipo general | $/HH | 7 | 3989.107 | 27923.749
10 | TOTAL COSTO (E.M.) $ |  |  |  |  | 27923.749
10
10
|  |  | TOTAL COSTO DIRECTO $ |  |  | 74413.15
|  |  | PRECIO TOTAL $ |  |  | 744131.5
| Proponente | Firma |  |  | Fecha
Cartulinas CMPC S.A. Planta Maule
Sub-gerencia de proyectos
Programa Proyecto CO M450
ANALISIS DE PRECIOS UNITARIOS
| PARTIDA DEL ITEM | DESCRIPCION |  |  | UNID | CANTIDAD
880 | 1.8.6.1 | Escalerillas de Acero Galvanizado 300 mm ancho, con |  |  | m | 880
880
880 | COSTO DIRECTOS
880 | 1. MANO DE OBRA (M.O.)
880 |  | CATEGORIA | UNIDAD | CANTIDAD | COSTO UNITARIO ($) | SUBTOTAL ($)
880 | 1.1 | cuadrilla eléctrica | HH | 2.76 | 6783 | 18688.3442
880 | TOTAL COSTO (M.O.) $ |  |  |  |  | 18688.3442
880
880 | 2. MATERIALES (M.)
880 |  | CATEGORIA | UNIDAD | CANTIDAD | COSTO UNITARIO ($) | SUBTOTAL ($)
880 | 2.1 | EPP para tendido de cables | $/hh | 2.89
880 | 2.2 | material menor electrico | $/hh | 2.89 | 170 | 491.3
880 | 2.3 | Herramientas menores electricas | $/HH | 2.89
880 | 2.4 | cable desnudo cu 2 awg 19h blando | m | 1.06 | 1891.01 | 2006.1725
880 | 2.5 | perno partido tipo espiga para cable 2awg 35mm | u | 0.45 | 996 | 446.0348
880 | 2.6 | Escalerilla porta conductores de 300X100X3000x2,0mm | m | 1.03
880 | 2.7 | tapa de EPC electro galvanizado 300x3000x1,5mm | m | 1.03
880 | 2.8 | hilo corrido 1/2" x 1000mm electro galvanizado | u | 1 | 1787 | 1787
880 | 2.9 | tuerca hexagonal de 1/2" ca | u | 2 | 44.43 | 88.86
880 | 2.10 | golilla plana 1/2" ca | u | 2 | 36.85 | 73.7
880 | 2.11 | golilla presion 1/2" ca | u | 2 | 26.97 | 53.94
880 | 2.12 | perno de cocina de 1/4" x 1" cabeza redonda | u | 4 | 21.68 | 86.72
880 | 2.13 | tuerca de cocina de 1/4" hexagonal | u | 4 | 9.8 | 39.2
880 | 2.14 | golilla plana 1/4" ca | u | 4 | 15.44 | 61.76
880 | 2.15 | golilla presion 1/4" ca | u | 4 | 10.12 | 40.48
880 | 2.16 | eclipsa p/escal. de 100mm | u | 0.67 | 816 | 544
880 | 2.17 | abrazadera clip tipo "C" de 100mm | u | 0.67 | 672 | 448
880 | 2.18 | tuerca romboidal con resorte de 1/2" | u | 1 | 816 | 816
880 | 2.19 | mordasas de fijacion con perforacion de 1/2" | u | 1 | 1090 | 1090
880 | 2.20 | Espuma Sello pasada de muro | c/u | 0.05 | 11270 | 563.5
880 | 2.21 | riel unistrut P1000 galvanizado | m | 0.4 | 3892 | 1556.8
880 | TOTAL COSTO (M.) $ |  |  |  |  | 10193.4673
880
880 | 3. EQUIPOS Y MAQUINARIAS (E.M.)
880 |  | CATEGORIA | UNIDAD | CANTIDAD | COSTO UNITARIO ($) | SUBTOTAL ($)
880 | 3.1 | Equipo general | $/HH | 0.09 | 3989.107 | 345.8555
880 | TOTAL COSTO (E.M.) $ |  |  |  |  | 345.8555
880
880
880 |  |  | TOTAL COSTO DIRECTO $ |  |  | 29227.667
|  |  | PRECIO TOTAL $ |  |  | 25720346.96
| Proponente | Firma |  |  | Fecha
Cartulinas CMPC S.A. Planta Maule
Sub-gerencia de proyectos
Programa Proyecto CO M450
ANALISIS DE PRECIOS UNITARIOS
| PARTIDA DEL ITEM | DESCRIPCION |  |  | UNID | CANTIDAD
220 | 1.8.6.2 | Escalerillas de Acero Galvanizado 150 mm ancho, con |  |  | m | 220
220
220 | COSTO DIRECTOS
220 | 1. MANO DE OBRA (M.O.)
220 |  | CATEGORIA | UNIDAD | CANTIDAD | COSTO UNITARIO ($) | SUBTOTAL ($)
220 | 1.1 | cuadrilla eléctrica | HH | 2.34 | 6783 | 15843.06
220 | TOTAL COSTO (M.O.) $ |  |  |  |  | 15843.06
220
220 | 2. MATERIALES (M.)
220 |  | CATEGORIA | UNIDAD | CANTIDAD | COSTO UNITARIO ($) | SUBTOTAL ($)
220 | 2.1 | EPP para tendido de cables | $/hh | 2.45
220 | 2.2 | material menor electrico | $/hh | 2.45 | 170 | 416.5
220 | 2.3 | Herramientas menores electricas | $/HH | 2.45
220 | 2.4 | Sum. Cable Cu desnudo #2/O AWG | mts | 1.03 | 3826 | 3940.78
220 | 2.5 | Conector tipo Burndy GCM-26 (doble) | c/u | 0.12 | 2351 | 290.5836
220 | 2.6 | Conector tipo Burndy GBM-26 (simple) | c/u | 0.52 | 1843 | 949.145
220 | 2.7 | Sum. Escal. Recta 150 x 100 mm x 3 m, Sep. Palillos 150 mm. | mts | 1 | 2500 | 2500
220 | 2.8 | Tapa Recta P/Bandeja o Escal. Galv. 150 mm | c/u | 1
220 | 2.9 | hilo corrido 1/2" x 1000mm electro galvanizado | u | 0.67 | 1787 | 1188.355
220 | 2.10 | tuerca hexagonal de 1/2" ca | u | 2 | 44.43 | 88.86
220 | 2.11 | golilla plana 1/2" ca | u | 2 | 36.85 | 73.7
220 | 2.12 | golilla presion 1/2" ca | u | 2 | 26.97 | 53.94
220 | 2.13 | perno de cocina de 1/4" x 1" cabeza redonda | u | 4 | 21.68 | 86.72
220 | 2.14 | tuerca de cocina de 1/4" hexagonal | u | 4 | 9.8 | 39.2
220 | 2.15 | golilla plana 1/4" ca | u | 4 | 15.44 | 61.76
220 | 2.16 | golilla presion 1/4" ca | u | 4 | 10.12 | 40.48
220 | 2.17 | eclipsa p/escal. de 100mm | u | 0.67 | 816 | 544
220 | 2.18 | abrazadera clip tipo "C" de 100mm | u | 0.67 | 672 | 448
220 | 2.19 | tuerca romboidal con resorte de 1/2" | u | 1 | 816 | 816
220 | 2.20 | mordasas de fijacion con perforacion de 1/2" | u | 1 | 1090 | 1090
220 | 2.21 | Espuma Sello pasada de muro | c/u | 0.05 | 11270 | 563.5
220 | 2.22 | riel unistrut P1000 galvanizado | m | 0.1 | 3892 | 389.2
220 | TOTAL COSTO (M.) $ |  |  |  |  | 13583.405
220
220 | 3. EQUIPOS Y MAQUINARIAS (E.M.)
220 |  | CATEGORIA | UNIDAD | CANTIDAD | COSTO UNITARIO ($) | SUBTOTAL ($)
220 | 3.1 | Equipo general | $/HH | 0.07 | 3989.107 | 293.1993
220 | TOTAL COSTO (E.M.) $ |  |  |  |  | 293.1993
220
220
|  |  | TOTAL COSTO DIRECTO $ |  |  | 29719.6643
|  |  | PRECIO TOTAL $ |  |  | 6538326.146
| Proponente | Firma |  |  | Fecha
Cartulinas CMPC S.A. Planta Maule
Sub-gerencia de proyectos
Programa Proyecto CO M450
ANALISIS DE PRECIOS UNITARIOS
| PARTIDA DEL ITEM | DESCRIPCION |  |  | UNID | CANTIDAD
3000 | 2.2.1 | Suministro y montaje de Estructuras miscelaneas en |  |  | kg | 3000
3000
3000 | COSTO DIRECTOS
3000 | 1. MANO DE OBRA (M.O.)
3000 |  | CATEGORIA | UNIDAD | CANTIDAD | COSTO UNITARIO ($) | SUBTOTAL ($)
3000 | 1.1 | Cuadrilla Mecánica | HH | 0.12 | 6783 | 792.502
3000 | TOTAL COSTO (M.O.) $ |  |  |  |  | 792.502
3000
3000 | 2. MATERIALES (M.)
3000 |  | CATEGORIA | UNIDAD | CANTIDAD | COSTO UNITARIO ($) | SUBTOTAL ($)
3000 | 2.1 | ESTRUCTURA MISCELANEAS | KG | 1 | 2200 | 2200
3000 | TOTAL COSTO (M.) $ |  |  |  |  | 2200
3000
3000 | 3. EQUIPOS Y MAQUINARIAS (E.M.)
3000 |  | CATEGORIA | UNIDAD | CANTIDAD | COSTO UNITARIO ($) | SUBTOTAL ($)
3000 | 3.1 | Equipo general | $/HH | 0.12 | 3989.107 | 478.6928
3000 | TOTAL COSTO (E.M.) $ |  |  |  |  | 458.7478
3000
3000
3000 |  |  | TOTAL COSTO DIRECTO $ |  |  | 3451.2498
|  |  | PRECIO TOTAL $ |  |  | 10353749.3884
| Proponente | Firma |  |  | Fecha
Cartulinas CMPC S.A. Planta Maule
Sub-gerencia de proyectos
Programa Proyecto CO M450
ANALISIS DE PRECIOS UNITARIOS
| PARTIDA DEL ITEM | DESCRIPCION |  |  | UNID | CANTIDAD
4500 | 2.2.2 | Montaje de escaleras y barandas para Valzone y Sequería |  |  | kg | 4500
4500
4500 | COSTO DIRECTOS
4500 | 1. MANO DE OBRA (M.O.)
4500 |  | CATEGORIA | UNIDAD | CANTIDAD | COSTO UNITARIO ($) | SUBTOTAL ($)
4500 | 1.1 | Cuadrilla Mecánica | HH | 0.12 | 6783 | 792.502
4500 | TOTAL COSTO (M.O.) $ |  |  |  |  | 792.502
4500
4500 | 3. EQUIPOS Y MAQUINARIAS (E.M.)
4500 |  | CATEGORIA | UNIDAD | CANTIDAD | COSTO UNITARIO ($) | SUBTOTAL ($)
4500 | 3.1 | Equipo general | $/HH | 0.12 | 3989.107 | 478.6928
4500 | TOTAL COSTO (E.M.) $ |  |  |  |  | 458.7478
4500
4500
4500 |  |  | TOTAL COSTO DIRECTO $ |  |  | 1251.2498
4500 |  |  | PRECIO TOTAL $ |  |  | 5630624.0827
4500
| Proponente | Firma |  |  | Fecha
Cartulinas CMPC S.A. Planta Maule
Sub-gerencia de proyectos
Programa Proyecto CO M450
ANALISIS DE PRECIOS UNITARIOS
| PARTIDA DEL ITEM | DESCRIPCION |  |  | UNID | CANTIDAD
1 | 2.4.2.1.1.1 | Elementos de desgote |  |  | gl | 1
1
1 | COSTO DIRECTOS
1 | 1. MANO DE OBRA (M.O.)
1 |  | CATEGORIA | UNIDAD | CANTIDAD | COSTO UNITARIO ($) | SUBTOTAL ($)
1 | 1.1 | Cuadrilla Mecánica Máquina | HH | 638.27 | 9092.1032 | 5803299.264
1 | TOTAL COSTO (M.O.) $ |  |  |  |  | 5803299.04
1
1 | 3. EQUIPOS Y MAQUINARIAS (E.M.)
1 |  | CATEGORIA | UNIDAD | CANTIDAD | COSTO UNITARIO ($) | SUBTOTAL ($)
1 | 3.1 | Equipo general | $/HH | 560 | 3989.107 | 2233899.92
1 | TOTAL COSTO (E.M.) $ |  |  |  |  | 2233899.92
1
1
1 |  |  | TOTAL COSTO DIRECTO $ |  |  | 8037199.184
1 |  |  | PRECIO TOTAL $ |  |  | 8037199.184
1
1
1
1
1
1 | Proponente | Firma |  |  | Fecha
1
1
1 | Cartulinas CMPC S.A. Planta Maule
1 | Sub-gerencia de proyectos
1 | Programa Proyecto CO M450
1
1 | ANALISIS DE PRECIOS UNITARIOS
1
1 | PARTIDA DEL ITEM | DESCRIPCION |  |  | UNID | CANTIDAD
1 | 2.4.2.1.1.2 | Partes periféricas |  |  | gl | 1
1
1 | COSTO DIRECTOS
1 | 1. MANO DE OBRA (M.O.)
1 |  | CATEGORIA | UNIDAD | CANTIDAD | COSTO UNITARIO ($) | SUBTOTAL ($)
1 | 1.1 | Cuadrilla Mecánica Máquina | HH | 9967.4632 |  | 7958810.4192
1 | TOTAL COSTO (M.O.) $ |  |  |  |  | 7958810.112
1
1 | 3. EQUIPOS Y MAQUINARIAS (E.M.)
1 |  | CATEGORIA | UNIDAD | CANTIDAD | COSTO UNITARIO ($) | SUBTOTAL ($)
1 | 3.1 | Equipo general | $/HH | 4757.107 |  | 3063634.176
1 | TOTAL COSTO (E.M.) $ |  |  |  |  | 3063634.176
1
1
1 |  |  | TOTAL COSTO DIRECTO $ |  |  | 11022444.5952
1 |  |  | PRECIO TOTAL $ |  |  | 11022444.5952
1
1
1
1
1
1 | Proponente | Firma |  |  | Fecha
1
1
1 | Cartulinas CMPC S.A. Planta Maule
1 | Sub-gerencia de proyectos
1 | Programa Proyecto CO M450
1
1 | ANALISIS DE PRECIOS UNITARIOS
1
1 | PARTIDA DEL ITEM | DESCRIPCION |  |  | UNID | CANTIDAD
1 | 2.4.2.1.2.1 | Elementos de desgote |  |  | gl | 1
1
1 | COSTO DIRECTOS
1 | 1. MANO DE OBRA (M.O.)
1 |  | CATEGORIA | UNIDAD | CANTIDAD | COSTO UNITARIO ($) | SUBTOTAL ($)
1 | 1.1 | Cuadrilla Mecánica Máquina | HH | 9967.4632 |  | 5803299.04
1 | TOTAL COSTO (M.O.) $ |  |  |  |  | 5803299.04
1
1 | 3. EQUIPOS Y MAQUINARIAS (E.M.)
1 |  | CATEGORIA | UNIDAD | CANTIDAD | COSTO UNITARIO ($) | SUBTOTAL ($)
1 | 3.1 | Equipo general | $/HH | 4757.107 |  | 2233899.9025
1 | TOTAL COSTO (E.M.) $ |  |  |  |  | 2233899.9025
1
1
1
1 |  |  | TOTAL COSTO DIRECTO $ |  |  | 8037198.9425
1 |  |  | PRECIO TOTAL $ |  |  | 8037198.9425
1
1
1
1
1
1 | Proponente | Firma |  |  | Fecha
1
1
1 | Cartulinas CMPC S.A. Planta Maule
1 | Sub-gerencia de proyectos
1 | Programa Proyecto CO M450
1
1 | ANALISIS DE PRECIOS UNITARIOS
1
1 | PARTIDA DEL ITEM | DESCRIPCION |  |  | UNID | CANTIDAD
1 | 2.4.2.1.2.2 | Partes periféricas |  |  | gl | 1
1
1 | COSTO DIRECTOS
1 | 1. MANO DE OBRA (M.O.)
1 |  | CATEGORIA | UNIDAD | CANTIDAD | COSTO UNITARIO ($) | SUBTOTAL ($)
1 | 1.1 | Cuadrilla Mecánica Máquina | HH | 875.3541 | 9092.1032 | 7958810.112
1 | TOTAL COSTO (M.O.) $ |  |  |  |  | 7958810.112
1
1 | 3. EQUIPOS Y MAQUINARIAS (E.M.)
1 |  | CATEGORIA | UNIDAD | CANTIDAD | COSTO UNITARIO ($) | SUBTOTAL ($)
1 | 3.1 | Equipo general | $/HH | 768 | 3989.107 | 3063634.152
1 | TOTAL COSTO (E.M.) $ |  |  |  |  | 3063634.152
1
1
1
1 |  |  | TOTAL COSTO DIRECTO $ |  |  | 11022444.264
1 |  |  | PRECIO TOTAL $ |  |  | 11022444.264
1
1
1
1
1
1 | Proponente | Firma |  |  | Fecha
1
1
1 | Cartulinas CMPC S.A. Planta Maule
1 | Sub-gerencia de proyectos
1 | Programa Proyecto CO M450
1
1 | ANALISIS DE PRECIOS UNITARIOS
1
1 | PARTIDA DEL ITEM | DESCRIPCION |  |  | UNID | CANTIDAD
1 | 2.4.2.1.3.1.. | Elementos de desgote |  |  | gl | 1
1
1 | COSTO DIRECTOS
1 | 1. MANO DE OBRA (M.O.)
1 |  | CATEGORIA | UNIDAD | CANTIDAD | COSTO UNITARIO ($) | SUBTOTAL ($)
1 | 1.1 | Cuadrilla Mecánica Máquina | HH | 747.6983 | 9092.1032 | 6798150.304
1 | TOTAL COSTO (M.O.) $ |  |  |  |  | 6798150.304
1
1 | 3. EQUIPOS Y MAQUINARIAS (E.M.)
1 |  | CATEGORIA | UNIDAD | CANTIDAD | COSTO UNITARIO ($) | SUBTOTAL ($)
1 | 3.1 | Equipo general | $/HH | 656 | 3989.107 | 2616854.1715
1 | TOTAL COSTO (E.M.) $ |  |  |  |  | 2616854.1715
1
1
1
1 |  |  | TOTAL COSTO DIRECTO $ |  |  | 9415004.4755
1 |  |  | PRECIO TOTAL $ |  |  | 9415004.4755
1
1
1
1
1
1 | Proponente | Firma |  |  | Fecha
1
1
1 | Cartulinas CMPC S.A. Planta Maule
1 | Sub-gerencia de proyectos
1 | Programa Proyecto CO M450
1
1 | ANALISIS DE PRECIOS UNITARIOS
1
1 | PARTIDA DEL ITEM | DESCRIPCION |  |  | UNID | CANTIDAD
1 | 2.4.2.1.3.2 | Partes periféricas |  |  | gl | 1
1
1 | COSTO DIRECTOS
1 | 1. MANO DE OBRA (M.O.)
1 |  | CATEGORIA | UNIDAD | CANTIDAD | COSTO UNITARIO ($) | SUBTOTAL ($)
1 | 1.1 | Cuadrilla Mecánica Máquina | HH | 875.3541 | 9092.1032 | 7958810.112
1 | TOTAL COSTO (M.O.) $ |  |  |  |  | 7958810.112
1
1 | 3. EQUIPOS Y MAQUINARIAS (E.M.)
1 |  | CATEGORIA | UNIDAD | CANTIDAD | COSTO UNITARIO ($) | SUBTOTAL ($)
1 | 3.1 | Equipo general | $/HH | 768 | 3989.107 | 3063634.152
1 | TOTAL COSTO (E.M.) $ |  |  |  |  | 3063634.152
1
1
1
1 |  |  | TOTAL COSTO DIRECTO $ |  |  | 11022444.264
1 |  |  | PRECIO TOTAL $ |  |  | 11022444.264
1
1
1
1
1
1 | Proponente | Firma |  |  | Fecha
1
1
1 | Cartulinas CMPC S.A. Planta Maule
1 | Sub-gerencia de proyectos
1 | Programa Proyecto CO M450
1
1 | ANALISIS DE PRECIOS UNITARIOS
1
1 | PARTIDA DEL ITEM | DESCRIPCION |  |  | UNID | CANTIDAD
1 | 2.4.2.1.4.1 | Elementos de desgote |  |  | gl | 1
1
1 | COSTO DIRECTOS
1 | 1. MANO DE OBRA (M.O.)
1 |  | CATEGORIA | UNIDAD | CANTIDAD | COSTO UNITARIO ($) | SUBTOTAL ($)
1 | 1.1 | Cuadrilla Mecánica Máquina | HH | 565.3329 | 9092.1032 | 5140064.864
1 | TOTAL COSTO (M.O.) $ |  |  |  |  | 5140064.864
1
1 | 3. EQUIPOS Y MAQUINARIAS (E.M.)
1 |  | CATEGORIA | UNIDAD | CANTIDAD | COSTO UNITARIO ($) | SUBTOTAL ($)
1 | 3.1 | Equipo general | $/HH | 496 | 3989.107 | 1978597.0565
1 | TOTAL COSTO (E.M.) $ |  |  |  |  | 1978597.0565
1
1
1
1 |  |  | TOTAL COSTO DIRECTO $ |  |  | 7118661.9205
1 |  |  | PRECIO TOTAL $ |  |  | 7118661.9205
1
1
1
1
1
1 | Proponente | Firma |  |  | Fecha
1
1 | Cartulinas CMPC S.A. Planta Maule
1 | Sub-gerencia de proyectos
1 | Programa Proyecto CO M450
1
1 | ANALISIS DE PRECIOS UNITARIOS
1
1 | PARTIDA DEL ITEM | DESCRIPCION |  |  | UNID | CANTIDAD
1 | 2.4.2.1.4.2 | Rascador Doble |  |  | gl | 1
1
1 | COSTO DIRECTOS
1 | 1. MANO DE OBRA (M.O.)
1 |  | CATEGORIA | UNIDAD | CANTIDAD | COSTO UNITARIO ($) | SUBTOTAL ($)
1 | 1.1 | Cuadrilla Mecánica Máquina | HH | 54.7096 | 9092.1032 | 497425.632
1 | TOTAL COSTO (M.O.) $ |  |  |  |  | 497425.632
1
1 | 3. EQUIPOS Y MAQUINARIAS (E.M.)
1 |  | CATEGORIA | UNIDAD | CANTIDAD | COSTO UNITARIO ($) | SUBTOTAL ($)
1 | 3.1 | Equipo general | $/HH | 48 | 3989.107 | 191477.1345
1 | TOTAL COSTO (E.M.) $ |  |  |  |  | 191477.1345
1
1
1
1 |  |  | TOTAL COSTO DIRECTO $ |  |  | 688902.7665
1 |  |  | PRECIO TOTAL $ |  |  | 688902.7665
1
1
1
1
1
1 | Proponente | Firma |  |  | Fecha
1
1 | Cartulinas CMPC S.A. Planta Maule
1 | Sub-gerencia de proyectos
1 | Programa Proyecto CO M450
1
1 | ANALISIS DE PRECIOS UNITARIOS
1
1 | PARTIDA DEL ITEM | DESCRIPCION |  |  | UNID | CANTIDAD
1 | 2.4.2.1.4.3 | Corte de Cola |  |  | gl | 1
1
1 | COSTO DIRECTOS
1 | 1. MANO DE OBRA (M.O.)
1 |  | CATEGORIA | UNIDAD | CANTIDAD | COSTO UNITARIO ($) | SUBTOTAL ($)
1 | 1.1 | Cuadrilla Mecánica Máquina | HH | 54.7096 | 9092.1032 | 497425.632
1 | TOTAL COSTO (M.O.) $ |  |  |  |  | 497425.632
1
1 | 3. EQUIPOS Y MAQUINARIAS (E.M.)
1 |  | CATEGORIA | UNIDAD | CANTIDAD | COSTO UNITARIO ($) | SUBTOTAL ($)
1 | 3.1 | Equipo general | $/HH | 48 | 3989.107 | 191477.1345
1 | TOTAL COSTO (E.M.) $ |  |  |  |  | 191477.1345
1
1
1
1 |  |  | TOTAL COSTO DIRECTO $ |  |  | 688902.7665
1 |  |  | PRECIO TOTAL $ |  |  | 688902.7665
1
1
1
1
1
1 | Proponente | Firma |  |  | Fecha
1
1 | Cartulinas CMPC S.A. Planta Maule
1 | Sub-gerencia de proyectos
1 | Programa Proyecto CO M450
1
1 | ANALISIS DE PRECIOS UNITARIOS
1
1 | PARTIDA DEL ITEM | DESCRIPCION |  |  | UNID | CANTIDAD
1 | 2.4.2.1.4.4 | Rociadores |  |  | gl | 1
1
1 | COSTO DIRECTOS
1 | 1. MANO DE OBRA (M.O.)
1 |  | CATEGORIA | UNIDAD | CANTIDAD | COSTO UNITARIO ($) | SUBTOTAL ($)
1 | 1.1 | Cuadrilla Mecánica Máquina | HH | 109.4193 | 9092.1032 | 994851.264
1 | TOTAL COSTO (M.O.) $ |  |  |  |  | 994851.264
1
1 | 3. EQUIPOS Y MAQUINARIAS (E.M.)
1 |  | CATEGORIA | UNIDAD | CANTIDAD | COSTO UNITARIO ($) | SUBTOTAL ($)
1 | 3.1 | Equipo general | $/HH | 96 | 3989.107 | 382954.269
1 | TOTAL COSTO (E.M.) $ |  |  |  |  | 382954.269
1
1
1
1 |  |  | TOTAL COSTO DIRECTO $ |  |  | 1377805.533
1 |  |  | PRECIO TOTAL $ |  |  | 1377805.533
1
1
1
1
1
1 | Proponente | Firma |  |  | Fecha
1
1
1 | Cartulinas CMPC S.A. Planta Maule
1 | Sub-gerencia de proyectos
1 | Programa Proyecto CO M450
1
1 | ANALISIS DE PRECIOS UNITARIOS
1
1 | PARTIDA DEL ITEM | DESCRIPCION |  |  | UNID | CANTIDAD
1 | 2.4.2.1.4.5 | Partes periféricas |  |  | gl | 1
1
1 | COSTO DIRECTOS
1 | 1. MANO DE OBRA (M.O.)
1 |  | CATEGORIA | UNIDAD | CANTIDAD | COSTO UNITARIO ($) | SUBTOTAL ($)
1 | 1.1 | Cuadrilla Mecánica Máquina | HH | 875.3541 | 9092.1032 | 7958810.112
1 | TOTAL COSTO (M.O.) $ |  |  |  |  | 7958810.112
1
1 | 3. EQUIPOS Y MAQUINARIAS (E.M.)
1 |  | CATEGORIA | UNIDAD | CANTIDAD | COSTO UNITARIO ($) | SUBTOTAL ($)
1 | 3.1 | Equipo general | $/HH | 768 | 3989.107 | 3063634.152
1 | TOTAL COSTO (E.M.) $ |  |  |  |  | 3063634.152
1
1
1
1 |  |  | TOTAL COSTO DIRECTO $ |  |  | 11022444.264
1 |  |  | PRECIO TOTAL $ |  |  | 11022444.264
1
1
1
1
1
1 | Proponente | Firma |  |  | Fecha
1
1
1 | Cartulinas CMPC S.A. Planta Maule
1 | Sub-gerencia de proyectos
1 | Programa Proyecto CO M450
1
1 | ANALISIS DE PRECIOS UNITARIOS
1
1 | PARTIDA DEL ITEM | DESCRIPCION |  |  | UNID | CANTIDAD
1 | 2.4.2.2.1 | Cilindros Secadores (nuevos y reubicados), incluye polines, rodillos, estructuras soportantes, tensores, control. |  |  | gl | 1
1
1 | COSTO DIRECTOS
1 | 1. MANO DE OBRA (M.O.)
1 |  | CATEGORIA | UNIDAD | CANTIDAD | COSTO UNITARIO ($) | SUBTOTAL ($)
1 | 1.1 | Cuadrilla Mecánica Máquina | HH | 6171.6423 | 9092.1032 | 56113208.997
1 | TOTAL COSTO (M.O.) $ |  |  |  |  | 56113208.997
1
1 | 3. EQUIPOS Y MAQUINARIAS (E.M.)
1 |  | CATEGORIA | UNIDAD | CANTIDAD | COSTO UNITARIO ($) | SUBTOTAL ($)
1 | 3.1 | Equipo general | $/HH | 5698.4999 | 3989.107 | 22731925.664
1 | TOTAL COSTO (E.M.) $ |  |  |  |  | 22731925.664
1
1
1
1 |  |  | TOTAL COSTO DIRECTO $ |  |  | 78845134.661
1 |  |  | PRECIO TOTAL $ |  |  | 78845134.661
1
1
1
1
1
1 | Proponente | Firma |  |  | Fecha
1
1
1 | Cartulinas CMPC S.A. Planta Maule
1 | Sub-gerencia de proyectos
1 | Programa Proyecto CO M450
1
1 | ANALISIS DE PRECIOS UNITARIOS
1
1 | PARTIDA DEL ITEM | DESCRIPCION |  |  | UNID | CANTIDAD
1 | 2.4.2.2.2 | Conjuntos de spoiler bars |  |  | gl | 1
1
1 | COSTO DIRECTOS
1 | 1. MANO DE OBRA (M.O.)
1 |  | CATEGORIA | UNIDAD | CANTIDAD | COSTO UNITARIO ($) | SUBTOTAL ($)
1 | 1.1 | Cuadrilla Mecánica Máquina | HH | 182.3654 | 9092.1032 | 1658085.44
1 | TOTAL COSTO (M.O.) $ |  |  |  |  | 1658085.44
1
1 | 3. EQUIPOS Y MAQUINARIAS (E.M.)
1 |  | CATEGORIA | UNIDAD | CANTIDAD | COSTO UNITARIO ($) | SUBTOTAL ($)
1 | 3.1 | Equipo general | $/HH | 160 | 3989.107 | 638257.115
1 | TOTAL COSTO (E.M.) $ |  |  |  |  | 638257.115
1
1
1
1 |  |  | TOTAL COSTO DIRECTO $ |  |  | 2296342.555
1 |  |  | PRECIO TOTAL $ |  |  | 2296342.555
1
1
1
1
1
1 | Proponente | Firma |  |  | Fecha
1
1
1
1 | Cartulinas CMPC S.A. Planta Maule
1 | Sub-gerencia de proyectos
1 | Programa Proyecto CO M450
1
1 | ANALISIS DE PRECIOS UNITARIOS
1
1 | PARTIDA DEL ITEM | DESCRIPCION |  |  | UNID | CANTIDAD
1 | 2.4.2.2.3 | Doctores |  |  | gl | 1
1
1 | COSTO DIRECTOS
1 | 1. MANO DE OBRA (M.O.)
1 |  | CATEGORIA | UNIDAD | CANTIDAD | COSTO UNITARIO ($) | SUBTOTAL ($)
1 | 1.1 | Cuadrilla Mecánica Máquina | HH | 218.8385 | 9092.1032 | 1989702.528
1 | TOTAL COSTO (M.O.) $ |  |  |  |  | 1989702.528
1
1 | 3. EQUIPOS Y MAQUINARIAS (E.M.)
1 |  | CATEGORIA | UNIDAD | CANTIDAD | COSTO UNITARIO ($) | SUBTOTAL ($)
1 | 3.1 | Equipo general | $/HH | 192 | 3989.107 | 765908.538
1 | TOTAL COSTO (E.M.) $ |  |  |  |  | 765908.538
1
1
1
1 |  |  | TOTAL COSTO DIRECTO $ |  |  | 2755611.066
1 |  |  | PRECIO TOTAL $ |  |  | 2755611.066
1
1
1
1
1
1 | Proponente | Firma |  |  | Fecha
1
1
1
1 | Cartulinas CMPC S.A. Planta Maule
1 | Sub-gerencia de proyectos
1 | Programa Proyecto CO M450
1
1 | ANALISIS DE PRECIOS UNITARIOS
1
1 | PARTIDA DEL ITEM | DESCRIPCION |  |  | UNID | CANTIDAD
1 | 2.4.2.2.4 | Juntas |  |  | gl | 1
1
1 | COSTO DIRECTOS
1 | 1. MANO DE OBRA (M.O.)
1 |  | CATEGORIA | UNIDAD | CANTIDAD | COSTO UNITARIO ($) | SUBTOTAL ($)
1 | 1.1 | Cuadrilla Mecánica Máquina | HH | 328.2578 | 9092.1032 | 2984553.792
1 | TOTAL COSTO (M.O.) $ |  |  |  |  | 2984553.792
1
1 | 3. EQUIPOS Y MAQUINARIAS (E.M.)
1 |  | CATEGORIA | UNIDAD | CANTIDAD | COSTO UNITARIO ($) | SUBTOTAL ($)
1 | 3.1 | Equipo general | $/HH | 288 | 3989.107 | 1148862.807
1 | TOTAL COSTO (E.M.) $ |  |  |  |  | 1148862.807
1
1
1
1 |  |  | TOTAL COSTO DIRECTO $ |  |  | 4133416.599
1 |  |  | PRECIO TOTAL $ |  |  | 4133416.599
1
1
1
1
1
1 | Proponente | Firma |  |  | Fecha
1
1
1
1 | Cartulinas CMPC S.A. Planta Maule
1 | Sub-gerencia de proyectos
1 | Programa Proyecto CO M450
1
1 | ANALISIS DE PRECIOS UNITARIOS
1
1 | PARTIDA DEL ITEM | DESCRIPCION |  |  | UNID | CANTIDAD
1 | 2.4.2.2.5 | Sistema Aquatrol |  |  | gl | 1
1
1 | COSTO DIRECTOS
1 | 1. MANO DE OBRA (M.O.)
1 |  | CATEGORIA | UNIDAD | CANTIDAD | COSTO UNITARIO ($) | SUBTOTAL ($)
1 | 1.1 | Cuadrilla Mecánica Máquina | HH | 218.8385 | 9092.1032 | 1989702.528
1 | TOTAL COSTO (M.O.) $ |  |  |  |  | 1989702.528
1
1 | 3. EQUIPOS Y MAQUINARIAS (E.M.)
1 |  | CATEGORIA | UNIDAD | CANTIDAD | COSTO UNITARIO ($) | SUBTOTAL ($)
1 | 3.1 | Equipo general | $/HH | 192 | 3989.107 | 765908.538
1 | TOTAL COSTO (E.M.) $ |  |  |  |  | 765908.538
1
1
1
1 |  |  | TOTAL COSTO DIRECTO $ |  |  | 2755611.066
1 |  |  | PRECIO TOTAL $ |  |  | 2755611.066
1
1
1
1
1
1 | Proponente | Firma |  |  | Fecha
1
1
1 | Cartulinas CMPC S.A. Planta Maule
1 | Sub-gerencia de proyectos
1 | Programa Proyecto CO M450
1
1 | ANALISIS DE PRECIOS UNITARIOS
1
1 | PARTIDA DEL ITEM | DESCRIPCION |  |  | UNID | CANTIDAD
1 | 2.4.4.3.1 | Cilindros Secadores (nuevos y reubicados), incluye polines, rodillos, estructuras soportantes, tensores, control. |  |  | gl | 1
1
1 | COSTO DIRECTOS
1 | 1. MANO DE OBRA (M.O.)
1 |  | CATEGORIA | UNIDAD | CANTIDAD | COSTO UNITARIO ($) | SUBTOTAL ($)
1 | 1.1 | Cuadrilla Mecánica Máquina | HH | 5511.9985 | 9092.1032 | 50115659.368
1 | TOTAL COSTO (M.O.) $ |  |  |  |  | 50115659.368
1
1 | 3. EQUIPOS Y MAQUINARIAS (E.M.)
1 |  | CATEGORIA | UNIDAD | CANTIDAD | COSTO UNITARIO ($) | SUBTOTAL ($)
1 | 3.1 | Equipo general | $/HH | 4836.0026 | 3989.107 | 19291331.6727
1 | TOTAL COSTO (E.M.) $ |  |  |  |  | 19291331.6727
1
1
1
1 |  |  | TOTAL COSTO DIRECTO $ |  |  | 69406991.0407
1 |  |  | PRECIO TOTAL $ |  |  | 69406991.0407
1
1
1
1
1
1 | Proponente | Firma |  |  | Fecha
1
1
1 | Cartulinas CMPC S.A. Planta Maule
1 | Sub-gerencia de proyectos
1 | Programa Proyecto CO M450
1
1 | ANALISIS DE PRECIOS UNITARIOS
1
1 | PARTIDA DEL ITEM | DESCRIPCION |  |  | UNID | CANTIDAD
1 | 2.4.4.3.2 | Conjuntos de spoiler bars |  |  | gl | 1
1
1 | COSTO DIRECTOS
1 | 1. MANO DE OBRA (M.O.)
1 |  | CATEGORIA | UNIDAD | CANTIDAD | COSTO UNITARIO ($) | SUBTOTAL ($)
1 | 1.1 | Cuadrilla Mecánica Máquina | HH | 145.8924 | 9092.1032 | 1326468.352
1 | TOTAL COSTO (M.O.) $ |  |  |  |  | 1326468.352
1
1 | 3. EQUIPOS Y MAQUINARIAS (E.M.)
1 |  | CATEGORIA | UNIDAD | CANTIDAD | COSTO UNITARIO ($) | SUBTOTAL ($)
1 | 3.1 | Equipo general | $/HH | 128 | 3989.107 | 510605.692
1 | TOTAL COSTO (E.M.) $ |  |  |  |  | 510605.692
1
1
1
1 |  |  | TOTAL COSTO DIRECTO $ |  |  | 1837074.044
1 |  |  | PRECIO TOTAL $ |  |  | 1837074.044
1
1
1
1
1
1 | Proponente | Firma |  |  | Fecha
1
1
1
1 | Cartulinas CMPC S.A. Planta Maule
1 | Sub-gerencia de proyectos
1 | Programa Proyecto CO M450
1
1 | ANALISIS DE PRECIOS UNITARIOS
1
1 | PARTIDA DEL ITEM | DESCRIPCION |  |  | UNID | CANTIDAD
1 | 2.4.4.3.3 | Doctores |  |  | gl | 1
1
1 | COSTO DIRECTOS
1 | 1. MANO DE OBRA (M.O.)
1 |  | CATEGORIA | UNIDAD | CANTIDAD | COSTO UNITARIO ($) | SUBTOTAL ($)
1 | 1.1 | Cuadrilla Mecánica Máquina | HH | 109.4193 | 9092.1032 | 994851.264
1 | TOTAL COSTO (M.O.) $ |  |  |  |  | 994851.264
1
1 | 3. EQUIPOS Y MAQUINARIAS (E.M.)
1 |  | CATEGORIA | UNIDAD | CANTIDAD | COSTO UNITARIO ($) | SUBTOTAL ($)
1 | 3.1 | Equipo general | $/HH | 96 | 3989.107 | 382954.269
1 | TOTAL COSTO (E.M.) $ |  |  |  |  | 382954.269
1
1
1
1 |  |  | TOTAL COSTO DIRECTO $ |  |  | 1377805.533
1 |  |  | PRECIO TOTAL $ |  |  | 1377805.533
1
1
1
1
1
1 | Proponente | Firma |  |  | Fecha
1
1
1
1 | Cartulinas CMPC S.A. Planta Maule
1 | Sub-gerencia de proyectos
1 | Programa Proyecto CO M450
1
1 | ANALISIS DE PRECIOS UNITARIOS
1
1 | PARTIDA DEL ITEM | DESCRIPCION |  |  | UNID | CANTIDAD
1 | 2.4.4.3.4 | Juntas |  |  | gl | 1
1
1 | COSTO DIRECTOS
1 | 1. MANO DE OBRA (M.O.)
1 |  | CATEGORIA | UNIDAD | CANTIDAD | COSTO UNITARIO ($) | SUBTOTAL ($)
1 | 1.1 | Cuadrilla Mecánica Máquina | HH | 437.6771 | 9092.1032 | 3979405.056
1 | TOTAL COSTO (M.O.) $ |  |  |  |  | 3979405.056
1
1 | 3. EQUIPOS Y MAQUINARIAS (E.M.)
1 |  | CATEGORIA | UNIDAD | CANTIDAD | COSTO UNITARIO ($) | SUBTOTAL ($)
1 | 3.1 | Equipo general | $/HH | 384 | 3989.107 | 1531817.076
1 | TOTAL COSTO (E.M.) $ |  |  |  |  | 1531817.076
1
1
1
1 |  |  | TOTAL COSTO DIRECTO $ |  |  | 5511222.132
1 |  |  | PRECIO TOTAL $ |  |  | 5511222.132
1
1
1
1
1
1 | Proponente | Firma |  |  | Fecha
1
1
1 | Cartulinas CMPC S.A. Planta Maule
1 | Sub-gerencia de proyectos
1 | Programa Proyecto CO M450
1
1 | ANALISIS DE PRECIOS UNITARIOS
1
1 | PARTIDA DEL ITEM | DESCRIPCION |  |  | UNID | CANTIDAD
1 | 2.4.4.3.5 | Montaje sistema enfriamiento y modificación de bandejas |  |  | gl | 1
1
1 | COSTO DIRECTOS
1 | 1. MANO DE OBRA (M.O.)
1 |  | CATEGORIA | UNIDAD | CANTIDAD | COSTO UNITARIO ($) | SUBTOTAL ($)
1 | 1.1 | Cuadrilla Mecánica Máquina | HH | 71.1225 | 9092.1032 | 646653.322
1 | TOTAL COSTO (M.O.) $ |  |  |  |  | 646653.322
1
1 | 3. EQUIPOS Y MAQUINARIAS (E.M.)
1 |  | CATEGORIA | UNIDAD | CANTIDAD | COSTO UNITARIO ($) | SUBTOTAL ($)
1 | 3.1 | Equipo general | $/HH | 62.4 | 3989.107 | 248920.2748
1 | TOTAL COSTO (E.M.) $ |  |  |  |  | 248920.2748
1
1
1
1 |  |  | TOTAL COSTO DIRECTO $ |  |  | 895573.5968
1 |  |  | PRECIO TOTAL $ |  |  | 895573.5968
1
1
1
1
1
1 | Proponente | Firma |  |  | Fecha
1
1
1 | Cartulinas CMPC S.A. Planta Maule
1 | Sub-gerencia de proyectos
1 | Programa Proyecto CO M450
1
1 | ANALISIS DE PRECIOS UNITARIOS
1
1 | PARTIDA DEL ITEM | DESCRIPCION |  |  | UNID | CANTIDAD
1 | 2.4.2.4.1 | Accionamiento mecánico Line-up 1, 2, 3F, 3R y 4. (122 |  |  | gl | 1
1
1 | COSTO DIRECTOS
1 | 1. MANO DE OBRA (M.O.)
1 |  | CATEGORIA | UNIDAD | CANTIDAD | COSTO UNITARIO ($) | SUBTOTAL ($)
1 | 1.1 | Cuadrilla Mecánica Máquina | HH | 9772.5 | 9092.1032 | 64961617.025
1 | TOTAL COSTO (M.O.) $ |  |  |  |  | 64961617.025
1
1 | 2. MATERIALES (M.)
1 |  | CATEGORIA | UNIDAD | CANTIDAD | COSTO UNITARIO ($) | SUBTOTAL ($)
1 | 2.1 | material menor electrico | $/hh | 5.2 | 170 | 158945
1 | TOTAL COSTO (M.) $ |  |  |  |  | 158945
1
1
1 | 3. EQUIPOS Y MAQUINARIAS (E.M.)
1 |  | CATEGORIA | UNIDAD | CANTIDAD | COSTO UNITARIO ($) | SUBTOTAL ($)
1 | 3.1 | Equipo general | $/HH | 5162.9314 | 3989.107 | 20595485.6659
1 | TOTAL COSTO (E.M.) $ |  |  |  |  | 20595485.6659
1
1 | 4. OTROS GASTOS (O.G.)
1 |  | CATEGORIA | UNIDAD | CANTIDAD | COSTO UNITARIO ($) | SUBTOTAL ($)
1 | 4.1 | S/C Alineamiento Laser | un | 138 | 65000 | 9128945
1 | TOTAL COSTO (O.G.) $ |  |  |  |  | 9128945
1
1
1 |  |  | TOTAL COSTO DIRECTO $ |  |  | 94844992.6909
1 |  |  | PRECIO TOTAL $ |  |  | 94844992.6909
1
1
1
1
1
1 | Proponente | Firma |  |  | Fecha
1
1
1 | Cartulinas CMPC S.A. Planta Maule
1 | Sub-gerencia de proyectos
1 | Programa Proyecto CO M450
1
1 | ANALISIS DE PRECIOS UNITARIOS
1
1 | PARTIDA DEL ITEM | DESCRIPCION |  |  | UNID | CANTIDAD
1 | 2.4.2.4.2 | Desmontaje accionamientos y componentes fuera de |  |  | gl | 1
1
1 | COSTO DIRECTOS
1 | 1. MANO DE OBRA (M.O.)
1 |  | CATEGORIA | UNIDAD | CANTIDAD | COSTO UNITARIO ($) | SUBTOTAL ($)
1 | 1.1 | Cuadrilla Mecánica Máquina | HH | 382.97 | 9092.1032 | 3481979.5584
1 | TOTAL COSTO (M.O.) $ |  |  |  |  | 3481979.5584
1
1 | 3. EQUIPOS Y MAQUINARIAS (E.M.)
1 |  | CATEGORIA | UNIDAD | CANTIDAD | COSTO UNITARIO ($) | SUBTOTAL ($)
1 | 3.1 | Equipo general | $/HH | 336 | 3989.107 | 1340339.952
1 | TOTAL COSTO (E.M.) $ |  |  |  |  | 1340339.952
1
1
1 |  |  | TOTAL COSTO DIRECTO $ |  |  | 4822319.5104
1 |  |  | PRECIO TOTAL $ |  |  | 4822319.5104
1
1
1
1
1
1 | Proponente | Firma |  |  | Fecha
1
1
1 | Cartulinas CMPC S.A. Planta Maule
1 | Sub-gerencia de proyectos
1 | Programa Proyecto CO M450
1
1 | ANALISIS DE PRECIOS UNITARIOS
1
1 | PARTIDA DEL ITEM | DESCRIPCION |  |  | UNID | CANTIDAD
1 | 2.4.3.1 | Retiro Prensa Nipco |  |  | gl | 1
1
1 | COSTO DIRECTOS
1 | 1. MANO DE OBRA (M.O.)
1 |  | CATEGORIA | UNIDAD | CANTIDAD | COSTO UNITARIO ($) | SUBTOTAL ($)
1 | 1.1 | Cuadrilla Mecánica Máquina | HH | 2461.02 | 9092.1032 | 22375863.8765
1 | TOTAL COSTO (M.O.) $ |  |  |  |  | 22375863.8765
1
1 | 3. EQUIPOS Y MAQUINARIAS (E.M.)
1 |  | CATEGORIA | UNIDAD | CANTIDAD | COSTO UNITARIO ($) | SUBTOTAL ($)
1 | 3.1 | Equipo general | $/HH | 2159.2 | 3989.107 | 8613279.8344
1 | TOTAL COSTO (E.M.) $ |  |  |  |  | 8613279.8344
1
1
1 |  |  | TOTAL COSTO DIRECTO $ |  |  | 30989143.7109
1 |  |  | PRECIO TOTAL $ |  |  | 30989143.7109
1
1
1
1
1
1 | Proponente | Firma |  |  | Fecha
1
1
1 | Cartulinas CMPC S.A. Planta Maule
1 | Sub-gerencia de proyectos
1 | Programa Proyecto CO M450
1
1 | ANALISIS DE PRECIOS UNITARIOS
1
1 | PARTIDA DEL ITEM | DESCRIPCION |  |  | UNID | CANTIDAD
1 | 2.4.4.1.1 | Cajas de entrada Vaahto HQC para tela Tripa |  |  | gl | 1
1
1 | COSTO DIRECTOS
1 | 1. MANO DE OBRA (M.O.)
1 |  | CATEGORIA | UNIDAD | CANTIDAD | COSTO UNITARIO ($) | SUBTOTAL ($)
1 | 1.1 | Cuadrilla Mecánica Máquina | HH | 4185.29 | 9092.1032 | 38053062.3168
1 | TOTAL COSTO (M.O.) $ |  |  |  |  | 38053062.3168
1
1 | 3. EQUIPOS Y MAQUINARIAS (E.M.)
1 |  | CATEGORIA | UNIDAD | CANTIDAD | COSTO UNITARIO ($) | SUBTOTAL ($)
1 | 3.1 | Equipo general | $/HH | 3672 | 3989.107 | 14648000.904
1 | TOTAL COSTO (E.M.) $ |  |  |  |  | 14648000.904
1
1
1 |  |  | TOTAL COSTO DIRECTO $ |  |  | 52701063.2208
1 |  |  | PRECIO TOTAL $ |  |  | 52701063.2208
1
1
1
1
1
1 | Proponente | Firma |  |  | Fecha
1
1
1 | Cartulinas CMPC S.A. Planta Maule
1 | Sub-gerencia de proyectos
1 | Programa Proyecto CO M450
1
1 | ANALISIS DE PRECIOS UNITARIOS
1
1 | PARTIDA DEL ITEM | DESCRIPCION |  |  | UNID | CANTIDAD
1 | 2.4.4.1.2 | Cajas de entrada TURBOVaahtoJetter™para tela |  |  | gl | 1
1
1 | COSTO DIRECTOS
1 | 1. MANO DE OBRA (M.O.)
1 |  | CATEGORIA | UNIDAD | CANTIDAD | COSTO UNITARIO ($) | SUBTOTAL ($)
1 | 1.1 | Cuadrilla Mecánica Máquina | HH | 3419.35 | 9092.1032 | 31089103.2
1 | TOTAL COSTO (M.O.) $ |  |  |  |  | 31089103.2
1
1 | 3. EQUIPOS Y MAQUINARIAS (E.M.)
1 |  | CATEGORIA | UNIDAD | CANTIDAD | COSTO UNITARIO ($) | SUBTOTAL ($)
1 | 3.1 | Equipo general | $/HH | 3000 | 3989.107 | 11967321
1 | TOTAL COSTO (E.M.) $ |  |  |  |  | 11967321
1
1
1 |  |  | TOTAL COSTO DIRECTO $ |  |  | 43056424.2
1 |  |  | PRECIO TOTAL $ |  |  | 43056424.2
1
1
1
1
1
1 | Proponente | Firma |  |  | Fecha
1
1
1 | Cartulinas CMPC S.A. Planta Maule
1 | Sub-gerencia de proyectos
1 | Programa Proyecto CO M450
1
1 | ANALISIS DE PRECIOS UNITARIOS
1
1 | PARTIDA DEL ITEM | DESCRIPCION |  |  | UNID | CANTIDAD
1 | 2.4.4.1.3 | Cajas de entrada Vaahto HQC para tela Cara |  |  | gl | 1
1
1 | COSTO DIRECTOS
1 | 1. MANO DE OBRA (M.O.)
1 |  | CATEGORIA | UNIDAD | CANTIDAD | COSTO UNITARIO ($) | SUBTOTAL ($)
1 | 1.1 | Cuadrilla Mecánica Máquina | HH | 3504.84 | 9092.1032 | 31866330.78
1 | TOTAL COSTO (M.O.) $ |  |  |  |  | 31866330.78
1
1 | 3. EQUIPOS Y MAQUINARIAS (E.M.)
1 |  | CATEGORIA | UNIDAD | CANTIDAD | COSTO UNITARIO ($) | SUBTOTAL ($)
1 | 3.1 | Equipo general | $/HH | 3075 | 3989.107 | 12266504.025
1 | TOTAL COSTO (E.M.) $ |  |  |  |  | 12266504.025
1
1
1 |  |  | TOTAL COSTO DIRECTO $ |  |  | 44132834.805
1 |  |  | PRECIO TOTAL $ |  |  | 44132834.805
1
1
1
1
1
1 | Proponente | Firma |  |  | Fecha
1
1
1 | Cartulinas CMPC S.A. Planta Maule
1 | Sub-gerencia de proyectos
1 | Programa Proyecto CO M450
1
1 | ANALISIS DE PRECIOS UNITARIOS
1
1 | PARTIDA DEL ITEM | DESCRIPCION |  |  | UNID | CANTIDAD
1 | 2.4.4.1.4 | Reubicar caja de entrada tela reverso |  |  | gl | 1
1
1 | COSTO DIRECTOS
1 | 1. MANO DE OBRA (M.O.)
1 |  | CATEGORIA | UNIDAD | CANTIDAD | COSTO UNITARIO ($) | SUBTOTAL ($)
1 | 1.1 | Cuadrilla Mecánica Máquina | HH | 5390.04 | 9092.1032 | 49006789.6776
1 | TOTAL COSTO (M.O.) $ |  |  |  |  | 49006789.6776
1
1 | 3. EQUIPOS Y MAQUINARIAS (E.M.)
1 |  | CATEGORIA | UNIDAD | CANTIDAD | COSTO UNITARIO ($) | SUBTOTAL ($)
1 | 3.1 | Equipo general | $/HH | 4729 | 3989.107 | 18864487.003
1 | TOTAL COSTO (E.M.) $ |  |  |  |  | 18864487.003
1
1
1 |  |  | TOTAL COSTO DIRECTO $ |  |  | 67871276.6806
1 |  |  | PRECIO TOTAL $ |  |  | 67871276.6806
1
1
1
1
1
1 | Proponente | Firma |  |  | Fecha
1
1
1 | Cartulinas CMPC S.A. Planta Maule
1 | Sub-gerencia de proyectos
1 | Programa Proyecto CO M450
1
1 | ANALISIS DE PRECIOS UNITARIOS
1
1 | PARTIDA DEL ITEM | DESCRIPCION |  |  | UNID | CANTIDAD
1 | 2.4.4.2.1 | Mesa Protección |  |  | gl | 1
1
1 | COSTO DIRECTOS
1 | 1. MANO DE OBRA (M.O.)
1 |  | CATEGORIA | UNIDAD | CANTIDAD | COSTO UNITARIO ($) | SUBTOTAL ($)
1 | 1.1 | Cuadrilla Mecánica Máquina | HH | 54.71 | 9092.1032 | 497425.6512
1 | TOTAL COSTO (M.O.) $ |  |  |  |  | 497425.6512
1
1 | 3. EQUIPOS Y MAQUINARIAS (E.M.)
1 |  | CATEGORIA | UNIDAD | CANTIDAD | COSTO UNITARIO ($) | SUBTOTAL ($)
1 | 3.1 | Equipo general | $/HH | 48 | 3989.107 | 191477.136
1 | TOTAL COSTO (E.M.) $ |  |  |  |  | 191477.136
1
1
1 |  |  | TOTAL COSTO DIRECTO $ |  |  | 688902.7872
1 |  |  | PRECIO TOTAL $ |  |  | 688902.7872
1
1
1
1
1
1 | Proponente | Firma |  |  | Fecha
1
1
1 | Cartulinas CMPC S.A. Planta Maule
1 | Sub-gerencia de proyectos
1 | Programa Proyecto CO M450
1
1 | ANALISIS DE PRECIOS UNITARIOS
1
1 | PARTIDA DEL ITEM | DESCRIPCION |  |  | UNID | CANTIDAD
1 | 2.4.4.2.2 | Mesa Reverso |  |  | gl | 1
1
1 | COSTO DIRECTOS
1 | 1. MANO DE OBRA (M.O.)
1 |  | CATEGORIA | UNIDAD | CANTIDAD | COSTO UNITARIO ($) | SUBTOTAL ($)
1 | 1.1 | Cuadrilla Mecánica Máquina | HH | 68.39 | 9092.1032 | 621782.064
1 | TOTAL COSTO (M.O.) $ |  |  |  |  | 621782.064
1
1 | 3. EQUIPOS Y MAQUINARIAS (E.M.)
1 |  | CATEGORIA | UNIDAD | CANTIDAD | COSTO UNITARIO ($) | SUBTOTAL ($)
1 | 3.1 | Equipo general | $/HH | 60 | 3989.107 | 239346.42
1 | TOTAL COSTO (E.M.) $ |  |  |  |  | 239346.42
1
1
1 |  |  | TOTAL COSTO DIRECTO $ |  |  | 861128.484
1 |  |  | PRECIO TOTAL $ |  |  | 861128.484
1
1
1
1
1
1 | Proponente | Firma |  |  | Fecha
1
1
1 | Cartulinas CMPC S.A. Planta Maule
1 | Sub-gerencia de proyectos
1 | Programa Proyecto CO M450
1
1 | ANALISIS DE PRECIOS UNITARIOS
1
1 | PARTIDA DEL ITEM | DESCRIPCION |  |  | UNID | CANTIDAD
1 | 2.4.4.3 | Reconstrucción Formador Superior tela Tripa a TURBO |  |  | gl | 1
1
1 | COSTO DIRECTOS
1 | 1. MANO DE OBRA (M.O.)
1 |  | CATEGORIA | UNIDAD | CANTIDAD | COSTO UNITARIO ($) | SUBTOTAL ($)
1 | 1.1 | Cuadrilla Mecánica Máquina | HH | 1185.37 | 9092.1032 | 10777555.7761
1 | TOTAL COSTO (M.O.) $ |  |  |  |  | 10777555.7761
1
1 | 3. EQUIPOS Y MAQUINARIAS (E.M.)
1 |  | CATEGORIA | UNIDAD | CANTIDAD | COSTO UNITARIO ($) | SUBTOTAL ($)
1 | 3.1 | Equipo general | $/HH | 1040 | 3989.107 | 4148671.28
1 | TOTAL COSTO (E.M.) $ |  |  |  |  | 4148671.28
1
1
1 |  |  | TOTAL COSTO DIRECTO $ |  |  | 14926227.0561
1 |  |  | PRECIO TOTAL $ |  |  | 14926227.0561
1
1
1
1
1
1 | Proponente | Firma |  |  | Fecha
1
1
1 | Cartulinas CMPC S.A. Planta Maule
1 | Sub-gerencia de proyectos
1 | Programa Proyecto CO M450
1
1 | ANALISIS DE PRECIOS UNITARIOS
1
1 | PARTIDA DEL ITEM | DESCRIPCION |  |  | UNID | CANTIDAD
1 | 2.4.4.4 | Montaje nuevo accionamiento TURBOShaker™ para caja |  |  | gl | 1
1
1 | COSTO DIRECTOS
1 | 1. MANO DE OBRA (M.O.)
1 |  | CATEGORIA | UNIDAD | CANTIDAD | COSTO UNITARIO ($) | SUBTOTAL ($)
1 | 1.1 | Cuadrilla Mecánica | HH | 743.68 | 6783 | 5044448.3628
1 | TOTAL COSTO (M.O.) $ |  |  |  |  | 5044448.3628
1
1 | 3. EQUIPOS Y MAQUINARIAS (E.M.)
1 |  | CATEGORIA | UNIDAD | CANTIDAD | COSTO UNITARIO ($) | SUBTOTAL ($)
1 | 3.1 | Equipo general | $/HH | 732 | 3989.107 | 2920026.324
1 | TOTAL COSTO (E.M.) $ |  |  |  |  | 2920026.324
1
1
1 |  |  | TOTAL COSTO DIRECTO $ |  |  | 7964474.6868
1 |  |  | PRECIO TOTAL $ |  |  | 7964474.6868
1
1
1
1
1
1 | Proponente | Firma |  |  | Fecha
1
1
1 | Cartulinas CMPC S.A. Planta Maule
1 | Sub-gerencia de proyectos
1 | Programa Proyecto CO M450
1
1 | ANALISIS DE PRECIOS UNITARIOS
1
1 | PARTIDA DEL ITEM | DESCRIPCION |  |  | UNID | CANTIDAD
1 | 2.4.4.5.1 | Modificaciones en Sección Prensas Parada P1 |  |  | gl | 1
1
1 | COSTO DIRECTOS
1 | 1. MANO DE OBRA (M.O.)
1 |  | CATEGORIA | UNIDAD | CANTIDAD | COSTO UNITARIO ($) | SUBTOTAL ($)
1 | 1.1 | Cuadrilla Mecánica Máquina | HH | 526.58 | 9092.1032 | 4787721.8928
1 | TOTAL COSTO (M.O.) $ |  |  |  |  | 4787721.8928
1
1 | 3. EQUIPOS Y MAQUINARIAS (E.M.)
1 |  | CATEGORIA | UNIDAD | CANTIDAD | COSTO UNITARIO ($) | SUBTOTAL ($)
1 | 3.1 | Equipo general | $/HH | 462 | 3989.107 | 1842967.434
1 | TOTAL COSTO (E.M.) $ |  |  |  |  | 1842967.434
1
1
1 |  |  | TOTAL COSTO DIRECTO $ |  |  | 6630689.3268
1 |  |  | PRECIO TOTAL $ |  |  | 6630689.3268
1
1
1
1
1
1 | Proponente | Firma |  |  | Fecha
1
1
1 | Cartulinas CMPC S.A. Planta Maule
1 | Sub-gerencia de proyectos
1 | Programa Proyecto CO M450
1
1 | ANALISIS DE PRECIOS UNITARIOS
1
1 | PARTIDA DEL ITEM | DESCRIPCION |  |  | UNID | CANTIDAD
1 | 2.4.4.5.2 | Modificaciones en Sección Prensas Parada P2 |  |  | gl | 1
1
1 | COSTO DIRECTOS
1 | 1. MANO DE OBRA (M.O.)
1 |  | CATEGORIA | UNIDAD | CANTIDAD | COSTO UNITARIO ($) | SUBTOTAL ($)
1 | 1.1 | Cuadrilla Mecánica Máquina | HH | 6395.33 | 9092.1032 | 58146986.0184
1 | TOTAL COSTO (M.O.) $ |  |  |  |  | 58146986.0184
1
1 | 3. EQUIPOS Y MAQUINARIAS (E.M.)
1 |  | CATEGORIA | UNIDAD | CANTIDAD | COSTO UNITARIO ($) | SUBTOTAL ($)
1 | 3.1 | Equipo general | $/HH | 5611 | 3989.107 | 22382879.377
1 | TOTAL COSTO (E.M.) $ |  |  |  |  | 22382879.377
1
1
1 |  |  | TOTAL COSTO DIRECTO $ |  |  | 80529865.3954
1 |  |  | PRECIO TOTAL $ |  |  | 80529865.3954
1
1
1
1
1
1 | Proponente | Firma |  |  | Fecha
1
1
1 | Cartulinas CMPC S.A. Planta Maule
1 | Sub-gerencia de proyectos
1 | Programa Proyecto CO M450
1
1 | ANALISIS DE PRECIOS UNITARIOS
1
1 | PARTIDA DEL ITEM | DESCRIPCION |  |  | UNID | CANTIDAD
1 | 2.4.4.6.1 | Cilindros Secadores (nuevos y reubicados), incluye |  |  | gl | 1
1
1 | COSTO DIRECTOS
1 | 1. MANO DE OBRA (M.O.)
1 |  | CATEGORIA | UNIDAD | CANTIDAD | COSTO UNITARIO ($) | SUBTOTAL ($)
1 | 1.1 | Cuadrilla Mecánica Máquina | HH | 3770.41 | 9092.1032 | 34280917.7952
1 | 1.2 | Cuadrilla Mecánica | HH | 5330.79 | 6783 | 36158771.2563
1 | TOTAL COSTO (M.O.) $ |  |  |  |  | 70439689.0515
1
1 | 3. EQUIPOS Y MAQUINARIAS (E.M.)
1 |  | CATEGORIA | UNIDAD | CANTIDAD | COSTO UNITARIO ($) | SUBTOTAL ($)
1 | 3.1 | Equipo general | $/HH | 8555 | 3989.107 | 34126810.385
1 | TOTAL COSTO (E.M.) $ |  |  |  |  | 34126810.385
1
1 | 4. OTROS GASTOS (O.G.)
1 |  | CATEGORIA | UNIDAD | CANTIDAD | COSTO UNITARIO ($) | SUBTOTAL ($)
1 | 4.1
1 | 4.2
1 | TOTAL COSTO (O.G.) $ |  |  |  |  | 0
1
1
1 |  |  | TOTAL COSTO DIRECTO $ |  |  | 104566499.4365
1 |  |  | PRECIO TOTAL $ |  |  | 104566499.4365
1
1
1
1
1
1 | Proponente | Firma |  |  | Fecha
1
1
1 | Cartulinas CMPC S.A. Planta Maule
1 | Sub-gerencia de proyectos
1 | Programa Proyecto CO M450
1
1 | ANALISIS DE PRECIOS UNITARIOS
1
1 | PARTIDA DEL ITEM | DESCRIPCION |  |  | UNID | CANTIDAD
1 | 2.4.4.6.2 | Conjuntos de spoiler bars |  |  | gl | 1
1
1 | COSTO DIRECTOS
1 | 1. MANO DE OBRA (M.O.)
1 |  | CATEGORIA | UNIDAD | CANTIDAD | COSTO UNITARIO ($) | SUBTOTAL ($)
1 | 1.1 | Cuadrilla Mecánica Máquina | HH | 483.26 | 9092.1032 | 4393926.5856
1 | TOTAL COSTO (M.O.) $ |  |  |  |  | 4393926.5856
1
1 | 3. EQUIPOS Y MAQUINARIAS (E.M.)
1 |  | CATEGORIA | UNIDAD | CANTIDAD | COSTO UNITARIO ($) | SUBTOTAL ($)
1 | 3.1 | Equipo general | $/HH | 424 | 3989.107 | 1691381.368
1 | TOTAL COSTO (E.M.) $ |  |  |  |  | 1691381.368
1
1
1 |  |  | TOTAL COSTO DIRECTO $ |  |  | 6085307.9536
1 |  |  | PRECIO TOTAL $ |  |  | 6085307.9536
1
1
1
1
1
1 | Proponente | Firma |  |  | Fecha
1
1
1 | Cartulinas CMPC S.A. Planta Maule
1 | Sub-gerencia de proyectos
1 | Programa Proyecto CO M450
1
1 | ANALISIS DE PRECIOS UNITARIOS
1
1 | PARTIDA DEL ITEM | DESCRIPCION |  |  | UNID | CANTIDAD
1 | 2.4.4.6.3 | Doctores |  |  | gl | 1
1
1 | COSTO DIRECTOS
1 | 1. MANO DE OBRA (M.O.)
1 |  | CATEGORIA | UNIDAD | CANTIDAD | COSTO UNITARIO ($) | SUBTOTAL ($)
1 | 1.1 | Cuadrilla Mecánica Máquina | HH | 164.13 | 9092.1032 | 1492276.9536
1 | TOTAL COSTO (M.O.) $ |  |  |  |  | 1492276.9536
1
1 | 3. EQUIPOS Y MAQUINARIAS (E.M.)
1 |  | CATEGORIA | UNIDAD | CANTIDAD | COSTO UNITARIO ($) | SUBTOTAL ($)
1 | 3.1 | Equipo general | $/HH | 144 | 3989.107 | 574431.408
1 | TOTAL COSTO (E.M.) $ |  |  |  |  | 574431.408
1
1
1 |  |  | TOTAL COSTO DIRECTO $ |  |  | 2066708.3616
1 |  |  | PRECIO TOTAL $ |  |  | 2066708.3616
1
1
1
1
1
1 | Proponente | Firma |  |  | Fecha
1
1
1 | Cartulinas CMPC S.A. Planta Maule
1 | Sub-gerencia de proyectos
1 | Programa Proyecto CO M450
1
1 | ANALISIS DE PRECIOS UNITARIOS
1
1 | PARTIDA DEL ITEM | DESCRIPCION |  |  | UNID | CANTIDAD
1 | 2.4.4.6.4 | Juntas |  |  | gl | 1
1
1 | COSTO DIRECTOS
1 | 1. MANO DE OBRA (M.O.)
1 |  | CATEGORIA | UNIDAD | CANTIDAD | COSTO UNITARIO ($) | SUBTOTAL ($)
1 | 1.1 | Cuadrilla Mecánica Máquina | HH | 547.1 | 9092.1032 | 4974256.512
1 | TOTAL COSTO (M.O.) $ |  |  |  |  | 4974256.512
1
1 | 3. EQUIPOS Y MAQUINARIAS (E.M.)
1 |  | CATEGORIA | UNIDAD | CANTIDAD | COSTO UNITARIO ($) | SUBTOTAL ($)
1 | 3.1 | Equipo general | $/HH | 480 | 3989.107 | 1914771.36
1 | TOTAL COSTO (E.M.) $ |  |  |  |  | 1914771.36
1
1
1 |  |  | TOTAL COSTO DIRECTO $ |  |  | 6889027.872
1 |  |  | PRECIO TOTAL $ |  |  | 6889027.872
1
1
1
1
1
1 | Proponente | Firma |  |  | Fecha
1
1
1 | Cartulinas CMPC S.A. Planta Maule
1 | Sub-gerencia de proyectos
1 | Programa Proyecto CO M450
1
1 | ANALISIS DE PRECIOS UNITARIOS
1
1 | PARTIDA DEL ITEM | DESCRIPCION |  |  | UNID | CANTIDAD
1 | 2.4.4.7.1 | Cilindros Secadores (nuevos y reubicados), incluye |  |  | gl | 1
1
1 | COSTO DIRECTOS
1 | 1. MANO DE OBRA (M.O.)
1 |  | CATEGORIA | UNIDAD | CANTIDAD | COSTO UNITARIO ($) | SUBTOTAL ($)
1 | 1.1 | Cuadrilla Mecánica Máquina | HH | 6708.13 | 9092.1032 | 81225460.492
1 | TOTAL COSTO (M.O.) $ |  |  |  |  | 81225460.492
1
1 | 3. EQUIPOS Y MAQUINARIAS (E.M.)
1 |  | CATEGORIA | UNIDAD | CANTIDAD | COSTO UNITARIO ($) | SUBTOTAL ($)
1 | 3.1 | Equipo general | $/HH | 5885.4 | 3989.107 | 30811620.4209
1 | TOTAL COSTO (E.M.) $ |  |  |  |  | 30811620.4209
1
1 | 4. OTROS GASTOS (O.G.)
1 |  | CATEGORIA | UNIDAD | CANTIDAD | COSTO UNITARIO ($) | SUBTOTAL ($)
1 | 4.1
1 | 4.2 |  |  | 256 |  | 1021211.392
1 | 4.3 | S/C Alineamiento Laser | un | 375.4 | 65000 | 1558521.6608
1 | TOTAL COSTO (O.G.) $ |  |  |  |  | 455000
1
1
1 |  |  | TOTAL COSTO DIRECTO $ |  |  | 112492080.9129
1 |  |  | PRECIO TOTAL $ |  |  | 112492080.9129
1
1
1
1
1
1 | Proponente | Firma |  |  | Fecha
1
1
1 | Cartulinas CMPC S.A. Planta Maule
1 | Sub-gerencia de proyectos
1 | Programa Proyecto CO M450
1
1 | ANALISIS DE PRECIOS UNITARIOS
1
1 | PARTIDA DEL ITEM | DESCRIPCION |  |  | UNID | CANTIDAD
1 | 2.4.4.7.2 | Conjuntos de spoiler bars |  |  | gl | 1
1
1 | COSTO DIRECTOS
1 | 1. MANO DE OBRA (M.O.)
1 |  | CATEGORIA | UNIDAD | CANTIDAD | COSTO UNITARIO ($) | SUBTOTAL ($)
1 | 1.1 | Cuadrilla Mecánica Máquina | HH | 437.6771 | 9092.1032 | 3979405.056
1 | TOTAL COSTO (M.O.) $ |  |  |  |  | 3979405.056
1
1 | 3. EQUIPOS Y MAQUINARIAS (E.M.)
1 |  | CATEGORIA | UNIDAD | CANTIDAD | COSTO UNITARIO ($) | SUBTOTAL ($)
1 | 3.1 | Equipo general | $/HH | 384 | 3989.107 | 1531817.076
1 | TOTAL COSTO (E.M.) $ |  |  |  |  | 1531817.076
1
1
1 |  |  | TOTAL COSTO DIRECTO $ |  |  | 5511222.132
1 |  |  | PRECIO TOTAL $ |  |  | 5511222.132
1
1
1
1
1
1 | Proponente | Firma |  |  | Fecha
1
1
1 | Cartulinas CMPC S.A. Planta Maule
1 | Sub-gerencia de proyectos
1 | Programa Proyecto CO M450
1
1 | ANALISIS DE PRECIOS UNITARIOS
1
1 | PARTIDA DEL ITEM | DESCRIPCION |  |  | UNID | CANTIDAD
1 | 2.4.4.7.3 | Doctores |  |  | gl | 1
1
1 | COSTO DIRECTOS
1 | 1. MANO DE OBRA (M.O.)
1 |  | CATEGORIA | UNIDAD | CANTIDAD | COSTO UNITARIO ($) | SUBTOTAL ($)
1 | 1.1 | Cuadrilla Mecánica Máquina | HH | 95.7419 | 9092.1032 | 870494.856
1 | TOTAL COSTO (M.O.) $ |  |  |  |  | 870494.856
1
1 | 3. EQUIPOS Y MAQUINARIAS (E.M.)
1 |  | CATEGORIA | UNIDAD | CANTIDAD | COSTO UNITARIO ($) | SUBTOTAL ($)
1 | 3.1 | Equipo general | $/HH | 84 | 3989.107 | 335084.9854
1 | TOTAL COSTO (E.M.) $ |  |  |  |  | 335084.9854
1
1
1 |  |  | TOTAL COSTO DIRECTO $ |  |  | 1205579.8414
1 |  |  | PRECIO TOTAL $ |  |  | 1205579.8414
1
1
1
1
1
1 | Proponente | Firma |  |  | Fecha
1
1
1 | Cartulinas CMPC S.A. Planta Maule
1 | Sub-gerencia de proyectos
1 | Programa Proyecto CO M450
1
1 | ANALISIS DE PRECIOS UNITARIOS
1
1 | PARTIDA DEL ITEM | DESCRIPCION |  |  | UNID | CANTIDAD
1 | 2.4.4.7.4 | Juntas |  |  | gl | 1
1
1 | COSTO DIRECTOS
1 | 1. MANO DE OBRA (M.O.)
1 |  | CATEGORIA | UNIDAD | CANTIDAD | COSTO UNITARIO ($) | SUBTOTAL ($)
1 | 1.1 | Cuadrilla Mecánica Máquina | HH | 437.6771 | 9092.1032 | 3979405.056
1 | TOTAL COSTO (M.O.) $ |  |  |  |  | 3979405.056
1
1 | 3. EQUIPOS Y MAQUINARIAS (E.M.)
1 |  | CATEGORIA | UNIDAD | CANTIDAD | COSTO UNITARIO ($) | SUBTOTAL ($)
1 | 3.1 | Equipo general | $/HH | 384 | 3989.107 | 1531817.076
1 | TOTAL COSTO (E.M.) $ |  |  |  |  | 1531817.076
1
1
1 |  |  | TOTAL COSTO DIRECTO $ |  |  | 5511222.132
1 |  |  | PRECIO TOTAL $ |  |  | 5511222.132
1
1
1
1
1
1 | Proponente | Firma |  |  | Fecha
1
1
1 | Cartulinas CMPC S.A. Planta Maule
1 | Sub-gerencia de proyectos
1 | Programa Proyecto CO M450
1
1 | ANALISIS DE PRECIOS UNITARIOS
1
1 | PARTIDA DEL ITEM | DESCRIPCION |  |  | UNID | CANTIDAD
1 | 2.4.4.8.1 | Cilindros Secadores (nuevos y reubicados), incluye |  |  | gl | 1
1
1 | COSTO DIRECTOS
1 | 1. MANO DE OBRA (M.O.)
1 |  | CATEGORIA | UNIDAD | CANTIDAD | COSTO UNITARIO ($) | SUBTOTAL ($)
1 | 1.1 | Cuadrilla Mecánica Máquina | HH | 6708.13 | 9092.1032 | 63580322.5
1 | TOTAL COSTO (M.O.) $ |  |  |  |  | 63580322.5
1
1 | 3. EQUIPOS Y MAQUINARIAS (E.M.)
1 |  | CATEGORIA | UNIDAD | CANTIDAD | COSTO UNITARIO ($) | SUBTOTAL ($)
1 | 3.1 | Equipo general | $/HH | 5885.4 | 3989.107 | 24019367.9868
1 | TOTAL COSTO (E.M.) $ |  |  |  |  | 24019367.9868
1
1 | 4. OTROS GASTOS (O.G.)
1 |  | CATEGORIA | UNIDAD | CANTIDAD | COSTO UNITARIO ($) | SUBTOTAL ($)
1 | 4.1
1 | 4.2 |  |  | 256 |  | 1021211.392
1 | 4.3 | S/C Alineamiento Laser | un | 375.4 | 65000 | 1558521.6608
1 | TOTAL COSTO (O.G.) $ |  |  |  |  | 455000
1
1
1 |  |  | TOTAL COSTO DIRECTO $ |  |  | 88054690.4868
1 |  |  | PRECIO TOTAL $ |  |  | 88054690.4868
1
1
1
1
1
1 | Proponente | Firma |  |  | Fecha
1
1
1 | Cartulinas CMPC S.A. Planta Maule
1 | Sub-gerencia de proyectos
1 | Programa Proyecto CO M450
1
1 | ANALISIS DE PRECIOS UNITARIOS
1
1 | PARTIDA DEL ITEM | DESCRIPCION |  |  | UNID | CANTIDAD
1 | 2.4.4.8.2 | Conjuntos de spoiler bars |  |  | gl | 1
1
1 | COSTO DIRECTOS
1 | 1. MANO DE OBRA (M.O.)
1 |  | CATEGORIA | UNIDAD | CANTIDAD | COSTO UNITARIO ($) | SUBTOTAL ($)
1 | 1.1 | Cuadrilla Mecánica Máquina | HH | 218.8385 | 9092.1032 | 1989702.528
1 | TOTAL COSTO (M.O.) $ |  |  |  |  | 1989702.528
1
1 | 3. EQUIPOS Y MAQUINARIAS (E.M.)
1 |  | CATEGORIA | UNIDAD | CANTIDAD | COSTO UNITARIO ($) | SUBTOTAL ($)
1 | 3.1 | Equipo general | $/HH | 192 | 3989.107 | 765908.538
1 | TOTAL COSTO (E.M.) $ |  |  |  |  | 765908.538
1
1
1 |  |  | TOTAL COSTO DIRECTO $ |  |  | 2755611.066
1 |  |  | PRECIO TOTAL $ |  |  | 2755611.066
1
1
1
1
1
1 | Proponente | Firma |  |  | Fecha
1
1
1 | Cartulinas CMPC S.A. Planta Maule
1 | Sub-gerencia de proyectos
1 | Programa Proyecto CO M450
1
1 | ANALISIS DE PRECIOS UNITARIOS
1
1 | PARTIDA DEL ITEM | DESCRIPCION |  |  | UNID | CANTIDAD
1 | 2.4.4.8.3 | Doctores |  |  | gl | 1
1
1 | COSTO DIRECTOS
1 | 1. MANO DE OBRA (M.O.)
1 |  | CATEGORIA | UNIDAD | CANTIDAD | COSTO UNITARIO ($) | SUBTOTAL ($)
1 | 1.1 | Cuadrilla Mecánica Máquina | HH | 150.4515 | 9092.1032 | 1367920.488
1 | TOTAL COSTO (M.O.) $ |  |  |  |  | 1367920.488
1
1 | 3. EQUIPOS Y MAQUINARIAS (E.M.)
1 |  | CATEGORIA | UNIDAD | CANTIDAD | COSTO UNITARIO ($) | SUBTOTAL ($)
1 | 3.1 | Equipo general | $/HH | 132 | 3989.107 | 526562.1199
1 | TOTAL COSTO (E.M.) $ |  |  |  |  | 526562.1199
1
1
1 |  |  | TOTAL COSTO DIRECTO $ |  |  | 1894482.6079
1 |  |  | PRECIO TOTAL $ |  |  | 1894482.6079
1
1
1
1
1
1 | Proponente | Firma |  |  | Fecha
1
1
1 | Cartulinas CMPC S.A. Planta Maule
1 | Sub-gerencia de proyectos
1 | Programa Proyecto CO M450
1
1 | ANALISIS DE PRECIOS UNITARIOS
1
1 | PARTIDA DEL ITEM | DESCRIPCION |  |  | UNID | CANTIDAD
1 | 2.4.4.8.4 | Juntas |  |  | gl | 1
1
1 | COSTO DIRECTOS
1 | 1. MANO DE OBRA (M.O.)
1 |  | CATEGORIA | UNIDAD | CANTIDAD | COSTO UNITARIO ($) | SUBTOTAL ($)
1 | 1.1 | Cuadrilla Mecánica Máquina | HH | 328.2578 | 9092.1032 | 2984553.792
1 | TOTAL COSTO (M.O.) $ |  |  |  |  | 2984553.792
1
1 | 3. EQUIPOS Y MAQUINARIAS (E.M.)
1 |  | CATEGORIA | UNIDAD | CANTIDAD | COSTO UNITARIO ($) | SUBTOTAL ($)
1 | 3.1 | Equipo general | $/HH | 288 | 3989.107 | 1148862.807
1 | TOTAL COSTO (E.M.) $ |  |  |  |  | 1148862.807
1
1
1 |  |  | TOTAL COSTO DIRECTO $ |  |  | 4133416.599
1 |  |  | PRECIO TOTAL $ |  |  | 4133416.599
1
1
1
1
1
1 | Proponente | Firma |  |  | Fecha
1
1 | Cartulinas CMPC S.A. Planta Maule
1 | Sub-gerencia de proyectos
1 | Programa Proyecto CO M450
1
1 | ANALISIS DE PRECIOS UNITARIOS
1
1 | PARTIDA DEL ITEM | DESCRIPCION |  |  | UNID | CANTIDAD
1 | 2.4.4.10 | Reforma a Grupos Estucadores |  |  | gl | 1
1
1 | COSTO DIRECTOS
1 | 1. MANO DE OBRA (M.O.)
1 |  | CATEGORIA | UNIDAD | CANTIDAD | COSTO UNITARIO ($) | SUBTOTAL ($)
1 | 1.1 | Cuadrilla Mecánica Máquina | HH | 3396.5564 | 9092.1032 | 30881841.32
1 | TOTAL COSTO (M.O.) $ |  |  |  |  | 30881841.32
1
1 | 3. EQUIPOS Y MAQUINARIAS (E.M.)
1 |  | CATEGORIA | UNIDAD | CANTIDAD | COSTO UNITARIO ($) | SUBTOTAL ($)
1 | 3.1 | Equipo general | $/HH | 2980 | 3989.107 | 11887538.7668
1 | TOTAL COSTO (E.M.) $ |  |  |  |  | 11887538.7668
1
1
1 |  |  | TOTAL COSTO DIRECTO $ |  |  | 42769380.0868
1 |  |  | PRECIO TOTAL $ |  |  | 42769380.0868
1
1
1
1
1
1 | Proponente | Firma |  |  | Fecha
1
1 | Cartulinas CMPC S.A. Planta Maule
1 | Sub-gerencia de proyectos
1 | Programa Proyecto CO M450
1
1 | ANALISIS DE PRECIOS UNITARIOS
1
1 | PARTIDA DEL ITEM | DESCRIPCION |  |  | UNID | CANTIDAD
1 | 2.4.4.11 | Modificación accionamiento mecánico Line up 3. Sequería, filmSizer y lisa dura |  |  | gl | 1
1
1 | COSTO DIRECTOS
1 | 1. MANO DE OBRA (M.O.)
1 |  | CATEGORIA | UNIDAD | CANTIDAD | COSTO UNITARIO ($) | SUBTOTAL ($)
1 | 1.1 | Cuadrilla Mecánica Máquina | HH | 4718.7059 | 9092.1032 | 42902960.76
1 | TOTAL COSTO (M.O.) $ |  |  |  |  | 42902960.76
1
1 | 3. EQUIPOS Y MAQUINARIAS (E.M.)
1 |  | CATEGORIA | UNIDAD | CANTIDAD | COSTO UNITARIO ($) | SUBTOTAL ($)
1 | 3.1 | Equipo general | $/HH | 4360.6303 | 3989.107 | 17395021.0219
1 | TOTAL COSTO (E.M.) $ |  |  |  |  | 17395021.0219
1
1
1 |  |  | TOTAL COSTO DIRECTO $ |  |  | 60297981.7819
1 |  |  | PRECIO TOTAL $ |  |  | 60297981.7819
1
1
1
1
1
1 | Proponente | Firma |  |  | Fecha
1
1
1 | Cartulinas CMPC S.A. Planta Maule
1 | Sub-gerencia de proyectos
1 | Programa Proyecto CO M450
1
1 | ANALISIS DE PRECIOS UNITARIOS
1
1 | PARTIDA DEL ITEM | DESCRIPCION |  |  | UNID | CANTIDAD
1 | 2.4.4.12.1 | Modificaciones en Prensa encoladora Parada P1 |  |  | gl | 1
1
1 | COSTO DIRECTOS
1 | 1. MANO DE OBRA (M.O.)
1 |  | CATEGORIA | UNIDAD | CANTIDAD | COSTO UNITARIO ($) | SUBTOTAL ($)
1 | 1.1 | Cuadrilla Mecánica Máquina | HH | 2684.8707 | 9092.1032 | 24411121.438
1 | TOTAL COSTO (M.O.) $ |  |  |  |  | 24411121.438
1
1 | 3. EQUIPOS Y MAQUINARIAS (E.M.)
1 |  | CATEGORIA | UNIDAD | CANTIDAD | COSTO UNITARIO ($) | SUBTOTAL ($)
1 | 3.1 | Equipo general | $/HH | 2355.596 | 3989.107 | 9396724.4189
1 | TOTAL COSTO (E.M.) $ |  |  |  |  | 9396724.4189
1
1
1 |  |  | TOTAL COSTO DIRECTO $ |  |  | 33807845.8569
1 |  |  | PRECIO TOTAL $ |  |  | 33807845.8569
1
1
1
1
1
1 | Proponente | Firma |  |  | Fecha
1
1
1 | Cartulinas CMPC S.A. Planta Maule
1 | Sub-gerencia de proyectos
1 | Programa Proyecto CO M450
1
1 | ANALISIS DE PRECIOS UNITARIOS
1
1 | PARTIDA DEL ITEM | DESCRIPCION |  |  | UNID | CANTIDAD
1 | 2.4.4.12.2 | Reubicación Prensa Encoladora Parada P2 |  |  | gl | 1
1
1 | COSTO DIRECTOS
1 | 1. MANO DE OBRA (M.O.)
1 |  | CATEGORIA | UNIDAD | CANTIDAD | COSTO UNITARIO ($) | SUBTOTAL ($)
1 | 1.1 | Cuadrilla Mecánica Máquina | HH | 2352.5142 | 9092.1032 | 21389302.176
1 | TOTAL COSTO (M.O.) $ |  |  |  |  | 21389302.176
1
1 | 3. EQUIPOS Y MAQUINARIAS (E.M.)
1 |  | CATEGORIA | UNIDAD | CANTIDAD | COSTO UNITARIO ($) | SUBTOTAL ($)
1 | 3.1 | Equipo general | $/HH | 2064 | 3989.107 | 8233516.7835
1 | TOTAL COSTO (E.M.) $ |  |  |  |  | 8233516.7835
1
1
1 |  |  | TOTAL COSTO DIRECTO $ |  |  | 29622818.9595
1 |  |  | PRECIO TOTAL $ |  |  | 29622818.9595
1
1
1
1
1
1 | Proponente | Firma |  |  | Fecha
1
1
1 | Cartulinas CMPC S.A. Planta Maule
1 | Sub-gerencia de proyectos
1 | Programa Proyecto CO M450
1
1 | ANALISIS DE PRECIOS UNITARIOS
1
1 | PARTIDA DEL ITEM | DESCRIPCION |  |  | UNID | CANTIDAD
1 | 2.4.4.13 | Montaje de escáner Valzone |  |  | gl | 1
1
1 | COSTO DIRECTOS
1 | 1. MANO DE OBRA (M.O.)
1 |  | CATEGORIA | UNIDAD | CANTIDAD | COSTO UNITARIO ($) | SUBTOTAL ($)
1 | 1.1 | Cuadrilla Mecánica Máquina | HH | 191.48 | 9092.1032 | 1740989.7792
1 | TOTAL COSTO (M.O.) $ |  |  |  |  | 1740989.7792
1
1 | 3. EQUIPOS Y MAQUINARIAS (E.M.)
1 |  | CATEGORIA | UNIDAD | CANTIDAD | COSTO UNITARIO ($) | SUBTOTAL ($)
1 | 3.1 | Equipo general | $/HH | 168 | 3989.107 | 670169.976
1 | TOTAL COSTO (E.M.) $ |  |  |  |  | 732509.9199
1
1 | 4. OTROS GASTOS (O.G.)
1 |  | CATEGORIA | UNIDAD | CANTIDAD | COSTO UNITARIO ($) | SUBTOTAL ($)
1 | 4.1 | Manipulador de Equipo Radioctivo | $/me | 1 | 1500000 | 1500000
1 | TOTAL COSTO (O.G.) $ |  |  |  |  | 1500000
1
1
1 |  |  | TOTAL COSTO DIRECTO $ |  |  | 3973499.6991
1 |  |  | PRECIO TOTAL $ |  |  | 3973499.6991
1
1
1
1
1
1 | Proponente | Firma |  |  | Fecha
1
1
Cartulinas CMPC S.A. Planta Maule
Sub-gerencia de proyectos
Programa Proyecto CO M450
ANALISIS DE PRECIOS UNITARIOS
| PARTIDA DEL ITEM | DESCRIPCION |  |  | UNID | CANTIDAD
2 | 2.4.4.13. | Montaje de escáneres, sector Valsizer y Pope |  |  | gl | 2
2
2 | COSTO DIRECTOS
2 | 1. MANO DE OBRA (M.O.)
2 |  | CATEGORIA | UNIDAD | CANTIDAD | COSTO UNITARIO ($) | SUBTOTAL ($)
2 | 1.1 | Cuadrilla Mecánica Máquina | HH | 191.48 | 9092.1032 | 1740989.7792
2 | TOTAL COSTO (M.O.) $ |  |  |  |  | 1740989.7792
2
2 | 3. EQUIPOS Y MAQUINARIAS (E.M.)
2 |  | CATEGORIA | UNIDAD | CANTIDAD | COSTO UNITARIO ($) | SUBTOTAL ($)
2 | 3.1 | Equipo general | $/HH | 168 | 3989.107 | 701339.9453
2 | TOTAL COSTO (E.M.) $ |  |  |  |  | 701339.9453
2
2 | 4. OTROS GASTOS (O.G.)
2 |  | CATEGORIA | UNIDAD | CANTIDAD | COSTO UNITARIO ($) | SUBTOTAL ($)
2 | 4.1 | Manipulador de Equipo Radioctivo | $/me | 0.5 | 1500000 | 750000
2 | TOTAL COSTO (O.G.) $ |  |  |  |  | 750000
2
2
2 |  |  | TOTAL COSTO DIRECTO $ |  |  | 3192329.7245
2 |  |  | PRECIO TOTAL $ |  |  | 6384659.449
2
2
2
2
2
2 | Proponente | Firma |  |  | Fecha
2
2
2 | Cartulinas CMPC S.A. Planta Maule
2 | Sub-gerencia de proyectos
Programa Proyecto CO M450
ANALISIS DE PRECIOS UNITARIOS
| PARTIDA DEL ITEM | DESCRIPCION |  |  | UNID | CANTIDAD
1 | 2.4.4.14.1 | Turbo ReelerPro (bastidor, brazoz primarios, |  |  | gl | 1
1
1 | COSTO DIRECTOS
1 | 1. MANO DE OBRA (M.O.)
1 |  | CATEGORIA | UNIDAD | CANTIDAD | COSTO UNITARIO ($) | SUBTOTAL ($)
1 | 1.1 | Cuadrilla Mecánica Máquina | HH | 6062.05 | 9092.1032 | 55116834.7598
1 | TOTAL COSTO (M.O.) $ |  |  |  |  | 55116834.7598
1
1 | 3. EQUIPOS Y MAQUINARIAS (E.M.)
1 |  | CATEGORIA | UNIDAD | CANTIDAD | COSTO UNITARIO ($) | SUBTOTAL ($)
1 | 3.1 | Equipo general | $/HH | 5318.6 | 3989.107 | 21216464.4902
1 | TOTAL COSTO (E.M.) $ |  |  |  |  | 21216464.4902
1
1
1 |  |  | TOTAL COSTO DIRECTO $ |  |  | 76333299.25
1 |  |  | PRECIO TOTAL $ |  |  | 76333299.25
1
1
1
1
1
1 | Proponente | Firma |  |  | Fecha
1
1
1 | Cartulinas CMPC S.A. Planta Maule
1 | Sub-gerencia de proyectos
1 | Programa Proyecto CO M450
1
1 | ANALISIS DE PRECIOS UNITARIOS
1
1 | PARTIDA DEL ITEM | DESCRIPCION |  |  | UNID | CANTIDAD
1 | 2.4.4.14.1. | Mandriles, (Mandriles con recubrimiento de goma; |  |  | gl | 1
1
1 | COSTO DIRECTOS
1 | 1. MANO DE OBRA (M.O.)
1 |  | CATEGORIA | UNIDAD | CANTIDAD | COSTO UNITARIO ($) | SUBTOTAL ($)
1 | 1.1 | Cuadrilla Mecánica Máquina | HH | 3371.8 | 9092.1032 | 30656757.4049
1 | TOTAL COSTO (M.O.) $ |  |  |  |  | 30656768.658
1
1 | 3. EQUIPOS Y MAQUINARIAS (E.M.)
1 |  | CATEGORIA | UNIDAD | CANTIDAD | COSTO UNITARIO ($) | SUBTOTAL ($)
1 | 3.1 | Equipo general | $/HH | 2958.28 | 3989.107 | 11800895.456
1 | TOTAL COSTO (E.M.) $ |  |  |  |  | 11800900.1507
1
1
1 |  |  | TOTAL COSTO DIRECTO $ |  |  | 42457668.8087
1 |  |  | PRECIO TOTAL $ |  |  | 42457668.8087
1
1
1
1
1
1 | Proponente | Firma |  |  | Fecha
1
1
1 | Cartulinas CMPC S.A. Planta Maule
1 | Sub-gerencia de proyectos
1 | Programa Proyecto CO M450
1
1 | ANALISIS DE PRECIOS UNITARIOS
1
1 | PARTIDA DEL ITEM | DESCRIPCION |  |  | UNID | CANTIDAD
1 | 2.4.4.14.2 | Turbo TransporterPro, con bastidores, carros de |  |  | gl | 1
1
1 | COSTO DIRECTOS
1 | 1. MANO DE OBRA (M.O.)
1 |  | CATEGORIA | UNIDAD | CANTIDAD | COSTO UNITARIO ($) | SUBTOTAL ($)
1 | 1.1 | Cuadrilla Mecánica Máquina | HH | 760.03 | 9092.1032 | 6910278.5986
1 | TOTAL COSTO (M.O.) $ |  |  |  |  | 6910267.969
1
1 | 3. EQUIPOS Y MAQUINARIAS (E.M.)
1 |  | CATEGORIA | UNIDAD | CANTIDAD | COSTO UNITARIO ($) | SUBTOTAL ($)
1 | 3.1 | Equipo general | $/HH | 666.82 | 3989.107 | 2660016.3297
1 | TOTAL COSTO (E.M.) $ |  |  |  |  | 2660012.32
1
1
1 |  |  | TOTAL COSTO DIRECTO $ |  |  | 9570280.289
1 |  |  | PRECIO TOTAL $ |  |  | 9570280.289
1
1
1
1
1
1 | Proponente | Firma |  |  | Fecha
1
1
1 | Cartulinas CMPC S.A. Planta Maule
1 | Sub-gerencia de proyectos
1 | Programa Proyecto CO M450
1
1 | ANALISIS DE PRECIOS UNITARIOS
1
1 | PARTIDA DEL ITEM | DESCRIPCION |  |  | UNID | CANTIDAD
1 | 2.4.4.14.3 | Dispositivo de giro de bobina |  |  | gl | 1
1
1 | COSTO DIRECTOS
1 | 1. MANO DE OBRA (M.O.)
1 |  | CATEGORIA | UNIDAD | CANTIDAD | COSTO UNITARIO ($) | SUBTOTAL ($)
1 | 1.1 | Cuadrilla Mecánica Máquina | HH | 2325.39 | 9092.1032 | 7577450.461
1 | TOTAL COSTO (M.O.) $ |  |  |  |  | 7577450.461
1
1 | 3. EQUIPOS Y MAQUINARIAS (E.M.)
1 |  | CATEGORIA | UNIDAD | CANTIDAD | COSTO UNITARIO ($) | SUBTOTAL ($)
1 | 3.1 | Equipo general | $/HH | 2040.2 | 3989.107 | 2916835.0155
1 | TOTAL COSTO (E.M.) $ |  |  |  |  | 2916835.0155
1
1
1 |  |  | TOTAL COSTO DIRECTO $ |  |  | 10494285.4765
1 |  |  | PRECIO TOTAL $ |  |  | 10494285.4765
1
1
1
1
1
1 | Proponente | Firma |  |  | Fecha
1
1
1 | Cartulinas CMPC S.A. Planta Maule
1 | Sub-gerencia de proyectos
1 | Programa Proyecto CO M450
1
1 | ANALISIS DE PRECIOS UNITARIOS
1
1 | PARTIDA DEL ITEM | DESCRIPCION |  |  | UNID | CANTIDAD
1 | 2.4.4.14.4 | TurboUnwinder, con bastidor de desbobinado, morsazas, |  |  | gl | 1
1
1 | COSTO DIRECTOS
1 | 1. MANO DE OBRA (M.O.)
1 |  | CATEGORIA | UNIDAD | CANTIDAD | COSTO UNITARIO ($) | SUBTOTAL ($)
1 | 1.1 | Cuadrilla Mecánica Máquina | HH | 2138.74 | 9092.1032 | 19445612.2695
1 | TOTAL COSTO (M.O.) $ |  |  |  |  | 19445612.2695
1
1 | 3. EQUIPOS Y MAQUINARIAS (E.M.)
1 |  | CATEGORIA | UNIDAD | CANTIDAD | COSTO UNITARIO ($) | SUBTOTAL ($)
1 | 3.1 | Equipo general | $/HH | 1876.44 | 3989.107 | 7485319.9391
1 | TOTAL COSTO (E.M.) $ |  |  |  |  | 7485319.9391
1
1
1 |  |  | TOTAL COSTO DIRECTO $ |  |  | 26930932.2086
1 |  |  | PRECIO TOTAL $ |  |  | 26930932.2086
1
1
1
1
1
1 | Proponente | Firma |  |  | Fecha
1
1
1 | Cartulinas CMPC S.A. Planta Maule
1 | Sub-gerencia de proyectos
1 | Programa Proyecto CO M450
1
1 | ANALISIS DE PRECIOS UNITARIOS
1
1 | PARTIDA DEL ITEM | DESCRIPCION |  |  | UNID | CANTIDAD
1 | 2.4.4.14.5 | TurboSplicer, con bastidor, carros de movimiento lineal, |  |  | gl | 1
1
1 | COSTO DIRECTOS
1 | 1. MANO DE OBRA (M.O.)
1 |  | CATEGORIA | UNIDAD | CANTIDAD | COSTO UNITARIO ($) | SUBTOTAL ($)
1 | 1.1 | Cuadrilla Mecánica Máquina | HH | 3050.98 | 9092.1032 | 27739770.4819
1 | TOTAL COSTO (M.O.) $ |  |  |  |  | 27739770.4819
1
1 | 3. EQUIPOS Y MAQUINARIAS (E.M.)
1 |  | CATEGORIA | UNIDAD | CANTIDAD | COSTO UNITARIO ($) | SUBTOTAL ($)
1 | 3.1 | Equipo general | $/HH | 2676.8 | 3989.107 | 10678041.6176
1 | TOTAL COSTO (E.M.) $ |  |  |  |  | 10678041.6176
1
1
1 |  |  | TOTAL COSTO DIRECTO $ |  |  | 38417812.0995
1 |  |  | PRECIO TOTAL $ |  |  | 38417812.0995
1
1
1
1
1
1 | Proponente | Firma |  |  | Fecha
1
1
1 | Cartulinas CMPC S.A. Planta Maule
1 | Sub-gerencia de proyectos
1 | Programa Proyecto CO M450
1
1 | ANALISIS DE PRECIOS UNITARIOS
1
1 | PARTIDA DEL ITEM | DESCRIPCION |  |  | UNID | CANTIDAD
1 | 2.4.4.14.6 | Grupo hidráulico y bloques hidráulicos. |  |  | gl | 1
1
1 | COSTO DIRECTOS
1 | 1. MANO DE OBRA (M.O.)
1 |  | CATEGORIA | UNIDAD | CANTIDAD | COSTO UNITARIO ($) | SUBTOTAL ($)
1 | 1.1 | Cuadrilla Mecánica Máquina | HH | 369.29 | 9092.1032 | 3357623.1456
1 | TOTAL COSTO (M.O.) $ |  |  |  |  | 3357623.1456
1
1 | 3. EQUIPOS Y MAQUINARIAS (E.M.)
1 |  | CATEGORIA | UNIDAD | CANTIDAD | COSTO UNITARIO ($) | SUBTOTAL ($)
1 | 3.1 | Equipo general | $/HH | 324 | 3989.107 | 1292470.668
1 | TOTAL COSTO (E.M.) $ |  |  |  |  | 1292470.668
1
1
1 |  |  | TOTAL COSTO DIRECTO $ |  |  | 4650093.8136
1 |  |  | PRECIO TOTAL $ |  |  | 4650093.8136
1
1
1
1
1
1 | Proponente | Firma |  |  | Fecha
1
1
1 | Cartulinas CMPC S.A. Planta Maule
1 | Sub-gerencia de proyectos
1 | Programa Proyecto CO M450
1
1 | ANALISIS DE PRECIOS UNITARIOS
1
1 | PARTIDA DEL ITEM | DESCRIPCION |  |  | UNID | CANTIDAD
1 | 2.4.4.14.7 | Sistema de transporte neumático de recorte |  |  | gl | 1
1
1 | COSTO DIRECTOS
1 | 1. MANO DE OBRA (M.O.)
1 |  | CATEGORIA | UNIDAD | CANTIDAD | COSTO UNITARIO ($) | SUBTOTAL ($)
1 | 1.1 | Cuadrilla Mecánica Máquina | HH | 246.19 | 9092.1032 | 2238415.4304
1 | TOTAL COSTO (M.O.) $ |  |  |  |  | 2238415.4304
1
1 | 3. EQUIPOS Y MAQUINARIAS (E.M.)
1 |  | CATEGORIA | UNIDAD | CANTIDAD | COSTO UNITARIO ($) | SUBTOTAL ($)
1 | 3.1 | Equipo general | $/HH | 216 | 3989.107 | 861647.112
1 | TOTAL COSTO (E.M.) $ |  |  |  |  | 861647.112
1
1
1 |  |  | TOTAL COSTO DIRECTO $ |  |  | 3100062.5424
1 |  |  | PRECIO TOTAL $ |  |  | 3100062.5424
1
1
1
1
1
1 | Proponente | Firma |  |  | Fecha
1
1
1 | Cartulinas CMPC S.A. Planta Maule
1 | Sub-gerencia de proyectos
1 | Programa Proyecto CO M450
1
1 | ANALISIS DE PRECIOS UNITARIOS
| PARTIDA DEL ITEM | DESCRIPCION |  |  | UNID | CANTIDAD
3 | 2.4.4.14.7. | Stand de almacenamiento de rollos |  |  | un | 3
3
3 | COSTO DIRECTOS
3 | 1. MANO DE OBRA (M.O.)
3 |  | CATEGORIA | UNIDAD | CANTIDAD | COSTO UNITARIO ($) | SUBTOTAL ($)
3 | 1.1 | Cuadrilla Mecánica Máquina | HH | 362.45 | 9092.1032 | 3295444.9392
3 | TOTAL COSTO (M.O.) $ |  |  |  |  | 3295444.9392
3
3 | 3. EQUIPOS Y MAQUINARIAS (E.M.)
3 |  | CATEGORIA | UNIDAD | CANTIDAD | COSTO UNITARIO ($) | SUBTOTAL ($)
3 | 3.1 | Equipo general | $/HH | 318 | 3989.107 | 1268536.026
3 | TOTAL COSTO (E.M.) $ |  |  |  |  | 1268536.026
3
3
3 |  |  | TOTAL COSTO DIRECTO $ |  |  | 4563980.9652
3 |  |  | PRECIO TOTAL $ |  |  | 13691942.8956
3
3
3
3
3
3 | Proponente | Firma |  |  | Fecha
3
3
3 | Cartulinas CMPC S.A. Planta Maule
3 | Sub-gerencia de proyectos
3 | Programa Proyecto CO M450
3
3 | ANALISIS DE PRECIOS UNITARIOS
3
3 | PARTIDA DEL ITEM | DESCRIPCION |  |  | UNID | CANTIDAD
3 | 2.7.1.1 | Montaje de Gabinetes accionamientos (line-up y UC) |  |  | un | 3
3
3 | COSTO DIRECTOS
3 | 1. MANO DE OBRA (M.O.)
3 |  | CATEGORIA | UNIDAD | CANTIDAD | COSTO UNITARIO ($) | SUBTOTAL ($)
3 | 1.1 | cuadrilla eléctrica | HH | 42.9 | 6783 | 290994.9795
3 | TOTAL COSTO (M.O.) $ |  |  |  |  | 290994.9795
3
3 | 2. MATERIALES (M.)
3 |  | CATEGORIA | UNIDAD | CANTIDAD | COSTO UNITARIO ($) | SUBTOTAL ($)
3 | 2.1 | EPP para tendido de cables | $/hh | 45
3 | 2.2 | material menor electrico | $/hh | 45 | 170 | 7650
3 | 2.3 | Herramientas menores electricas | $/HH | 45
3 | 2.4 | Placa de Identificacion | c/u | 1 | 6500 | 6500
3 | 2.5 | Fierro Soporte | kg | 25 | 2500 | 62500
3 | 2.6 | Pintura epóxica | lt | 1 | 1502 | 1502
3 | 2.7 | Soldadura Soportes | kg | 2 | 3500 | 7000
3 | TOTAL COSTO (M.) $ |  |  |  |  | 85152
3
3 | 3. EQUIPOS Y MAQUINARIAS (E.M.)
3 |  | CATEGORIA | UNIDAD | CANTIDAD | COSTO UNITARIO ($) | SUBTOTAL ($)
3 | 3.1 | Equipo general | $/HH | 1.35 | 3989.107 | 5385.294
3 | TOTAL COSTO (E.M.) $ |  |  |  |  | 5385.294
3
3
3 |  |  | TOTAL COSTO DIRECTO $ |  |  | 381532.2735
3 |  |  | PRECIO TOTAL $ |  |  | 1144596.8205
3
3
3
3
3
3 | Proponente | Firma |  |  | Fecha
3
3
3 | Cartulinas CMPC S.A. Planta Maule
3 | Sub-gerencia de proyectos
3 | Programa Proyecto CO M450
3
3 | ANALISIS DE PRECIOS UNITARIOS
| PARTIDA DEL ITEM | DESCRIPCION |  |  | UNID | CANTIDAD
1 | 2.7.1.2 | Montaje de Cubículos de CDP |  |  | un | 1
1
1 | COSTO DIRECTOS
1 | 1. MANO DE OBRA (M.O.)
1 |  | CATEGORIA | UNIDAD | CANTIDAD | COSTO UNITARIO ($) | SUBTOTAL ($)
1 | 1.1 | cuadrilla eléctrica | HH | 33.37 | 6783 | 226329.4285
1 | TOTAL COSTO (M.O.) $ |  |  |  |  | 226329.4285
1
1 | 2. MATERIALES (M.)
1 |  | CATEGORIA | UNIDAD | CANTIDAD | COSTO UNITARIO ($) | SUBTOTAL ($)
1 | 2.1 | EPP para tendido de cables | $/hh | 35
1 | 2.2 | material menor electrico | $/hh | 35 | 170 | 5950
1 | 2.3 | Herramientas menores electricas | $/HH | 35
1 | 2.4 | Fierro Soporte | kg | 15 | 2500 | 37500
1 | 2.5 | Pintura epóxica | lt | 0.08 | 1502 | 120.16
1 | 2.6 | Soldadura Soportes | kg | 0.05 | 3500 | 175
1 | 2.7 | Placa de Identificacion | c/u | 1 | 6500 | 6500
1 | 2.8 | perno Galvanizado de 1/2" | c/u | 4 | 3500 | 14000
1 | 2.9 | golilla plana y precion de 1/2" | c/u | 4 | 500 | 2000
1 | 2.10 | tuerca romboidal de 1/2" | c/u | 4 | 1200 | 4800
1 | 2.11 | taco de anclaja hilti de 1/2" | c/u | 4 | 4000 | 16000
1 | TOTAL COSTO (M.) $ |  |  |  |  | 87045.16
1
1 | 3. EQUIPOS Y MAQUINARIAS (E.M.)
1 |  | CATEGORIA | UNIDAD | CANTIDAD | COSTO UNITARIO ($) | SUBTOTAL ($)
1 | 3.1 | Equipo general | $/HH | 1.05 | 3989.107 | 4188.562
1 | TOTAL COSTO (E.M.) $ |  |  |  |  | 4188.562
1
1
1 |  |  | TOTAL COSTO DIRECTO $ |  |  | 317563.1505
1 |  |  | PRECIO TOTAL $ |  |  | 317563.1505
1
1
1
1
1
1 | Proponente | Firma |  |  | Fecha
1
1
1 | Cartulinas CMPC S.A. Planta Maule
1 | Sub-gerencia de proyectos
1 | Programa Proyecto CO M450
1
ANALISIS DE PRECIOS UNITARIOS
| PARTIDA DEL ITEM | DESCRIPCION |  |  | UNID | CANTIDAD
5 | 2.7.1.3 | Montaje de Gavetas de CCM |  |  | un | 5
5
5 | COSTO DIRECTOS
5 | 1. MANO DE OBRA (M.O.)
5 |  | CATEGORIA | UNIDAD | CANTIDAD | COSTO UNITARIO ($) | SUBTOTAL ($)
5 | 1.1 | cuadrilla eléctrica | HH | 14.3 | 6783 | 96998.3265
5 | TOTAL COSTO (M.O.) $ |  |  |  |  | 96998.3265
5
5 | 2. MATERIALES (M.)
5 |  | CATEGORIA | UNIDAD | CANTIDAD | COSTO UNITARIO ($) | SUBTOTAL ($)
5 | 2.1 | EPP para tendido de cables | $/hh | 15
5 | 2.2 | material menor electrico | $/hh | 15 | 170 | 2550
5 | 2.3 | Herramientas menores electricas | $/HH | 15
5 | 2.4 | Placa de Identificacion | c/u | 1 | 6500 | 6500
5 | TOTAL COSTO (M.) $ |  |  |  |  | 9050
5
5 | 3. EQUIPOS Y MAQUINARIAS (E.M.)
5 |  | CATEGORIA | UNIDAD | CANTIDAD | COSTO UNITARIO ($) | SUBTOTAL ($)
5 | 3.1 | Equipo general | $/HH | 0.45 | 3989.107 | 1795.098
5 | TOTAL COSTO (E.M.) $ |  |  |  |  | 1795.098
5
5
5 |  |  | TOTAL COSTO DIRECTO $ |  |  | 107843.4245
5 |  |  | PRECIO TOTAL $ |  |  | 539217.1225
5
5
5
5
5
5 | Proponente | Firma |  |  | Fecha
5
5
5 | Cartulinas CMPC S.A. Planta Maule
5 | Sub-gerencia de proyectos
5 | Programa Proyecto CO M450
5
5 | ANALISIS DE PRECIOS UNITARIOS
5
5 | PARTIDA DEL ITEM | DESCRIPCION |  |  | UNID | CANTIDAD
5 | 2.7.1.4 | Montaje de Variador de Frecuencia en TVF |  |  | un | 5
5
5 | COSTO DIRECTOS
5 | 1. MANO DE OBRA (M.O.)
5 |  | CATEGORIA | UNIDAD | CANTIDAD | COSTO UNITARIO ($) | SUBTOTAL ($)
5 | 1.1 | cuadrilla eléctrica | HH | 28.6 | 6783 | 193996.653
5 | TOTAL COSTO (M.O.) $ |  |  |  |  | 193996.653
5
5 | 2. MATERIALES (M.)
5 |  | CATEGORIA | UNIDAD | CANTIDAD | COSTO UNITARIO ($) | SUBTOTAL ($)
5 | 2.1 | EPP para tendido de cables | $/hh | 30
5 | 2.2 | material menor electrico | $/hh | 30 | 170 | 5100
5 | 2.3 | Herramientas menores electricas | $/HH | 30
5 | 2.4 | Placa de Identificacion | c/u | 2 | 6500 | 13000
5 | 2.5 | Tacos Anclaje 1/2", con pernos y golillas | c/u | 10 | 1215 | 12150
5 | 2.6 | Grout epóx. alta resist. (tipo Sikadur 42 Grout-Pak) | kg | 2 | 1800 | 3600
5 | TOTAL COSTO (M.) $ |  |  |  |  | 33850
5
5 | 3. EQUIPOS Y MAQUINARIAS (E.M.)
5 |  | CATEGORIA | UNIDAD | CANTIDAD | COSTO UNITARIO ($) | SUBTOTAL ($)
5 | 3.1 | Equipo general | $/HH | 0.9 | 3989.107 | 3590.196
5 | TOTAL COSTO (E.M.) $ |  |  |  |  | 3590.196
5
5 | 4. OTROS GASTOS (O.G.)
5 |  | CATEGORIA | UNIDAD | CANTIDAD | COSTO UNITARIO ($) | SUBTOTAL ($)
5 | 4.1 | Pruebas Preoperacionales Eléctricas Eq. Mayor | c/u | 550000
5 | TOTAL COSTO (O.G.) $ |  |  |  |  | 0
5
5
5 |  |  | TOTAL COSTO DIRECTO $ |  |  | 231436.849
5 |  |  | PRECIO TOTAL $ |  |  | 1157184.245
5
5
5
5
5
5 | Proponente | Firma |  |  | Fecha
5
5
5 | Cartulinas CMPC S.A. Planta Maule
5 | Sub-gerencia de proyectos
5 | Programa Proyecto CO M450
5
ANALISIS DE PRECIOS UNITARIOS
| PARTIDA DEL ITEM | DESCRIPCION |  |  | UNID | CANTIDAD
2 | 2.7.1.5 | Montaje de Variador de Frecuencia Individual |  |  | un | 2
2
2 | COSTO DIRECTOS
2 | 1. MANO DE OBRA (M.O.)
2 |  | CATEGORIA | UNIDAD | CANTIDAD | COSTO UNITARIO ($) | SUBTOTAL ($)
2 | 1.1 | cuadrilla eléctrica | HH | 16.21 | 6783 | 109931.4367
2 | TOTAL COSTO (M.O.) $ |  |  |  |  | 109931.4367
2
2 | 2. MATERIALES (M.)
2 |  | CATEGORIA | UNIDAD | CANTIDAD | COSTO UNITARIO ($) | SUBTOTAL ($)
2 | 2.1 | EPP para tendido de cables | $/hh | 17
2 | 2.2 | material menor electrico | $/hh | 17 | 170 | 2890
2 | 2.3 | Herramientas menores electricas | $/HH | 17
2 | 2.4 | Placa de Identificacion | c/u | 1 | 6500 | 6500
2 | TOTAL COSTO (M.) $ |  |  |  |  | 9390
2
2 | 3. EQUIPOS Y MAQUINARIAS (E.M.)
2 |  | CATEGORIA | UNIDAD | CANTIDAD | COSTO UNITARIO ($) | SUBTOTAL ($)
2 | 3.1 | Equipo general | $/HH | 0.51 | 3989.107 | 2034.4444
2 | TOTAL COSTO (E.M.) $ |  |  |  |  | 2034.4444
2
2 | 4. OTROS GASTOS (O.G.)
2 |  | CATEGORIA | UNIDAD | CANTIDAD | COSTO UNITARIO ($) | SUBTOTAL ($)
2 | 4.1 | Pruebas Preoperacionales Eléctricas Eq. Mayor | c/u | 550000
2 | TOTAL COSTO (O.G.) $ |  |  |  |  | 0
2
2
2 |  |  | TOTAL COSTO DIRECTO $ |  |  | 121355.8811
2 |  |  | PRECIO TOTAL $ |  |  | 242711.7622
2
2
2
2
2
2 | Proponente | Firma |  |  | Fecha
2
2
2 | Cartulinas CMPC S.A. Planta Maule
2 | Sub-gerencia de proyectos
2 | Programa Proyecto CO M450
2
ANALISIS DE PRECIOS UNITARIOS
| PARTIDA DEL ITEM | DESCRIPCION |  |  | UNID | CANTIDAD
522 | 2.7.2.1 | Instalación de Escalerillas de Acero Galvanizado 600 mm |  |  | m | 522
522
522 | COSTO DIRECTOS
522 | 1. MANO DE OBRA (M.O.)
522 |  | CATEGORIA | UNIDAD | CANTIDAD | COSTO UNITARIO ($) | SUBTOTAL ($)
522 | 1.1 | cuadrilla eléctrica | HH | 4.48 | 6783 | 30392.809
522 | TOTAL COSTO (M.O.) $ |  |  |  |  | 30392.809
522
522 | 2. MATERIALES (M.)
522 |  | CATEGORIA | UNIDAD | CANTIDAD | COSTO UNITARIO ($) | SUBTOTAL ($)
522 | 2.1 | EPP para tendido de cables | $/hh | 4.7
522 | 2.2 | material menor electrico | $/hh | 4.7 | 170 | 799
522 | 2.3 | Herramientas menores electricas | $/HH | 4.7
522 | 2.4 | cable desnudo cu 2 awg 19h blando | m | 1.03 | 1891.01 | 1947.7403
522 | 2.5 | perno partido tipo espiga para cable 2awg 35mm | u | 0.43 | 996 | 433.0435
522 | 2.6 | Escalerilla porta conductores de 600X100X3000x2,0mm | m | 1.03
522 | 2.7 | tapa de EPC electro galvanizado 600x3000x1,5mm | m | 1.06
522 | 2.8 | hilo corrido 1/2" x 1000mm electro galvanizado | u | 0.67 | 1787 | 1188.355
522 | 2.9 | tuerca hexagonal de 1/2" ca | u | 2 | 44.43 | 88.86
522 | 2.10 | golilla plana 1/2" ca | u | 2 | 36.85 | 73.7
522 | 2.11 | golilla presion 1/2" ca | u | 2 | 26.97 | 53.94
522 | 2.12 | perno de cocina de 1/4" x 1" cabeza redonda | u | 4 | 21.68 | 86.72
522 | 2.13 | tuerca de cocina de 1/4" hexagonal | u | 4 | 9.8 | 39.2
522 | 2.14 | golilla plana 1/4" ca | u | 4 | 15.44 | 61.76
522 | 2.15 | golilla presion 1/4" ca | u | 4 | 10.12 | 40.48
522 | 2.16 | eclipsa p/escal. de 100mm | u | 0.67 | 816 | 544
522 | 2.17 | abrazadera clip tipo "C" de 100mm | u | 0.67 | 672 | 448
522 | 2.18 | tuerca romboidal con resorte de 1/2" | u | 0.67 | 816 | 542.64
522 | 2.19 | mordasas de fijacion con perforacion de 1/2" | u | 1 | 1090 | 1090
522 | 2.20 | Espuma Sello pasada de muro | c/u | 0.2 | 11270 | 2254
522 | 2.21 | riel unistrut P1000 galvanizado | m | 0.7 | 3892 | 2724.4
522 | TOTAL COSTO (M.) $ |  |  |  |  | 12419.743
522
522 | 3. EQUIPOS Y MAQUINARIAS (E.M.)
522 |  | CATEGORIA | UNIDAD | CANTIDAD | COSTO UNITARIO ($) | SUBTOTAL ($)
522 | 3.1 | Equipo general | $/HH | 0.14 | 3989.107 | 562.464
522 | TOTAL COSTO (E.M.) $ |  |  |  |  | 562.464
522
522
522 |  |  | TOTAL COSTO DIRECTO $ |  |  | 43375.016
522 |  |  | PRECIO TOTAL $ |  |  | 22641758.352
522
522
522
522
522
522 | Proponente | Firma |  |  | Fecha
522
Cartulinas CMPC S.A. Planta Maule
Sub-gerencia de proyectos
Programa Proyecto CO M450
ANALISIS DE PRECIOS UNITARIOS
| PARTIDA DEL ITEM | DESCRIPCION |  |  | UNID | CANTIDAD
261 | 2.7.2.2 | Instalación de Escalerillas de Acero Galvanizado 450 mm |  |  | m | 261
261
261 | COSTO DIRECTOS
261 | 1. MANO DE OBRA (M.O.)
261 |  | CATEGORIA | UNIDAD | CANTIDAD | COSTO UNITARIO ($) | SUBTOTAL ($)
261 | 1.1 | cuadrilla eléctrica | HH | 3.24 | 6783 | 21986.2873
261 | TOTAL COSTO (M.O.) $ |  |  |  |  | 21986.2873
261
261 | 2. MATERIALES (M.)
261 |  | CATEGORIA | UNIDAD | CANTIDAD | COSTO UNITARIO ($) | SUBTOTAL ($)
261 | 2.1 | EPP para tendido de cables | $/hh | 3.4
261 | 2.2 | material menor electrico | $/hh | 3.4 | 170 | 578
261 | 2.3 | Herramientas menores electricas | $/HH | 3.4
261 | 2.4 | cable desnudo cu 2 awg 19h blando | m | 1.06 | 1891.01 | 2006.1725
261 | 2.5 | perno partido tipo espiga para cable 2awg 35mm | u | 0.45 | 996 | 446.0348
261 | 2.6 | Escal. Recta 450 x 100 mm x 3 m, Sep. Palillos 150 mm, | mts | 1.03
261 | 2.7 | Tapa Recta P/Bandeja o Escal. galv. 450 mm | mts | 1.03
261 | 2.8 | hilo corrido 1/2" x 1000mm electro galvanizado | u | 1 | 1787 | 1787
261 | 2.9 | tuerca hexagonal de 1/2" ca | u | 2 | 44.43 | 88.86
261 | 2.10 | golilla plana 1/2" ca | u | 2 | 36.85 | 73.7
261 | 2.11 | golilla presion 1/2" ca | u | 2 | 26.97 | 53.94
261 | 2.12 | perno de cocina de 1/4" x 1" cabeza redonda | u | 4 | 21.68 | 86.72
261 | 2.13 | tuerca de cocina de 1/4" hexagonal | u | 4 | 9.8 | 39.2
261 | 2.14 | golilla plana 1/4" ca | u | 4 | 15.44 | 61.76
261 | 2.15 | golilla presion 1/4" ca | u | 4 | 10.12 | 40.48
261 | 2.16 | eclipsa p/escal. de 100mm | u | 0.67 | 816 | 544
261 | 2.17 | abrazadera clip tipo "C" de 100mm | u | 0.67 | 672 | 448
261 | 2.18 | tuerca romboidal con resorte de 1/2" | u | 1 | 816 | 816
261 | 2.19 | mordasas de fijacion con perforacion de 1/2" | u | 1 | 1090 | 1090
261 | 2.20 | Espuma Sello pasada de muro | c/u | 0.05 | 11270 | 563.5
261 | 2.21 | riel unistrut P1000 galvanizado | m | 0.5 | 3892 | 1946
261 | TOTAL COSTO (M.) $ |  |  |  |  | 10669.3673
261
261 | 3. EQUIPOS Y MAQUINARIAS (E.M.)
261 |  | CATEGORIA | UNIDAD | CANTIDAD | COSTO UNITARIO ($) | SUBTOTAL ($)
261 | 3.1 | Equipo general | $/HH | 0.1 | 3989.107 | 406.8889
261 | TOTAL COSTO (E.M.) $ |  |  |  |  | 406.8889
261
261
261 |  |  | TOTAL COSTO DIRECTO $ |  |  | 33062.5435
261 |  |  | PRECIO TOTAL $ |  |  | 8629323.8535
261
261
261
261
261
261 | Proponente | Firma |  |  | Fecha
261
261
261 | Cartulinas CMPC S.A. Planta Maule
261 | Sub-gerencia de proyectos
261 | Programa Proyecto CO M450
261
261 | ANALISIS DE PRECIOS UNITARIOS
| PARTIDA DEL ITEM | DESCRIPCION |  |  | UNID | CANTIDAD
207 | 2.7.2.3 | Instalación de Escalerillas de Acero Galvanizado 300 mm |  |  | m | 207
207
207 | COSTO DIRECTOS
207 | 1. MANO DE OBRA (M.O.)
207 |  | CATEGORIA | UNIDAD | CANTIDAD | COSTO UNITARIO ($) | SUBTOTAL ($)
207 | 1.1 | cuadrilla eléctrica | HH | 2.76 | 6783 | 18688.3442
207 | TOTAL COSTO (M.O.) $ |  |  |  |  | 18688.3442
207
207 | 2. MATERIALES (M.)
207 |  | CATEGORIA | UNIDAD | CANTIDAD | COSTO UNITARIO ($) | SUBTOTAL ($)
207 | 2.1 | EPP para tendido de cables | $/hh | 2.89
207 | 2.2 | material menor electrico | $/hh | 2.89 | 170 | 491.3
207 | 2.3 | Herramientas menores electricas | $/HH | 2.89
207 | 2.4 | cable desnudo cu 2 awg 19h blando | m | 1.06 | 1891.01 | 2006.1725
207 | 2.5 | perno partido tipo espiga para cable 2awg 35mm | u | 0.45 | 996 | 446.0348
207 | 2.6 | Escalerilla porta conductores de 300X100X3000x2,0mm | m | 1.03
207 | 2.7 | tapa de EPC electro galvanizado 300x3000x1,5mm | m | 1.03
207 | 2.8 | hilo corrido 1/2" x 1000mm electro galvanizado | u | 1 | 1787 | 1787
207 | 2.9 | tuerca hexagonal de 1/2" ca | u | 2 | 44.43 | 88.86
207 | 2.10 | golilla plana 1/2" ca | u | 2 | 36.85 | 73.7
207 | 2.11 | golilla presion 1/2" ca | u | 2 | 26.97 | 53.94
207 | 2.12 | perno de cocina de 1/4" x 1" cabeza redonda | u | 4 | 21.68 | 86.72
207 | 2.13 | tuerca de cocina de 1/4" hexagonal | u | 4 | 9.8 | 39.2
207 | 2.14 | golilla plana 1/4" ca | u | 4 | 15.44 | 61.76
207 | 2.15 | golilla presion 1/4" ca | u | 4 | 10.12 | 40.48
207 | 2.16 | eclipsa p/escal. de 100mm | u | 0.67 | 816 | 544
207 | 2.17 | abrazadera clip tipo "C" de 100mm | u | 0.67 | 672 | 448
207 | 2.18 | tuerca romboidal con resorte de 1/2" | u | 1 | 816 | 816
207 | 2.19 | mordasas de fijacion con perforacion de 1/2" | u | 1 | 1090 | 1090
207 | 2.20 | Espuma Sello pasada de muro | c/u | 0.05 | 11270 | 563.5
207 | 2.21 | riel unistrut P1000 galvanizado | m | 0.4 | 3892 | 1556.8
207 | TOTAL COSTO (M.) $ |  |  |  |  | 10193.4673
207
207 | 3. EQUIPOS Y MAQUINARIAS (E.M.)
207 |  | CATEGORIA | UNIDAD | CANTIDAD | COSTO UNITARIO ($) | SUBTOTAL ($)
207 | 3.1 | Equipo general | $/HH | 0.09 | 3989.107 | 345.8555
207 | TOTAL COSTO (E.M.) $ |  |  |  |  | 345.8555
207
207
207 |  |  | TOTAL COSTO DIRECTO $ |  |  | 29227.667
207 |  |  | PRECIO TOTAL $ |  |  | 6050127.069
207
207
207
207
207
207 | Proponente | Firma |  |  | Fecha
207
207
207 | Cartulinas CMPC S.A. Planta Maule
207 | Sub-gerencia de proyectos
207 | Programa Proyecto CO M450
207
207 | ANALISIS DE PRECIOS UNITARIOS
| PARTIDA DEL ITEM | DESCRIPCION |  |  | UNID | CANTIDAD
15 | 2.7.2.4 | Instalación de Escalerillas de Acero Galvanizado 150 mm |  |  | m | 15
15
15 | COSTO DIRECTOS
15 | 1. MANO DE OBRA (M.O.)
15 |  | CATEGORIA | UNIDAD | CANTIDAD | COSTO UNITARIO ($) | SUBTOTAL ($)
15 | 1.1 | cuadrilla eléctrica | HH | 2.34 | 6783 | 15843.06
15 | TOTAL COSTO (M.O.) $ |  |  |  |  | 15843.06
15
15 | 2. MATERIALES (M.)
15 |  | CATEGORIA | UNIDAD | CANTIDAD | COSTO UNITARIO ($) | SUBTOTAL ($)
15 | 2.1 | EPP para tendido de cables | $/hh | 2.45
15 | 2.2 | material menor electrico | $/hh | 2.45 | 170 | 416.5
15 | 2.3 | Herramientas menores electricas | $/HH | 2.45
15 | 2.4 | Sum. Cable Cu desnudo #2/O AWG | mts | 1.03 | 3826 | 3940.78
15 | 2.5 | Conector tipo Burndy GCM-26 (doble) | c/u | 0.12 | 2351 | 290.5836
15 | 2.6 | Conector tipo Burndy GBM-26 (simple) | c/u | 0.52 | 1843 | 949.145
15 | 2.7 | Sum. Escal. Recta 150 x 100 mm x 3 m, Sep. Palillos 150 mm. | mts | 1 | 2500 | 2500
15 | 2.8 | Tapa Recta P/Bandeja o Escal. Galv. 150 mm | c/u | 1
15 | 2.9 | hilo corrido 1/2" x 1000mm electro galvanizado | u | 0.67 | 1787 | 1188.355
15 | 2.10 | tuerca hexagonal de 1/2" ca | u | 2 | 44.43 | 88.86
15 | 2.11 | golilla plana 1/2" ca | u | 2 | 36.85 | 73.7
15 | 2.12 | golilla presion 1/2" ca | u | 2 | 26.97 | 53.94
15 | 2.13 | perno de cocina de 1/4" x 1" cabeza redonda | u | 4 | 21.68 | 86.72
15 | 2.14 | tuerca de cocina de 1/4" hexagonal | u | 4 | 9.8 | 39.2
15 | 2.15 | golilla plana 1/4" ca | u | 4 | 15.44 | 61.76
15 | 2.16 | golilla presion 1/4" ca | u | 4 | 10.12 | 40.48
15 | 2.17 | eclipsa p/escal. de 100mm | u | 0.67 | 816 | 544
15 | 2.18 | abrazadera clip tipo "C" de 100mm | u | 0.67 | 672 | 448
15 | 2.19 | tuerca romboidal con resorte de 1/2" | u | 1 | 816 | 816
15 | 2.20 | mordasas de fijacion con perforacion de 1/2" | u | 1 | 1090 | 1090
15 | 2.21 | Espuma Sello pasada de muro | c/u | 0.05 | 11270 | 563.5
15 | 2.22 | riel unistrut P1000 galvanizado | m | 0.1 | 3892 | 389.2
15 | TOTAL COSTO (M.) $ |  |  |  |  | 13583.405
15
15 | 3. EQUIPOS Y MAQUINARIAS (E.M.)
15 |  | CATEGORIA | UNIDAD | CANTIDAD | COSTO UNITARIO ($) | SUBTOTAL ($)
15 | 3.1 | Equipo general | $/HH | 0.07 | 3989.107 | 293.1993
15 | TOTAL COSTO (E.M.) $ |  |  |  |  | 293.1993
15
15
15 |  |  | TOTAL COSTO DIRECTO $ |  |  | 29719.6643
15 |  |  | PRECIO TOTAL $ |  |  | 445794.9645
15
15
15
15
15
15 | Proponente | Firma |  |  | Fecha
15
15
15 | Cartulinas CMPC S.A. Planta Maule
15 | Sub-gerencia de proyectos
Programa Proyecto CO M450
ANALISIS DE PRECIOS UNITARIOS
| PARTIDA DEL ITEM | DESCRIPCION |  |  | UNID | CANTIDAD
30 | 2.7.2.5 | Instalación de Escalerillas de Acero Galvanizado 750 mm |  |  | m | 30
30
30 | COSTO DIRECTOS
30 | 1. MANO DE OBRA (M.O.)
30 |  | CATEGORIA | UNIDAD | CANTIDAD | COSTO UNITARIO ($) | SUBTOTAL ($)
30 | 1.1 | cuadrilla eléctrica | HH | 5.82 | 6783 | 39445.9861
30 | TOTAL COSTO (M.O.) $ |  |  |  |  | 39445.9861
30
30 | 2. MATERIALES (M.)
30 |  | CATEGORIA | UNIDAD | CANTIDAD | COSTO UNITARIO ($) | SUBTOTAL ($)
30 | 2.1 | EPP para tendido de cables | $/hh | 6.1
30 | 2.2 | material menor electrico | $/hh | 6.1 | 170 | 1037
30 | 2.3 | Herramientas menores electricas | $/HH | 6.1
30 | 2.4 | Riel tipo unistrut ac. galv. 42x42x2,5 | m | 0.84 | 3470 | 2914.8
30 | 2.5 | Hilo corrido 1/2" ac. galv. | m | 0.24 | 1183 | 283.92
30 | 2.6 | Clamp fijación tapa a escalerilla | c/u | 1.2 | 702 | 842.4
30 | 2.7 | Mordaza tipo para riel P1000 | c/u | 1.2 | 105 | 126
30 | 2.8 | Tuerca hexagonal ac. galv. 1/2" | c/u | 2.4 | 55 | 132
30 | 2.9 | Golilla presión ac. galv. 1/2" | c/u | 2.4 | 30 | 72
30 | 2.10 | Tuerca con resorte 1/2" para riel unistrut | c/u | 1.2 | 189 | 226.8
30 | 2.11 | Golilla plana ac. galv. 1/2" | c/u | 1.2 | 23 | 27.6
30 | 2.12 | Perno Cocina Cabeza Redonda 1/4"x11/2" ac. galv | c/u | 1.2 | 95 | 114
30 | 2.13 | Pintura Galvanizado en Frio | lt | 0.03 | 10520 | 315.6
30 | 2.14 | Soldadura Soportes | kg | 0.07 | 3500 | 252
30 | 2.15 | sum. armadura miscelanea ac | kg | 3 | 2500 | 7500
30 | 2.16 | Riel tipo unistrut 42x42x2,5 Ac. Galv. | m | 1.02 | 2950 | 3009
30 | 2.17 | Perno exp. A. Galv. 1/2"x4 1/2" | c/u | 2.4 | 1320 | 3168
30 | 2.18 | Angulo para fijacion de riel Unistrut | m | 0.36 | 370 | 133.2
30 | 2.19 | Sum. Cable Cu desnudo #2/O AWG | mts | 1 | 3826 | 3826
30 | 2.20 | Conector tipo Burndy GCM-26 (doble) | c/u | 0.12 | 2351 | 282.12
30 | 2.21 | Conector tipo Burndy GBM-26 (simple) | c/u | 0.5 | 1843 | 921.5
30 | 2.22 | Sum. Escal. Recta 750 x 100 mm x 3 m, Sep. Palillos 150 mm, | mts | 1
30 | 2.23 | Tapa Recta P/Bandeja o Escal. Galv. 750 mm | mts | 1
30 | 2.24 | Espuma Sello pasada de muro | c/u | 0.2 | 11270 | 2254
30 | TOTAL COSTO (M.) $ |  |  |  |  | 27437.94
30
30 | 3. EQUIPOS Y MAQUINARIAS (E.M.)
30 |  | CATEGORIA | UNIDAD | CANTIDAD | COSTO UNITARIO ($) | SUBTOTAL ($)
30 | 3.1 | Equipo general | $/HH | 0.18 | 3989.107 | 730.0065
30 | TOTAL COSTO (E.M.) $ |  |  |  |  | 730.0065
30
30
30 |  |  | TOTAL COSTO DIRECTO $ |  |  | 67613.9326
30 |  |  | PRECIO TOTAL $ |  |  | 2028417.978
30
30
30
30
30
30 | Proponente | Firma |  |  | Fecha
30
30
30 | Cartulinas CMPC S.A. Planta Maule
30 | Sub-gerencia de proyectos
30 | Programa Proyecto CO M450
ANALISIS DE PRECIOS UNITARIOS
| PARTIDA DEL ITEM | DESCRIPCION |  |  | UNID | CANTIDAD
250 | 2.7.3.1 | Tendido de Cable Multiconductor de Fuerza BT tipo XMT, 1 |  |  | m | 250
250
250 | COSTO DIRECTOS
250 | 1. MANO DE OBRA (M.O.)
250 |  | CATEGORIA | UNIDAD | CANTIDAD | COSTO UNITARIO ($) | SUBTOTAL ($)
250 | 1.1 | cuadrilla eléctrica | HH | 0.5 | 6783 | 3362.6087
250 | TOTAL COSTO (M.O.) $ |  |  |  |  | 3382.008
250
250 | 2. MATERIALES (M.)
250 |  | CATEGORIA | UNIDAD | CANTIDAD | COSTO UNITARIO ($) | SUBTOTAL ($)
250 | 2.1 | EPP para tendido de cables | $/hh | 0.52
250 | 2.2 | material menor electrico | $/hh | 0.52 | 170 | 88.4
250 | 2.3 | Herramientas menores electricas | $/HH | 0.52
250 | 2.4 | Sum. Cable 1x4/c N° 1 awg, 0,6 y 1 KV. | mts | 1
250 | 2.5 | Terminal Compresion # 8 - 1 awg | c/u | 0.05 | 579 | 28.95
250 | 2.6 | Marcas Identif. de Conductor # 8 - 1 awg | c/u | 0.05 | 302 | 15.1
250 | 2.7 | Marcas identificacion Circuito | c/u | 0.02 | 413 | 8.26
250 | 2.8 | Amarras Plasticas Mediana | c/u | 0.06 | 85 | 5.1
250 | 2.9 | Material menor | c/u | 0.06 | 600 | 36
250 | TOTAL COSTO (M.) $ |  |  |  |  | 182.32
250
250 | 3. EQUIPOS Y MAQUINARIAS (E.M.)
250 |  | CATEGORIA | UNIDAD | CANTIDAD | COSTO UNITARIO ($) | SUBTOTAL ($)
250 | 3.1 | Equipo general | $/HH | 0.02 | 3989.107 | 62.2301
250 | TOTAL COSTO (E.M.) $ |  |  |  |  | 62.5894
250
250
250 |  |  | TOTAL COSTO DIRECTO $ |  |  | 3626.9174
250 |  |  | PRECIO TOTAL $ |  |  | 906729.3554
250
250
250
250
250
250 | Proponente | Firma |  |  | Fecha
250
250
250 | Cartulinas CMPC S.A. Planta Maule
250 | Sub-gerencia de proyectos
250 | Programa Proyecto CO M450
ANALISIS DE PRECIOS UNITARIOS
| PARTIDA DEL ITEM | DESCRIPCION |  |  | UNID | CANTIDAD
400 | 2.7.3.2 | Tendido de Cable Multiconductor de Fuerza BT tipo XMT, 1 |  |  | m | 400
400
400 | COSTO DIRECTOS
400 | 1. MANO DE OBRA (M.O.)
400 |  | CATEGORIA | UNIDAD | CANTIDAD | COSTO UNITARIO ($) | SUBTOTAL ($)
400 | 1.1 | cuadrilla eléctrica | HH | 0.41 | 6783 | 2780.6187
400 | TOTAL COSTO (M.O.) $ |  |  |  |  | 2767.686
400
400 | 2. MATERIALES (M.)
400 |  | CATEGORIA | UNIDAD | CANTIDAD | COSTO UNITARIO ($) | SUBTOTAL ($)
400 | 2.1 | EPP para tendido de cables | $/hh | 0.43
400 | 2.2 | material menor electrico | $/hh | 0.43 | 170 | 73.1
400 | 2.3 | Herramientas menores electricas | $/HH | 0.43
400 | 2.4 | Cable 1x4c N° 2 AWG, .6 KV | m | 1
400 | 2.5 | Terminal Compresion # 8 - 1 awg | c/u | 0.05 | 579 | 28.95
400 | 2.6 | Marcas Identif. de Conductor # 8 - 1 awg | c/u | 0.05 | 302 | 15.1
400 | 2.7 | Marcas identificacion Circuito | c/u | 0.02 | 413 | 8.26
400 | 2.8 | Amarras Plasticas Mediana | c/u | 0.06 | 85 | 5.1
400 | 2.9 | Material menor | c/u | 0.06 | 600 | 36
400 | TOTAL COSTO (M.) $ |  |  |  |  | 166.17
400
400 | 3. EQUIPOS Y MAQUINARIAS (E.M.)
400 |  | CATEGORIA | UNIDAD | CANTIDAD | COSTO UNITARIO ($) | SUBTOTAL ($)
400 | 3.1 | Equipo general | $/HH | 0.01 | 3989.107 | 51.4595
400 | TOTAL COSTO (E.M.) $ |  |  |  |  | 51.2198
400
400
400 |  |  | TOTAL COSTO DIRECTO $ |  |  | 2985.0758
400 |  |  | PRECIO TOTAL $ |  |  | 1194030.3012
400
400
400
| Proponente | Firma |  |  | Fecha
Cartulinas CMPC S.A. Planta Maule
Sub-gerencia de proyectos
Programa Proyecto CO M450
ANALISIS DE PRECIOS UNITARIOS
| PARTIDA DEL ITEM | DESCRIPCION |  |  | UNID | CANTIDAD
250 | 2.7.3.3 | Tendido de Cable Multiconductor de Fuerza BT tipo XMT, 1 |  |  | m | 250
250
250 | COSTO DIRECTOS
250 | 1. MANO DE OBRA (M.O.)
250 |  | CATEGORIA | UNIDAD | CANTIDAD | COSTO UNITARIO ($) | SUBTOTAL ($)
250 | 1.1 | cuadrilla eléctrica | HH | 0.31 | 6783 | 2133.9632
250 | TOTAL COSTO (M.O.) $ |  |  |  |  | 2153.363
250
250 | 2. MATERIALES (M.)
250 |  | CATEGORIA | UNIDAD | CANTIDAD | COSTO UNITARIO ($) | SUBTOTAL ($)
250 | 2.1 | EPP para tendido de cables | $/hh | 0.33
250 | 2.2 | material menor electrico | $/hh | 0.33 | 170 | 56.1
250 | 2.3 | Herramientas menores electricas | $/HH | 0.33
250 | 2.4 | Sum. Cable 1x4/c N° 4 awg, 0,6 y 1 KV. | mts | 1
250 | 2.5 | Terminal Compresion # 8 - 1 awg | c/u | 0.05 | 579 | 28.95
250 | 2.6 | Marcas Identif. de Conductor # 8 - 1 awg | c/u | 0.05 | 302 | 15.1
250 | 2.7 | Marcas identificacion Circuito | c/u | 0.02 | 413 | 8.26
250 | 2.8 | Amarras Plasticas Mediana | c/u | 0.06 | 85 | 5.1
250 | 2.9 | Material menor | c/u | 0.06 | 600 | 36
250 | TOTAL COSTO (M.) $ |  |  |  |  | 150.02
250
250 | 3. EQUIPOS Y MAQUINARIAS (E.M.)
250 |  | CATEGORIA | UNIDAD | CANTIDAD | COSTO UNITARIO ($) | SUBTOTAL ($)
250 | 3.1 | Equipo general | $/HH | 0.01 | 3989.107 | 39.4922
250 | TOTAL COSTO (E.M.) $ |  |  |  |  | 39.8511
250
250
250 |  |  | TOTAL COSTO DIRECTO $ |  |  | 2343.2341
250 |  |  | PRECIO TOTAL $ |  |  | 585808.5315
250
250
250
250
250
250 | Proponente | Firma |  |  | Fecha
250
250
250 | Cartulinas CMPC S.A. Planta Maule
250 | Sub-gerencia de proyectos
250 | Programa Proyecto CO M450
250
250 | ANALISIS DE PRECIOS UNITARIOS
| PARTIDA DEL ITEM | DESCRIPCION |  |  | UNID | CANTIDAD
300 | 2.7.3.4 | Tendido de Cable Multiconductor de Fuerza BT tipo XMT, 1 |  |  | m | 300
300
300 | COSTO DIRECTOS
300 | 1. MANO DE OBRA (M.O.)
300 |  | CATEGORIA | UNIDAD | CANTIDAD | COSTO UNITARIO ($) | SUBTOTAL ($)
300 | 1.1 | cuadrilla eléctrica | HH | 0.23 | 6783 | 1551.9732
300 | TOTAL COSTO (M.O.) $ |  |  |  |  | 1539.04
300
300 | 2. MATERIALES (M.)
300 |  | CATEGORIA | UNIDAD | CANTIDAD | COSTO UNITARIO ($) | SUBTOTAL ($)
300 | 2.1 | EPP para tendido de cables | $/hh | 0.24
300 | 2.2 | material menor electrico | $/hh | 0.24 | 170 | 40.8
300 | 2.3 | Herramientas menores electricas | $/HH | 0.24
300 | 2.4 | Sum. Cable 1x4/c N° 6 awg, 0,6 y 1 KV. | mts | 1
300 | 2.5 | Terminal Compresion # 8 - 1 awg | c/u | 0.05 | 579 | 28.95
300 | 2.6 | Marcas Identif. de Conductor # 8 - 1 awg | c/u | 0.05 | 302 | 15.1
300 | 2.7 | Marcas identificacion Circuito | c/u | 0.02 | 413 | 8.26
300 | 2.8 | Amarras Plasticas Mediana | c/u | 0.06 | 85 | 5.1
300 | 2.9 | Material menor | c/u | 0.06 | 600 | 36
300 | TOTAL COSTO (M.) $ |  |  |  |  | 133.87
300
300 | 3. EQUIPOS Y MAQUINARIAS (E.M.)
300 |  | CATEGORIA | UNIDAD | CANTIDAD | COSTO UNITARIO ($) | SUBTOTAL ($)
300 | 3.1 | Equipo general | $/HH | 0.01 | 3989.107 | 28.7216
300 | TOTAL COSTO (E.M.) $ |  |  |  |  | 28.4825
300
300
300 |  |  | TOTAL COSTO DIRECTO $ |  |  | 1701.3925
300 |  |  | PRECIO TOTAL $ |  |  | 510417.7496
300
300
300
300
300
300 | Proponente | Firma |  |  | Fecha
300
300
300 | Cartulinas CMPC S.A. Planta Maule
300 | Sub-gerencia de proyectos
300 | Programa Proyecto CO M450
300
ANALISIS DE PRECIOS UNITARIOS
| PARTIDA DEL ITEM | DESCRIPCION |  |  | UNID | CANTIDAD
100 | 2.7.3.5 | Tendido de Cable Multiconductor de Fuerza BT tipo XMT, 1 |  |  | m | 100
100
100 | COSTO DIRECTOS
100 | 1. MANO DE OBRA (M.O.)
100 |  | CATEGORIA | UNIDAD | CANTIDAD | COSTO UNITARIO ($) | SUBTOTAL ($)
100 | 1.1 | cuadrilla eléctrica | HH | 0.18 | 6783 | 1228.6455
100 | TOTAL COSTO (M.O.) $ |  |  |  |  | 1228.6455
100
100 | 2. MATERIALES (M.)
100 |  | CATEGORIA | UNIDAD | CANTIDAD | COSTO UNITARIO ($) | SUBTOTAL ($)
100 | 2.1 | EPP para tendido de cables | $/hh | 0.19
100 | 2.2 | material menor electrico | $/hh | 0.19 | 170 | 32.3
100 | 2.3 | Herramientas menores electricas | $/HH | 0.19
100 | 2.4 | Sum. Cable 1x4/c N° 8 awg, 0,6 y 1 KV. | mts | 1
100 | 2.5 | Terminal Compresion # 8 - 1 awg | c/u | 0.05 | 579 | 28.95
100 | 2.6 | Marcas Identif. de Conductor # 8 - 1 awg | c/u | 0.05 | 302 | 15.1
100 | 2.7 | Marcas identificacion Circuito | c/u | 0.02 | 413 | 8.26
100 | 2.8 | Amarras Plasticas Mediana | c/u | 0.06 | 85 | 5.1
100 | 2.9 | Material menor | c/u | 0.06 | 600 | 36
100 | TOTAL COSTO (M.) $ |  |  |  |  | 125.71
100
100 | 3. EQUIPOS Y MAQUINARIAS (E.M.)
100 |  | CATEGORIA | UNIDAD | CANTIDAD | COSTO UNITARIO ($) | SUBTOTAL ($)
100 | 3.1 | Equipo general | $/HH | 0.01 | 3989.107 | 22.7379
100 | TOTAL COSTO (E.M.) $ |  |  |  |  | 22.7379
100
100
100 |  |  | TOTAL COSTO DIRECTO $ |  |  | 1377.0934
100 |  |  | PRECIO TOTAL $ |  |  | 137709.34
100
100
100
100
100
100 | Proponente | Firma |  |  | Fecha
100
100
100 | Cartulinas CMPC S.A. Planta Maule
100 | Sub-gerencia de proyectos
100 | Programa Proyecto CO M450
ANALISIS DE PRECIOS UNITARIOS
| PARTIDA DEL ITEM | DESCRIPCION |  |  | UNID | CANTIDAD
2000 | 2.7.3.6 | Tendido de Cable Multiconductor de Fuerza BT tipo XMT, 1 |  |  | m | 2000
2000
2000 | COSTO DIRECTOS
2000 | 1. MANO DE OBRA (M.O.)
2000 |  | CATEGORIA | UNIDAD | CANTIDAD | COSTO UNITARIO ($) | SUBTOTAL ($)
2000 | 1.1 | cuadrilla eléctrica | HH | 0.14 | 6783 | 969.9833
2000 | TOTAL COSTO (M.O.) $ |  |  |  |  | 982.916
2000
2000 | 2. MATERIALES (M.)
2000 |  | CATEGORIA | UNIDAD | CANTIDAD | COSTO UNITARIO ($) | SUBTOTAL ($)
2000 | 2.1 | EPP para tendido de cables | $/hh | 0.15
2000 | 2.2 | material menor electrico | $/hh | 0.15 | 170 | 25.5
2000 | 2.3 | Herramientas menores electricas | $/HH | 0.15
2000 | 2.4 | Sum. Cable 1x4/c N° 12 awg, 0,6 y 1 KV. | mts | 1
2000 | 2.5 | Terminal Compresion #10 - 20 awg | c/u | 0.05 | 290 | 14.5
2000 | 2.6 | Marcas Identif. de Conductor #10 - 20 awg | c/u | 0.05 | 172 | 8.6
2000 | 2.7 | Marcas identificacion Circuito | c/u | 0.02 | 242 | 4.84
2000 | 2.8 | Amarras Plasticas Mediana | c/u | 0.06 | 55 | 3.3
2000 | 2.9 | Material menor | c/u | 0.06 | 600 | 36
2000 | TOTAL COSTO (M.) $ |  |  |  |  | 93.08
2000
2000 | 3. EQUIPOS Y MAQUINARIAS (E.M.)
2000 |  | CATEGORIA | UNIDAD | CANTIDAD | COSTO UNITARIO ($) | SUBTOTAL ($)
2000 | 3.1 | Equipo general | $/HH | 3989.107 | 17.951 | 18
2000 | TOTAL COSTO (E.M.) $ |  |  |  |  | 18.1898
2000
2000
2000 |  |  | TOTAL COSTO DIRECTO $ |  |  | 1094.1858
2000 |  |  | PRECIO TOTAL $ |  |  | 2188371.6065
2000
2000
2000
2000
2000
2000 | Proponente | Firma |  |  | Fecha
2000
2000
Cartulinas CMPC S.A. Planta Maule
Sub-gerencia de proyectos
Programa Proyecto CO M450
ANALISIS DE PRECIOS UNITARIOS
| PARTIDA DEL ITEM | DESCRIPCION |  |  | UNID | CANTIDAD
900 | 2.7.3.7 | Tendido de Cable VDF tipo XMT-G VDF, 1 x 3/c 350 MCM + |  |  | m | 900
900
900 | COSTO DIRECTOS
900 | 1. MANO DE OBRA (M.O.)
900 |  | CATEGORIA | UNIDAD | CANTIDAD | COSTO UNITARIO ($) | SUBTOTAL ($)
900 | 1.1 | cuadrilla eléctrica | HH | 1.14 | 6783 | 7759.8661
900 | TOTAL COSTO (M.O.) $ |  |  |  |  | 7759.8661
900
900 | 2. MATERIALES (M.)
900 |  | CATEGORIA | UNIDAD | CANTIDAD | COSTO UNITARIO ($) | SUBTOTAL ($)
900 | 2.1 | EPP para tendido de cables | $/hh | 1.2
900 | 2.2 | material menor electrico | $/hh | 1.2 | 170 | 204
900 | 2.3 | Herramientas menores electricas | $/HH | 1.2
900 | 2.4 | Terminal ojo compr. # 250 a 500 MCM | c/u | 0.05 | 6835 | 341.75
900 | 2.5 | Marcas Ident.Conductor de # 250 a 1000 MCM | c/u | 0.05 | 305 | 15.25
900 | 2.6 | Marcas Identificacion de Circuito | c/u | 0.02 | 413 | 8.26
900 | 2.7 | Amarras Plasticas Grande | c/u | 0.06 | 85 | 5.1
900 | 2.8 | Material menor | c/u | 0.06 | 600 | 36
900 | TOTAL COSTO (M.) $ |  |  |  |  | 610.36
900
900 | 3. EQUIPOS Y MAQUINARIAS (E.M.)
900 |  | CATEGORIA | UNIDAD | CANTIDAD | COSTO UNITARIO ($) | SUBTOTAL ($)
900 | 3.1 | Equipo general | $/HH | 0.04 | 3989.107 | 143.6078
900 | TOTAL COSTO (E.M.) $ |  |  |  |  | 143.6078
900
|  |  | TOTAL COSTO DIRECTO $ |  |  | 8513.8339
|  |  | PRECIO TOTAL $ |  |  | 7662450.51
| Proponente | Firma |  |  | Fecha
Cartulinas CMPC S.A. Planta Maule
Sub-gerencia de proyectos
Programa Proyecto CO M450
ANALISIS DE PRECIOS UNITARIOS
| PARTIDA DEL ITEM | DESCRIPCION |  |  | UNID | CANTIDAD
1200 | 2.7.3.8 | Tendido de Cable VDF tipo XMT-G VDF, 1 x 3/c 500 MCM + |  |  | m | 1200
1200
1200 | COSTO DIRECTOS
1200 | 1. MANO DE OBRA (M.O.)
1200 |  | CATEGORIA | UNIDAD | CANTIDAD | COSTO UNITARIO ($) | SUBTOTAL ($)
1200 | 1.1 | cuadrilla eléctrica | HH | 1.51 | 6783 | 10217.1571
1200 | TOTAL COSTO (M.O.) $ |  |  |  |  | 10184.824
1200
1200 | 2. MATERIALES (M.)
1200 |  | CATEGORIA | UNIDAD | CANTIDAD | COSTO UNITARIO ($) | SUBTOTAL ($)
1200 | 2.1 | EPP para tendido de cables | $/hh | 1.58
1200 | 2.2 | material menor electrico | $/hh | 1.58 | 170 | 268.6
1200 | 2.3 | Herramientas menores electricas | $/HH | 1.58
1200 | 2.4 | Terminal ojo compr. # 250 a 500 MCM | c/u | 0.05 | 6835 | 341.75
1200 | 2.5 | Marcas Ident.Conductor de # 250 a 1000 MCM | c/u | 0.05 | 305 | 15.25
1200 | 2.6 | Marcas Identificacion de Circuito | c/u | 0.02 | 413 | 8.26
1200 | 2.7 | Amarras Plasticas Grande | c/u | 0.06 | 85 | 5.1
1200 | 2.8 | Material menor | c/u | 0.06 | 600 | 36
1200 | TOTAL COSTO (M.) $ |  |  |  |  | 674.11
1200
1200 | 3. EQUIPOS Y MAQUINARIAS (E.M.)
1200 |  | CATEGORIA | UNIDAD | CANTIDAD | COSTO UNITARIO ($) | SUBTOTAL ($)
1200 | 3.1 | Equipo general | $/HH | 0.05 | 3989.107 | 189.0837
1200 | TOTAL COSTO (E.M.) $ |  |  |  |  | 188.4849
1200
1200
|  |  | TOTAL COSTO DIRECTO $ |  |  | 11047.4189
|  |  | PRECIO TOTAL $ |  |  | 13256902.6292
| Proponente | Firma |  |  | Fecha
Cartulinas CMPC S.A. Planta Maule
Sub-gerencia de proyectos
Programa Proyecto CO M450
ANALISIS DE PRECIOS UNITARIOS
| PARTIDA DEL ITEM | DESCRIPCION |  |  | UNID | CANTIDAD
3000 | 2.7.3.9 | Tendido de Cable VDF tipo XMT-G VDF, 1 x 3/c 4/0 AWG + |  |  | m | 3000
3000
3000 | COSTO DIRECTOS
3000 | 1. MANO DE OBRA (M.O.)
3000 |  | CATEGORIA | UNIDAD | CANTIDAD | COSTO UNITARIO ($) | SUBTOTAL ($)
3000 | 1.1 | cuadrilla eléctrica | HH | 0.72 | 6783 | 4914.5819
3000 | TOTAL COSTO (M.O.) $ |  |  |  |  | 4914.5819
3000
3000 | 2. MATERIALES (M.)
3000 |  | CATEGORIA | UNIDAD | CANTIDAD | COSTO UNITARIO ($) | SUBTOTAL ($)
3000 | 2.1 | EPP para tendido de cables | $/hh | 0.76
3000 | 2.2 | material menor electrico | $/hh | 0.76 | 170 | 129.2
3000 | 2.3 | Herramientas menores electricas | $/HH | 0.76
3000 | 2.4 | Cable 1x3/c N° 4/0 awg, 0,6 y 1 KV. | m | 1
3000 | 2.5 | Terminal Compr. # 1/0 a # 4/0 AWG | c/u | 0.05 | 4530 | 226.5
3000 | 2.6 | Marcas Ident.Conductor de # 1/0 a 4/0 | c/u | 0.05 | 420 | 21
3000 | 2.7 | Marcas Identificacion de Circuitos | c/u | 0.02 | 413 | 8.26
3000 | 2.8 | Amarras Plasticas Grande | c/u | 0.06 | 115 | 6.9
3000 | 2.9 | Material menor | c/u | 0.06 | 600 | 36
3000 | TOTAL COSTO (M.) $ |  |  |  |  | 427.86
3000
3000 | 3. EQUIPOS Y MAQUINARIAS (E.M.)
3000 |  | CATEGORIA | UNIDAD | CANTIDAD | COSTO UNITARIO ($) | SUBTOTAL ($)
3000 | 3.1 | Equipo general | $/HH | 0.02 | 3989.107 | 90.9516
3000 | TOTAL COSTO (E.M.) $ |  |  |  |  | 90.9516
3000
3000
3000 |  |  | TOTAL COSTO DIRECTO $ |  |  | 5433.3935
3000 |  |  | PRECIO TOTAL $ |  |  | 16300180.5
3000
3000
3000
3000
| Proponente | Firma |  |  | Fecha
Cartulinas CMPC S.A. Planta Maule
Sub-gerencia de proyectos
Programa Proyecto CO M450
ANALISIS DE PRECIOS UNITARIOS
| PARTIDA DEL ITEM | DESCRIPCION |  |  | UNID | CANTIDAD
450 | 2.7.3.10 | Tendido de Cable VDF tipo XMT-G VDF, 1 x 3/c + G 3/0 AWG, |  |  | m | 450
450
450 | COSTO DIRECTOS
450 | 1. MANO DE OBRA (M.O.)
450 |  | CATEGORIA | UNIDAD | CANTIDAD | COSTO UNITARIO ($) | SUBTOTAL ($)
450 | 1.1 | cuadrilla eléctrica | HH | 0.57 | 6783 | 3879.9331
450 | TOTAL COSTO (M.O.) $ |  |  |  |  | 3879.9331
450
450 | 2. MATERIALES (M.)
450 |  | CATEGORIA | UNIDAD | CANTIDAD | COSTO UNITARIO ($) | SUBTOTAL ($)
450 | 2.1 | EPP para tendido de cables | $/hh | 0.6
450 | 2.2 | material menor electrico | $/hh | 0.6 | 170 | 102
450 | 2.3 | Herramientas menores electricas | $/HH | 0.6
450 | 2.4 | Sum. Cable 1x3/c N° 3/0 awg, 0,6 y 1 KV. | mts | 1
450 | 2.5 | Terminal Compr. # 1/0 a # 4/0 AWG | c/u | 0.05 | 4530 | 226.5
450 | 2.6 | Marcas Ident.Conductor de # 1/0 a 4/0 | c/u | 0.05 | 420 | 21
450 | 2.7 | Marcas Identificacion de Circuitos | c/u | 0.02 | 413 | 8.26
450 | 2.8 | Amarras Plasticas Grande | c/u | 0.06 | 115 | 6.9
450 | 2.9 | Material menor | c/u | 0.06 | 600 | 36
450 | TOTAL COSTO (M.) $ |  |  |  |  | 400.66
450
450 | 3. EQUIPOS Y MAQUINARIAS (E.M.)
450 |  | CATEGORIA | UNIDAD | CANTIDAD | COSTO UNITARIO ($) | SUBTOTAL ($)
450 | 3.1 | Equipo general | $/HH | 0.02 | 3989.107 | 71.8039
450 | TOTAL COSTO (E.M.) $ |  |  |  |  | 71.8039
450
450
450 |  |  | TOTAL COSTO DIRECTO $ |  |  | 4352.397
|  |  | PRECIO TOTAL $ |  |  | 1958578.65
| Proponente | Firma |  |  | Fecha
Cartulinas CMPC S.A. Planta Maule
Sub-gerencia de proyectos
Programa Proyecto CO M450
ANALISIS DE PRECIOS UNITARIOS
| PARTIDA DEL ITEM | DESCRIPCION |  |  | UNID | CANTIDAD
2250 | 2.7.3.11 | Tendido de Cable VDF tipo XMT-G VDF, 1 x 3/c 2/0 AWG + |  |  | m | 2250
2250
2250 | COSTO DIRECTOS
2250 | 1. MANO DE OBRA (M.O.)
2250 |  | CATEGORIA | UNIDAD | CANTIDAD | COSTO UNITARIO ($) | SUBTOTAL ($)
2250 | 1.1 | cuadrilla eléctrica | HH | 0.54 | 6783 | 3685.9364
2250 | TOTAL COSTO (M.O.) $ |  |  |  |  | 3685.9364
2250
2250 | 2. MATERIALES (M.)
2250 |  | CATEGORIA | UNIDAD | CANTIDAD | COSTO UNITARIO ($) | SUBTOTAL ($)
2250 | 2.1 | EPP para tendido de cables | $/hh | 0.57
2250 | 2.2 | material menor electrico | $/hh | 0.57 | 170 | 96.9
2250 | 2.3 | Herramientas menores electricas | $/HH | 0.57
2250 | 2.4 | Sum. Cable 1x3/c N° 2/0 awg, 0,6 y 1 KV. | mts | 1
2250 | 2.5 | Terminal Compr. # 1/0 a # 4/0 AWG | c/u | 0.05 | 4530 | 226.5
2250 | 2.6 | Marcas Ident.Conductor de # 1/0 a 4/0 | c/u | 0.05 | 420 | 21
2250 | 2.7 | Marcas Identificacion de Circuitos | c/u | 0.02 | 413 | 8.26
2250 | 2.8 | Amarras Plasticas Grande | c/u | 0.06 | 115 | 6.9
2250 | 2.9 | Material menor | c/u | 0.06 | 600 | 36
2250 | TOTAL COSTO (M.) $ |  |  |  |  | 395.56
2250
2250 | 3. EQUIPOS Y MAQUINARIAS (E.M.)
2250 |  | CATEGORIA | UNIDAD | CANTIDAD | COSTO UNITARIO ($) | SUBTOTAL ($)
2250 | 3.1 | Equipo general | $/HH | 0.02 | 3989.107 | 68.2137
2250 | TOTAL COSTO (E.M.) $ |  |  |  |  | 68.2137
2250
2250
2250 |  |  | TOTAL COSTO DIRECTO $ |  |  | 4149.7101
2250 |  |  | PRECIO TOTAL $ |  |  | 9336847.725
2250
2250
| Proponente | Firma |  |  | Fecha
Cartulinas CMPC S.A. Planta Maule
Sub-gerencia de proyectos
Programa Proyecto CO M450
ANALISIS DE PRECIOS UNITARIOS
| PARTIDA DEL ITEM | DESCRIPCION |  |  | UNID | CANTIDAD
850 | 2.7.3.12 | Tendido de Cable VDF tipo XMT-G VDF, 1 x 3/c + G 1/0 AWG, |  |  | m | 850
850
850 | COSTO DIRECTOS
850 | 1. MANO DE OBRA (M.O.)
850 |  | CATEGORIA | UNIDAD | CANTIDAD | COSTO UNITARIO ($) | SUBTOTAL ($)
850 | 1.1 | cuadrilla eléctrica | HH | 0.46 | 6783 | 3103.9464
850 | TOTAL COSTO (M.O.) $ |  |  |  |  | 3071.614
850
850 | 2. MATERIALES (M.)
850 |  | CATEGORIA | UNIDAD | CANTIDAD | COSTO UNITARIO ($) | SUBTOTAL ($)
850 | 2.1 | EPP para tendido de cables | $/hh | 0.48
850 | 2.2 | material menor electrico | $/hh | 0.48 | 170 | 81.6
850 | 2.3 | Herramientas menores electricas | $/HH | 0.48
850 | 2.4 | Sum. Cable 1x3/c N° 1/0 awg,+t, 0,6 y 1 KV. | mts | 1
850 | 2.5 | Terminal Compr. # 1/0 a # 4/0 AWG | c/u | 0.05 | 4530 | 226.5
850 | 2.6 | Marcas Ident.Conductor de # 1/0 a 4/0 | c/u | 0.05 | 420 | 21
850 | 2.7 | Marcas Identificacion de Circuitos | c/u | 0.02 | 413 | 8.26
850 | 2.8 | Amarras Plasticas Grande | c/u | 0.06 | 115 | 6.9
850 | 2.9 | Material menor | c/u | 0.06 | 600 | 36
850 | TOTAL COSTO (M.) $ |  |  |  |  | 379.41
850
850 | 3. EQUIPOS Y MAQUINARIAS (E.M.)
850 |  | CATEGORIA | UNIDAD | CANTIDAD | COSTO UNITARIO ($) | SUBTOTAL ($)
850 | 3.1 | Equipo general | $/HH | 0.01 | 3989.107 | 57.4431
850 | TOTAL COSTO (E.M.) $ |  |  |  |  | 56.8452
850
850
850 |  |  | TOTAL COSTO DIRECTO $ |  |  | 3507.8692
850 |  |  | PRECIO TOTAL $ |  |  | 2981688.8355
850
850
850
850
850
850 | Proponente | Firma |  |  | Fecha
Cartulinas CMPC S.A. Planta Maule
Sub-gerencia de proyectos
Programa Proyecto CO M450
ANALISIS DE PRECIOS UNITARIOS
| PARTIDA DEL ITEM | DESCRIPCION |  |  | UNID | CANTIDAD
2500 | 2.7.3.13 | Tendido de Cable VDF tipo XMT-G VDF, 1 x 3/c 1 AWG + 3/c |  |  | m | 2500
2500
2500 | COSTO DIRECTOS
2500 | 1. MANO DE OBRA (M.O.)
2500 |  | CATEGORIA | UNIDAD | CANTIDAD | COSTO UNITARIO ($) | SUBTOTAL ($)
2500 | 1.1 | cuadrilla eléctrica | HH | 0.36 | 6783 | 2457.2909
2500 | TOTAL COSTO (M.O.) $ |  |  |  |  | 2457.2909
2500
2500 | 2. MATERIALES (M.)
2500 |  | CATEGORIA | UNIDAD | CANTIDAD | COSTO UNITARIO ($) | SUBTOTAL ($)
2500 | 2.1 | EPP para tendido de cables | $/hh | 0.38
2500 | 2.2 | material menor electrico | $/hh | 0.38 | 170 | 64.6
2500 | 2.3 | Herramientas menores electricas | $/HH | 0.38
2500 | 2.4 | Sum. Cable 1x3c N° 1 awg +t, 0.6 y 1 Kv | mts | 1
2500 | 2.5 | Terminal Compresion # 8 - 1 awg | c/u | 0.05 | 579 | 28.95
2500 | 2.6 | Marcas Identif. de Conductor # 8 - 1 awg | c/u | 0.05 | 302 | 15.1
2500 | 2.7 | Marcas identificacion Circuito | c/u | 0.02 | 413 | 8.26
2500 | 2.8 | Amarras Plasticas Mediana | c/u | 0.06 | 85 | 5.1
2500 | 2.9 | Material menor | c/u | 0.06 | 600 | 36
2500 | TOTAL COSTO (M.) $ |  |  |  |  | 158.01
2500
2500 | 3. EQUIPOS Y MAQUINARIAS (E.M.)
2500 |  | CATEGORIA | UNIDAD | CANTIDAD | COSTO UNITARIO ($) | SUBTOTAL ($)
2500 | 3.1 | Equipo general | $/HH | 0.01 | 3989.107 | 45.4758
2500 | TOTAL COSTO (E.M.) $ |  |  |  |  | 45.4758
2500
|  |  | TOTAL COSTO DIRECTO $ |  |  | 2660.7767
|  |  | PRECIO TOTAL $ |  |  | 6651941.75
| Proponente | Firma |  |  | Fecha
Cartulinas CMPC S.A. Planta Maule
Sub-gerencia de proyectos
Programa Proyecto CO M450
ANALISIS DE PRECIOS UNITARIOS
| PARTIDA DEL ITEM | DESCRIPCION |  |  | UNID | CANTIDAD
550 | 2.7.3.14 | Tendido de Cable VDF tipo XMT-G VDF, 1 x 3/c + G 2 AWG, |  |  | m | 550
550
550 | COSTO DIRECTOS
550 | 1. MANO DE OBRA (M.O.)
550 |  | CATEGORIA | UNIDAD | CANTIDAD | COSTO UNITARIO ($) | SUBTOTAL ($)
550 | 1.1 | cuadrilla eléctrica | HH | 0.28 | 6783 | 1875.301
550 | TOTAL COSTO (M.O.) $ |  |  |  |  | 1842.968
550
550 | 2. MATERIALES (M.)
550 |  | CATEGORIA | UNIDAD | CANTIDAD | COSTO UNITARIO ($) | SUBTOTAL ($)
550 | 2.1 | EPP para tendido de cables | $/hh | 0.29
550 | 2.2 | material menor electrico | $/hh | 0.29 | 170 | 49.3
550 | 2.3 | Herramientas menores electricas | $/HH | 0.29
550 | 2.4 | Sum. Cable 1x3c N° 2 awg 0.6 y 1 Kv | mts | 1
550 | 2.5 | Terminal Compresion # 8 - 1 awg | c/u | 0.05 | 579 | 28.95
550 | 2.6 | Marcas Identif. de Conductor # 8 - 1 awg | c/u | 0.05 | 302 | 15.1
550 | 2.7 | Marcas identificacion Circuito | c/u | 0.02 | 413 | 8.26
550 | 2.8 | Amarras Plasticas Mediana | c/u | 0.06 | 85 | 5.1
550 | 2.9 | Material menor | c/u | 0.06 | 600 | 36
550 | TOTAL COSTO (M.) $ |  |  |  |  | 141.86
550
550 | 3. EQUIPOS Y MAQUINARIAS (E.M.)
550 |  | CATEGORIA | UNIDAD | CANTIDAD | COSTO UNITARIO ($) | SUBTOTAL ($)
550 | 3.1 | Equipo general | $/HH | 0.01 | 3989.107 | 34.7052
550 | TOTAL COSTO (E.M.) $ |  |  |  |  | 34.1069
550
550
|  |  | TOTAL COSTO DIRECTO $ |  |  | 2018.9349
|  |  | PRECIO TOTAL $ |  |  | 1110414.2075
| Proponente | Firma |  |  | Fecha
Cartulinas CMPC S.A. Planta Maule
Sub-gerencia de proyectos
Programa Proyecto CO M450
ANALISIS DE PRECIOS UNITARIOS
| PARTIDA DEL ITEM | DESCRIPCION |  |  | UNID | CANTIDAD
650 | 2.7.3.15 | Tendido de Cable VDF tipo XMT-G VDF, 1 x 3/c + G 4 AWG, |  |  | m | 650
650
650 | COSTO DIRECTOS
650 | 1. MANO DE OBRA (M.O.)
650 |  | CATEGORIA | UNIDAD | CANTIDAD | COSTO UNITARIO ($) | SUBTOTAL ($)
650 | 1.1 | cuadrilla eléctrica | HH | 0.19 | 6783 | 1293.311
650 | TOTAL COSTO (M.O.) $ |  |  |  |  | 1293.311
650
650 | 2. MATERIALES (M.)
650 |  | CATEGORIA | UNIDAD | CANTIDAD | COSTO UNITARIO ($) | SUBTOTAL ($)
650 | 2.1 | EPP para tendido de cables | $/hh | 0.2
650 | 2.2 | material menor electrico | $/hh | 0.2 | 170 | 34
650 | 2.3 | Herramientas menores electricas | $/HH | 0.2
650 | 2.4 | Sum. Cable 1x3c N° 4 awg +t, 0.6 y 1 Kv | mts | 1
650 | 2.5 | Terminal Compresion # 8 - 1 awg | c/u | 0.05 | 579 | 28.95
650 | 2.6 | Marcas Identif. de Conductor # 8 - 1 awg | c/u | 0.05 | 302 | 15.1
650 | 2.7 | Marcas identificacion Circuito | c/u | 0.02 | 413 | 8.26
650 | 2.8 | Amarras Plasticas Mediana | c/u | 0.06 | 85 | 5.1
650 | 2.9 | Material menor | c/u | 0.06 | 600 | 36
650 | TOTAL COSTO (M.) $ |  |  |  |  | 127.41
650
650 | 3. EQUIPOS Y MAQUINARIAS (E.M.)
650 |  | CATEGORIA | UNIDAD | CANTIDAD | COSTO UNITARIO ($) | SUBTOTAL ($)
650 | 3.1 | Equipo general | $/HH | 0.01 | 3989.107 | 23.9346
650 | TOTAL COSTO (E.M.) $ |  |  |  |  | 23.9346
650
650
650 |  |  | TOTAL COSTO DIRECTO $ |  |  | 1444.6556
|  |  | PRECIO TOTAL $ |  |  | 939026.14
| Proponente | Firma |  |  | Fecha
Cartulinas CMPC S.A. Planta Maule
Sub-gerencia de proyectos
Programa Proyecto CO M450
ANALISIS DE PRECIOS UNITARIOS
| PARTIDA DEL ITEM | DESCRIPCION |  |  | UNID | CANTIDAD
250 | 2.7.3.16 | Tendido de Cable VDF tipo XMT-G VDF, 1 x 3/c 8 AWG + 3/c |  |  | m | 250
250
250 | COSTO DIRECTOS
250 | 1. MANO DE OBRA (M.O.)
250 |  | CATEGORIA | UNIDAD | CANTIDAD | COSTO UNITARIO ($) | SUBTOTAL ($)
250 | 1.1 | cuadrilla eléctrica | HH | 0.14 | 6783 | 969.9833
250 | TOTAL COSTO (M.O.) $ |  |  |  |  | 937.65
250
250 | 2. MATERIALES (M.)
250 |  | CATEGORIA | UNIDAD | CANTIDAD | COSTO UNITARIO ($) | SUBTOTAL ($)
250 | 2.1 | EPP para tendido de cables | $/hh | 0.15
250 | 2.2 | material menor electrico | $/hh | 0.15 | 170 | 25.5
250 | 2.3 | Herramientas menores electricas | $/HH | 0.15
250 | 2.4 | Sum. Cable 1x3c N° 8 awg +t, 0.6 y 1 Kv | mts | 1
250 | 2.5 | Terminal Compresion # 8 - 1 awg | c/u | 0.05 | 579 | 28.95
250 | 2.6 | Marcas Identif. de Conductor # 8 - 1 awg | c/u | 0.05 | 302 | 15.1
250 | 2.7 | Marcas identificacion Circuito | c/u | 0.02 | 413 | 8.26
250 | 2.8 | Amarras Plasticas Mediana | c/u | 0.06 | 85 | 5.1
250 | 2.9 | Material menor | c/u | 0.06 | 600 | 36
250 | TOTAL COSTO (M.) $ |  |  |  |  | 118.06
250
250 | 3. EQUIPOS Y MAQUINARIAS (E.M.)
250 |  | CATEGORIA | UNIDAD | CANTIDAD | COSTO UNITARIO ($) | SUBTOTAL ($)
250 | 3.1 | Equipo general | $/HH | 3989.107 | 17.951 | 17
250 | TOTAL COSTO (E.M.) $ |  |  |  |  | 17.3524
250
|  |  | TOTAL COSTO DIRECTO $ |  |  | 1073.0624
|  |  | PRECIO TOTAL $ |  |  | 268265.5973
| Proponente | Firma |  |  | Fecha
Cartulinas CMPC S.A. Planta Maule
Sub-gerencia de proyectos
Programa Proyecto CO M450
ANALISIS DE PRECIOS UNITARIOS
| PARTIDA DEL ITEM | DESCRIPCION |  |  | UNID | CANTIDAD
2100 | 2.7.3.17 | Tendido de Cable VDF tipo XMT-G VDF, 1 x 3/c 12 AWG + |  |  | m | 2100
2100
2100 | COSTO DIRECTOS
2100 | 1. MANO DE OBRA (M.O.)
2100 |  | CATEGORIA | UNIDAD | CANTIDAD | COSTO UNITARIO ($) | SUBTOTAL ($)
2100 | 1.1 | cuadrilla eléctrica | HH | 0.11 | 6783 | 775.9866
2100 | TOTAL COSTO (M.O.) $ |  |  |  |  | 801.853
2100
2100 | 2. MATERIALES (M.)
2100 |  | CATEGORIA | UNIDAD | CANTIDAD | COSTO UNITARIO ($) | SUBTOTAL ($)
2100 | 2.1 | EPP para tendido de cables | $/hh | 0.12
2100 | 2.2 | material menor electrico | $/hh | 0.12 | 170 | 20.4
2100 | 2.3 | Herramientas menores electricas | $/HH | 0.12
2100 | 2.4 | Sum. Cable 1x3c N° 12 awg 0.6 y 1 Kv | mts | 1
2100 | 2.5 | Terminal Compresion #10 - 20 awg | c/u | 0.05 | 290 | 14.5
2100 | 2.6 | Marcas Identif. de Conductor #10 - 20 awg | c/u | 0.05 | 172 | 8.6
2100 | 2.7 | Marcas identificacion Circuito | c/u | 0.02 | 242 | 4.84
2100 | 2.8 | Amarras Plasticas Mediana | c/u | 0.06 | 55 | 3.3
2100 | 2.9 | Material menor | c/u | 0.06 | 600 | 36
2100 | TOTAL COSTO (M.) $ |  |  |  |  | 88.32
2100
2100 | 3. EQUIPOS Y MAQUINARIAS (E.M.)
2100 |  | CATEGORIA | UNIDAD | CANTIDAD | COSTO UNITARIO ($) | SUBTOTAL ($)
2100 | 3.1 | Equipo general | $/HH | 3989.107 | 14.3608
2100 | TOTAL COSTO (E.M.) $ |  |  |  |  | 14.8391
2100
2100
2100 |  |  | TOTAL COSTO DIRECTO $ |  |  | 905.0121
|  |  | PRECIO TOTAL $ |  |  | 1900525.4202
| Proponente | Firma |  |  | Fecha
Cartulinas CMPC S.A. Planta Maule
Sub-gerencia de proyectos
Programa Proyecto CO M450
ANALISIS DE PRECIOS UNITARIOS
| PARTIDA DEL ITEM | DESCRIPCION |  |  | UNID | CANTIDAD
150 | 2.7.3.18 | Tendido de Cable de Control BT tipo CTT, 1 x 3/c 16 AWG |  |  | m | 150
150
150 | COSTO DIRECTOS
150 | 1. MANO DE OBRA (M.O.)
150 |  | CATEGORIA | UNIDAD | CANTIDAD | COSTO UNITARIO ($) | SUBTOTAL ($)
150 | 1.1 | cuadrilla eléctrica | HH | 0.11 | 6783 | 775.9866
150 | TOTAL COSTO (M.O.) $ |  |  |  |  | 801.853
150
150 | 2. MATERIALES (M.)
150 |  | CATEGORIA | UNIDAD | CANTIDAD | COSTO UNITARIO ($) | SUBTOTAL ($)
150 | 2.1 | EPP para tendido de cables | $/hh | 0.12
150 | 2.2 | material menor electrico | $/hh | 0.12 | 170 | 20.4
150 | 2.3 | Herramientas menores electricas | $/HH | 0.12
150 | 2.4 | Sum. Cable 1x3/c N° 16 awg, XTCC | mts | 1.06
150 | 2.5 | Terminal Compresion #10 - 20 awg | c/u | 0.05 | 290 | 14.5
150 | 2.6 | Marcas Identif. de Conductor #10 - 20 awg | c/u | 0.05 | 172 | 8.6
150 | 2.7 | Marcas identificacion Circuito | c/u | 0.02 | 242 | 4.84
150 | 2.8 | Amarras Plasticas Mediana | c/u | 0.06 | 55 | 3.3
150 | 2.9 | Material menor | c/u | 0.06 | 600 | 36
150 | TOTAL COSTO (M.) $ |  |  |  |  | 88.32
150
150 | 3. EQUIPOS Y MAQUINARIAS (E.M.)
150 |  | CATEGORIA | UNIDAD | CANTIDAD | COSTO UNITARIO ($) | SUBTOTAL ($)
150 | 3.1 | Equipo general | $/HH | 3989.107 | 14.3608 | 15
150 | TOTAL COSTO (E.M.) $ |  |  |  |  | 14.8391
150
150
|  |  | TOTAL COSTO DIRECTO $ |  |  | 905.0121
|  |  | PRECIO TOTAL $ |  |  | 135751.8157
| Proponente | Firma |  |  | Fecha
Cartulinas CMPC S.A. Planta Maule
Sub-gerencia de proyectos
Programa Proyecto CO M450
ANALISIS DE PRECIOS UNITARIOS
| PARTIDA DEL ITEM | DESCRIPCION |  |  | UNID | CANTIDAD
300 | 2.7.3.19 | Tendido de Cable de Control BT tipo CTT, 1 x 5/c 16 AWG |  |  | m | 300
300
300 | COSTO DIRECTOS
300 | 1. MANO DE OBRA (M.O.)
300 |  | CATEGORIA | UNIDAD | CANTIDAD | COSTO UNITARIO ($) | SUBTOTAL ($)
300 | 1.1 | cuadrilla eléctrica | HH | 0.16 | 6783 | 1099.3144
300 | TOTAL COSTO (M.O.) $ |  |  |  |  | 1105.781
300
300 | 2. MATERIALES (M.)
300 |  | CATEGORIA | UNIDAD | CANTIDAD | COSTO UNITARIO ($) | SUBTOTAL ($)
300 | 2.1 | EPP para tendido de cables | $/hh | 0.17
300 | 2.2 | material menor electrico | $/hh | 0.17 | 170 | 28.9
300 | 2.3 | Herramientas menores electricas | $/HH | 0.17
300 | 2.4 | Sum. Cable 1x5/c N° 16 awg, XTCC | mts | 1
300 | 2.5 | Terminal Compresion #10 - 20 awg | c/u | 0.05 | 290 | 14.5
300 | 2.6 | Marcas Identif. de Conductor #10 - 20 awg | c/u | 0.05 | 172 | 8.6
300 | 2.7 | Marcas identificacion Circuito | c/u | 0.02 | 242 | 4.84
300 | 2.8 | Amarras Plasticas Mediana | c/u | 0.06 | 55 | 3.3
300 | 2.9 | Material menor | c/u | 0.06 | 600 | 36
300 | TOTAL COSTO (M.) $ |  |  |  |  | 96.31
300
300 | 3. EQUIPOS Y MAQUINARIAS (E.M.)
300 |  | CATEGORIA | UNIDAD | CANTIDAD | COSTO UNITARIO ($) | SUBTOTAL ($)
300 | 3.1 | Equipo general | $/HH | 0.01 | 3989.107 | 20.3444
300 | TOTAL COSTO (E.M.) $ |  |  |  |  | 20.4646
300
300
300 |  |  | TOTAL COSTO DIRECTO $ |  |  | 1222.5556
300 |  |  | PRECIO TOTAL $ |  |  | 366766.6711
300
| Proponente | Firma |  |  | Fecha
Cartulinas CMPC S.A. Planta Maule
Sub-gerencia de proyectos
Programa Proyecto CO M450
ANALISIS DE PRECIOS UNITARIOS
| PARTIDA DEL ITEM | DESCRIPCION |  |  | UNID | CANTIDAD
2000 | 2.7.3.20 | Tendido de Cable de Control BT tipo CTTG, 1 triada 16 AWG |  |  | m | 2000
2000
2000 | COSTO DIRECTOS
2000 | 1. MANO DE OBRA (M.O.)
2000 |  | CATEGORIA | UNIDAD | CANTIDAD | COSTO UNITARIO ($) | SUBTOTAL ($)
2000 | 1.1 | cuadrilla eléctrica | HH | 0.11 | 6783 | 775.9866
2000 | TOTAL COSTO (M.O.) $ |  |  |  |  | 775.987
2000
2000 | 2. MATERIALES (M.)
2000 |  | CATEGORIA | UNIDAD | CANTIDAD | COSTO UNITARIO ($) | SUBTOTAL ($)
2000 | 2.1 | EPP para tendido de cables | $/hh | 0.12
2000 | 2.2 | material menor electrico | $/hh | 0.12 | 170 | 20.4
2000 | 2.3 | Herramientas menores electricas | $/HH | 0.12
2000 | 2.4 | Sum. Cable 1x1 tr. N° 16 awg, PLTC 300 V. Apant. | mts | 1
2000 | 2.5 | Terminal Compresion #10 - 20 awg | c/u | 0.05 | 290 | 14.5
2000 | 2.6 | Marcas Identif. de Conductor #10 - 20 awg | c/u | 0.05 | 172 | 8.6
2000 | 2.7 | Marcas identificacion Circuito | c/u | 0.02 | 242 | 4.84
2000 | 2.8 | Amarras Plasticas Mediana | c/u | 0.06 | 55 | 3.3
2000 | 2.9 | Material menor | c/u | 0.06 | 600 | 36
2000 | TOTAL COSTO (M.) $ |  |  |  |  | 87.64
2000
2000 | 3. EQUIPOS Y MAQUINARIAS (E.M.)
2000 |  | CATEGORIA | UNIDAD | CANTIDAD | COSTO UNITARIO ($) | SUBTOTAL ($)
2000 | 3.1 | Equipo general | $/HH | 3989.107 | 14.3608
2000 | TOTAL COSTO (E.M.) $ |  |  |  |  | 14.361
2000
2000
2000 |  |  | TOTAL COSTO DIRECTO $ |  |  | 877.988
2000 |  |  | PRECIO TOTAL $ |  |  | 1755976.0576
| Proponente | Firma |  |  | Fecha
Cartulinas CMPC S.A. Planta Maule
Sub-gerencia de proyectos
Programa Proyecto CO M450
ANALISIS DE PRECIOS UNITARIOS
| PARTIDA DEL ITEM | DESCRIPCION |  |  | UNID | CANTIDAD
8000 | 2.7.3.21 | Tendido de Cable de Control BT tipo CTTG, 1x1P 18#AWG |  |  | m | 8000
8000
8000 | COSTO DIRECTOS
8000 | 1. MANO DE OBRA (M.O.)
8000 |  | CATEGORIA | UNIDAD | CANTIDAD | COSTO UNITARIO ($) | SUBTOTAL ($)
8000 | 1.1 | cuadrilla eléctrica | HH | 0.11 | 6783 | 775.9866
8000 | TOTAL COSTO (M.O.) $ |  |  |  |  | 775.987
8000
8000 | 2. MATERIALES (M.)
8000 |  | CATEGORIA | UNIDAD | CANTIDAD | COSTO UNITARIO ($) | SUBTOTAL ($)
8000 | 2.1 | EPP para tendido de cables | $/hh | 0.12
8000 | 2.2 | material menor electrico | $/hh | 0.12 | 170 | 20.4
8000 | 2.3 | Herramientas menores electricas | $/HH | 0.12
8000 | 2.4 | Sum. Cable 1x1pr. N° 18 awg, PLTC 300 V. Apant. | mts | 1
8000 | 2.5 | Terminal Compresion #10 - 20 awg | c/u | 0.05 | 290 | 14.5
8000 | 2.6 | Marcas Identif. de Conductor #10 - 20 awg | c/u | 0.05 | 172 | 8.6
8000 | 2.7 | Marcas identificacion Circuito | c/u | 0.02 | 242 | 4.84
8000 | 2.8 | Amarras Plasticas Mediana | c/u | 0.06 | 55 | 3.3
8000 | 2.9 | Material menor | c/u | 0.06 | 600 | 36
8000 | TOTAL COSTO (M.) $ |  |  |  |  | 87.64
8000
8000 | 3. EQUIPOS Y MAQUINARIAS (E.M.)
8000 |  | CATEGORIA | UNIDAD | CANTIDAD | COSTO UNITARIO ($) | SUBTOTAL ($)
8000 | 3.1 | Equipo general | $/HH | 3989.107 | 14.3608
8000 | TOTAL COSTO (E.M.) $ |  |  |  |  | 14.361
8000
8000
8000 |  |  | TOTAL COSTO DIRECTO $ |  |  | 877.988
8000 |  |  | PRECIO TOTAL $ |  |  | 7023904.2305
8000
8000
8000
8000
| Proponente | Firma |  |  | Fecha
Cartulinas CMPC S.A. Planta Maule
Sub-gerencia de proyectos
Programa Proyecto CO M450
ANALISIS DE PRECIOS UNITARIOS
| PARTIDA DEL ITEM | DESCRIPCION |  |  | UNID | CANTIDAD
7500 | 2.7.3.22 | Tendido de Cable de Control BT tipo CTTG, 1x3P 18#AWG |  |  | m | 7500
7500
7500 | COSTO DIRECTOS
7500 | 1. MANO DE OBRA (M.O.)
7500 |  | CATEGORIA | UNIDAD | CANTIDAD | COSTO UNITARIO ($) | SUBTOTAL ($)
7500 | 1.1 | cuadrilla eléctrica | HH | 0.11 | 6783 | 775.9866
7500 | TOTAL COSTO (M.O.) $ |  |  |  |  | 775.9866
7500
7500 | 2. MATERIALES (M.)
7500 |  | CATEGORIA | UNIDAD | CANTIDAD | COSTO UNITARIO ($) | SUBTOTAL ($)
7500 | 2.1 | EPP para tendido de cables | $/hh | 0.12
7500 | 2.2 | material menor electrico | $/hh | 0.12 | 170 | 20.4
7500 | 2.3 | Herramientas menores electricas | $/HH | 0.12
7500 | 2.4 | Sum. Cable 1x4 pr. N° 16 awg, PLTC 300 V. Apant. | mts | 1
7500 | 2.5 | Terminal Compresion #10 - 20 awg | c/u | 0.05 | 290 | 14.5
7500 | 2.6 | Marcas Identif. de Conductor #10 - 20 awg | c/u | 0.05 | 172 | 8.6
7500 | 2.7 | Marcas identificacion Circuito | c/u | 0.02 | 242 | 4.84
7500 | 2.8 | Amarras Plasticas Mediana | c/u | 0.06 | 55 | 3.3
7500 | 2.9 | Material menor | c/u | 0.06 | 600 | 36
7500 | TOTAL COSTO (M.) $ |  |  |  |  | 87.64
7500
7500 | 3. EQUIPOS Y MAQUINARIAS (E.M.)
7500 |  | CATEGORIA | UNIDAD | CANTIDAD | COSTO UNITARIO ($) | SUBTOTAL ($)
7500 | 3.1 | Equipo general | $/HH | 3989.107 | 14.3608
7500 | TOTAL COSTO (E.M.) $ |  |  |  |  | 14.361
7500
7500
|  |  | TOTAL COSTO DIRECTO $ |  |  | 877.9876
|  |  | PRECIO TOTAL $ |  |  | 6584907.2161
| Proponente | Firma |  |  | Fecha
Cartulinas CMPC S.A. Planta Maule
Sub-gerencia de proyectos
Programa Proyecto CO M450
ANALISIS DE PRECIOS UNITARIOS
| PARTIDA DEL ITEM | DESCRIPCION |  |  | UNID | CANTIDAD
330 | 2.7.3.23 | Tendido de Cable de Control BT tipo CXT, 1 X 2C # 16 AWG |  |  | m | 330
330
330 | COSTO DIRECTOS
330 | 1. MANO DE OBRA (M.O.)
330 |  | CATEGORIA | UNIDAD | CANTIDAD | COSTO UNITARIO ($) | SUBTOTAL ($)
330 | 1.1 | cuadrilla eléctrica | HH | 0.11 | 6783 | 775.9866
330 | TOTAL COSTO (M.O.) $ |  |  |  |  | 801.853
330
330 | 2. MATERIALES (M.)
330 |  | CATEGORIA | UNIDAD | CANTIDAD | COSTO UNITARIO ($) | SUBTOTAL ($)
330 | 2.1 | EPP para tendido de cables | $/hh | 0.12
330 | 2.2 | material menor electrico | $/hh | 0.12 | 170 | 20.4
330 | 2.3 | Herramientas menores electricas | $/HH | 0.12
330 | 2.4 | Sum. Cable 1x3/c N° 16 awg, XTCC | mts | 1.06
330 | 2.5 | Terminal Compresion #10 - 20 awg | c/u | 0.05 | 290 | 14.5
330 | 2.6 | Marcas Identif. de Conductor #10 - 20 awg | c/u | 0.05 | 172 | 8.6
330 | 2.7 | Marcas identificacion Circuito | c/u | 0.02 | 242 | 4.84
330 | 2.8 | Amarras Plasticas Mediana | c/u | 0.06 | 55 | 3.3
330 | 2.9 | Material menor | c/u | 0.06 | 600 | 36
330 | TOTAL COSTO (M.) $ |  |  |  |  | 88.32
330
3. EQUIPOS Y MAQUINARIAS (E.M.)
|  | CATEGORIA | UNIDAD | CANTIDAD | COSTO UNITARIO ($) | SUBTOTAL ($)
| 3.1 | Equipo general | $/HH | 3989.107 | 14.3608
| TOTAL COSTO (E.M.) $ |  |  |  |  | 14.8391
|  |  | TOTAL COSTO DIRECTO $ |  |  | 905.0121
|  |  | PRECIO TOTAL $ |  |  | 298653.9946
| Proponente | Firma |  |  | Fecha
Cartulinas CMPC S.A. Planta Maule
Sub-gerencia de proyectos
Programa Proyecto CO M450
ANALISIS DE PRECIOS UNITARIOS
| PARTIDA DEL ITEM | DESCRIPCION |  |  | UNID | CANTIDAD
340 | 2.7.3.24 | Tendido de Cable de Control BT tipo CXT, 1 X 3C # 16 AWG |  |  | m | 340
340
340 | COSTO DIRECTOS
340 | 1. MANO DE OBRA (M.O.)
340 |  | CATEGORIA | UNIDAD | CANTIDAD | COSTO UNITARIO ($) | SUBTOTAL ($)
340 | 1.1 | cuadrilla eléctrica | HH | 0.11 | 6783 | 775.9866
340 | TOTAL COSTO (M.O.) $ |  |  |  |  | 801.853
340
340 | 2. MATERIALES (M.)
340 |  | CATEGORIA | UNIDAD | CANTIDAD | COSTO UNITARIO ($) | SUBTOTAL ($)
340 | 2.1 | EPP para tendido de cables | $/hh | 0.12
340 | 2.2 | material menor electrico | $/hh | 0.12 | 170 | 20.4
340 | 2.3 | Herramientas menores electricas | $/HH | 0.12
340 | 2.4 | Sum. Cable 1x3/c N° 16 awg, XTCC | mts | 1.06
340 | 2.5 | Terminal Compresion #10 - 20 awg | c/u | 0.05 | 290 | 14.5
340 | 2.6 | Marcas Identif. de Conductor #10 - 20 awg | c/u | 0.05 | 172 | 8.6
340 | 2.7 | Marcas identificacion Circuito | c/u | 0.02 | 242 | 4.84
340 | 2.8 | Amarras Plasticas Mediana | c/u | 0.06 | 55 | 3.3
340 | 2.9 | Material menor | c/u | 0.06 | 600 | 36
340 | TOTAL COSTO (M.) $ |  |  |  |  | 88.32
340
340 | 3. EQUIPOS Y MAQUINARIAS (E.M.)
340 |  | CATEGORIA | UNIDAD | CANTIDAD | COSTO UNITARIO ($) | SUBTOTAL ($)
340 | 3.1 | Equipo general | $/HH | 3989.107 | 14.3608
340 | TOTAL COSTO (E.M.) $ |  |  |  |  | 14.8391
340
340
|  |  | TOTAL COSTO DIRECTO $ |  |  | 905.0121
|  |  | PRECIO TOTAL $ |  |  | 307704.1156
| Proponente | Firma |  |  | Fecha
Cartulinas CMPC S.A. Planta Maule
Sub-gerencia de proyectos
Programa Proyecto CO M450
ANALISIS DE PRECIOS UNITARIOS
| PARTIDA DEL ITEM | DESCRIPCION |  |  | UNID | CANTIDAD
510 | 2.7.3.25 | Tendido de Cable de Control BT tipo CXT, 1 X 5C # 16 AWG |  |  | m | 510
510
510 | COSTO DIRECTOS
510 | 1. MANO DE OBRA (M.O.)
510 |  | CATEGORIA | UNIDAD | CANTIDAD | COSTO UNITARIO ($) | SUBTOTAL ($)
510 | 1.1 | cuadrilla eléctrica | HH | 0.16 | 6783 | 1099.3144
510 | TOTAL COSTO (M.O.) $ |  |  |  |  | 1105.781
510
510 | 2. MATERIALES (M.)
510 |  | CATEGORIA | UNIDAD | CANTIDAD | COSTO UNITARIO ($) | SUBTOTAL ($)
510 | 2.1 | EPP para tendido de cables | $/hh | 0.17
510 | 2.2 | material menor electrico | $/hh | 0.17 | 170 | 28.9
510 | 2.3 | Herramientas menores electricas | $/HH | 0.17
510 | 2.4 | Sum. Cable 1x5/c N° 16 awg, XTCC | mts | 1
510 | 2.5 | Terminal Compresion #10 - 20 awg | c/u | 0.05 | 290 | 14.5
510 | 2.6 | Marcas Identif. de Conductor #10 - 20 awg | c/u | 0.05 | 172 | 8.6
510 | 2.7 | Marcas identificacion Circuito | c/u | 0.02 | 242 | 4.84
510 | 2.8 | Amarras Plasticas Mediana | c/u | 0.06 | 55 | 3.3
510 | 2.9 | Material menor | c/u | 0.06 | 600 | 36
510 | TOTAL COSTO (M.) $ |  |  |  |  | 96.31
510
510 | 3. EQUIPOS Y MAQUINARIAS (E.M.)
510 |  | CATEGORIA | UNIDAD | CANTIDAD | COSTO UNITARIO ($) | SUBTOTAL ($)
510 | 3.1 | Equipo general | $/HH | 0.01 | 3989.107 | 20.3444
510 | TOTAL COSTO (E.M.) $ |  |  |  |  | 20.4646
510
|  |  | TOTAL COSTO DIRECTO $ |  |  | 1222.5556
|  |  | PRECIO TOTAL $ |  |  | 623503.3408
| Proponente | Firma |  |  | Fecha
Cartulinas CMPC S.A. Planta Maule
Sub-gerencia de proyectos
Programa Proyecto CO M450
ANALISIS DE PRECIOS UNITARIOS
| PARTIDA DEL ITEM | DESCRIPCION |  |  | UNID | CANTIDAD
360 | 2.7.3.26 | Tendido de Cable de Control BT tipo CXT, 1 X 7C # 16 AWG |  |  | m | 360
360
360 | COSTO DIRECTOS
360 | 1. MANO DE OBRA (M.O.)
360 |  | CATEGORIA | UNIDAD | CANTIDAD | COSTO UNITARIO ($) | SUBTOTAL ($)
360 | 1.1 | cuadrilla eléctrica | HH | 0.18 | 6783 | 1228.6455
360 | TOTAL COSTO (M.O.) $ |  |  |  |  | 1228.6455
360
360 | 2. MATERIALES (M.)
360 |  | CATEGORIA | UNIDAD | CANTIDAD | COSTO UNITARIO ($) | SUBTOTAL ($)
360 | 2.1 | EPP para tendido de cables | $/hh | 0.19
360 | 2.2 | material menor electrico | $/hh | 0.19 | 170 | 32.3
360 | 2.3 | Herramientas menores electricas | $/HH | 0.19
360 | 2.4 | Sum. Cable 1x7/c N° 16 awg, XTCC | mts | 1.06
360 | 2.5 | Terminal Compresion #10 - 20 awg | c/u | 0.05 | 290 | 14.5
360 | 2.6 | Marcas Identif. de Conductor #10 - 20 awg | c/u | 0.05 | 172 | 8.6
360 | 2.7 | Marcas identificacion Circuito | c/u | 0.02 | 242 | 4.84
360 | 2.8 | Amarras Plasticas Mediana | c/u | 0.04 | 55 | 2.2
360 | 2.9 | Material menor | c/u | 1 | 600 | 600
360 | TOTAL COSTO (M.) $ |  |  |  |  | 662.44
360
3. EQUIPOS Y MAQUINARIAS (E.M.)
|  | CATEGORIA | UNIDAD | CANTIDAD | COSTO UNITARIO ($) | SUBTOTAL ($)
| 3.1 | Equipo general | $/HH | 0.01 | 3989.107 | 22.7379
| TOTAL COSTO (E.M.) $ |  |  |  |  | 22.7383
|  |  | TOTAL COSTO DIRECTO $ |  |  | 1913.8234
|  |  | PRECIO TOTAL $ |  |  | 688976.424
| Proponente | Firma |  |  | Fecha
Cartulinas CMPC S.A. Planta Maule
Sub-gerencia de proyectos
Programa Proyecto CO M450
ANALISIS DE PRECIOS UNITARIOS
| PARTIDA DEL ITEM | DESCRIPCION |  |  | UNID | CANTIDAD
570 | 2.7.3.27 | Tendido de Cable de Control BT tipo CXT, 1 X 9C # 16 AWG |  |  | m | 570
570
570 | COSTO DIRECTOS
570 | 1. MANO DE OBRA (M.O.)
570 |  | CATEGORIA | UNIDAD | CANTIDAD | COSTO UNITARIO ($) | SUBTOTAL ($)
570 | 1.1 | cuadrilla eléctrica | HH | 0.25 | 6783 | 1681.3043
570 | TOTAL COSTO (M.O.) $ |  |  |  |  | 1661.905
570
570 | 2. MATERIALES (M.)
570 |  | CATEGORIA | UNIDAD | CANTIDAD | COSTO UNITARIO ($) | SUBTOTAL ($)
570 | 2.1 | EPP para tendido de cables | $/hh | 0.26
570 | 2.2 | material menor electrico | $/hh | 0.26 | 170 | 44.2
570 | 2.3 | Herramientas menores electricas | $/HH | 0.26
570 | 2.4 | Sum. Cable 1x12/c N° 16 awg, XTCC | mts | 1.06
570 | 2.5 | Terminal Compresion #10 - 20 awg | c/u | 0.05 | 290 | 14.5
570 | 2.6 | Marcas Identif. de Conductor #10 - 20 awg | c/u | 0.05 | 172 | 8.6
570 | 2.7 | Marcas identificacion Circuito | c/u | 0.02 | 242 | 4.84
570 | 2.8 | Amarras Plasticas Mediana | c/u | 0.06 | 55 | 3.3
570 | 2.9 | Material menor | c/u | 0.06 | 600 | 36
570 | TOTAL COSTO (M.) $ |  |  |  |  | 110.93
570
570 | 3. EQUIPOS Y MAQUINARIAS (E.M.)
570 |  | CATEGORIA | UNIDAD | CANTIDAD | COSTO UNITARIO ($) | SUBTOTAL ($)
570 | 3.1 | Equipo general | $/HH | 0.01 | 3989.107 | 31.115
| TOTAL COSTO (E.M.) $ |  |  |  |  | 30.7562
|  |  | TOTAL COSTO DIRECTO $ |  |  | 1803.5912
|  |  | PRECIO TOTAL $ |  |  | 1028046.9978
| Proponente | Firma |  |  | Fecha
Cartulinas CMPC S.A. Planta Maule
Sub-gerencia de proyectos
Programa Proyecto CO M450
ANALISIS DE PRECIOS UNITARIOS
| PARTIDA DEL ITEM | DESCRIPCION |  |  | UNID | CANTIDAD
360 | 2.7.3.28 | Tendido de Cable de Control BT tipo CXT, 1 X 11C # 16 |  |  | m | 360
360
360 | COSTO DIRECTOS
360 | 1. MANO DE OBRA (M.O.)
360 |  | CATEGORIA | UNIDAD | CANTIDAD | COSTO UNITARIO ($) | SUBTOTAL ($)
360 | 1.1 | cuadrilla eléctrica | HH | 0.25 | 6783 | 1681.3043
360 | TOTAL COSTO (M.O.) $ |  |  |  |  | 1661.905
360
360 | 2. MATERIALES (M.)
360 |  | CATEGORIA | UNIDAD | CANTIDAD | COSTO UNITARIO ($) | SUBTOTAL ($)
360 | 2.1 | EPP para tendido de cables | $/hh | 0.26
360 | 2.2 | material menor electrico | $/hh | 0.26 | 170 | 44.2
360 | 2.3 | Herramientas menores electricas | $/HH | 0.26
360 | 2.4 | Sum. Cable 1x12/c N° 16 awg, XTCC | mts | 1.06
360 | 2.5 | Terminal Compresion #10 - 20 awg | c/u | 0.05 | 290 | 14.5
360 | 2.6 | Marcas Identif. de Conductor #10 - 20 awg | c/u | 0.05 | 172 | 8.6
360 | 2.7 | Marcas identificacion Circuito | c/u | 0.02 | 242 | 4.84
360 | 2.8 | Amarras Plasticas Mediana | c/u | 0.06 | 55 | 3.3
360 | 2.9 | Material menor | c/u | 0.06 | 600 | 36
360 | TOTAL COSTO (M.) $ |  |  |  |  | 110.93
360
360 | 3. EQUIPOS Y MAQUINARIAS (E.M.)
360 |  | CATEGORIA | UNIDAD | CANTIDAD | COSTO UNITARIO ($) | SUBTOTAL ($)
360 | 3.1 | Equipo general | $/HH | 0.01 | 3989.107 | 31.115
360 | TOTAL COSTO (E.M.) $ |  |  |  |  | 30.7562
360
360
|  |  | TOTAL COSTO DIRECTO $ |  |  | 1803.5912
|  |  | PRECIO TOTAL $ |  |  | 649292.8407
| Proponente | Firma |  |  | Fecha
Cartulinas CMPC S.A. Planta Maule
Sub-gerencia de proyectos
Programa Proyecto CO M450
ANALISIS DE PRECIOS UNITARIOS
| PARTIDA DEL ITEM | DESCRIPCION |  |  | UNID | CANTIDAD
90 | 2.7.3.29 | Tendido de Cable de Control BT tipo CXT, 1 X 15C # 16 |  |  | m | 90
90
90 | COSTO DIRECTOS
90 | 1. MANO DE OBRA (M.O.)
90 |  | CATEGORIA | UNIDAD | CANTIDAD | COSTO UNITARIO ($) | SUBTOTAL ($)
90 | 1.1 | cuadrilla eléctrica | HH | 0.33 | 6783 | 2263.2943
90 | TOTAL COSTO (M.O.) $ |  |  |  |  | 2263.2943
90
90 | 2. MATERIALES (M.)
90 |  | CATEGORIA | UNIDAD | CANTIDAD | COSTO UNITARIO ($) | SUBTOTAL ($)
90 | 2.1 | EPP para tendido de cables | $/hh | 0.35
90 | 2.2 | material menor electrico | $/hh | 0.35 | 170 | 59.5
90 | 2.3 | Herramientas menores electricas | $/HH | 0.35
90 | 2.4 | Sum. Cable 1x19/c N° 16 awg, XTCC | mts | 1.06
90 | 2.5 | Terminal Compresion #10 - 20 awg | c/u | 0.05 | 290 | 14.5
90 | 2.6 | Marcas Identif. de Conductor #10 - 20 awg | c/u | 0.05 | 172 | 8.6
90 | 2.7 | Marcas identificacion Circuito | c/u | 0.02 | 242 | 4.84
90 | 2.8 | Amarras Plasticas Mediana | c/u | 0.06 | 55 | 3.3
90 | 2.9 | Material menor | c/u | 0.06 | 600 | 36
90 | TOTAL COSTO (M.) $ |  |  |  |  | 126.74
90
90 | 3. EQUIPOS Y MAQUINARIAS (E.M.)
90 |  | CATEGORIA | UNIDAD | CANTIDAD | COSTO UNITARIO ($) | SUBTOTAL ($)
90 | 3.1 | Equipo general | $/HH | 0.01 | 3989.107 | 41.8856
90 | TOTAL COSTO (E.M.) $ |  |  |  |  | 41.8853
90
90
90 |  |  | TOTAL COSTO DIRECTO $ |  |  | 2431.9199
90 |  |  | PRECIO TOTAL $ |  |  | 218872.791
90
90
90
90
90
90 | Proponente | Firma |  |  | Fecha
Cartulinas CMPC S.A. Planta Maule
Sub-gerencia de proyectos
Programa Proyecto CO M450
ANALISIS DE PRECIOS UNITARIOS
| PARTIDA DEL ITEM | DESCRIPCION |  |  | UNID | CANTIDAD
120 | 2.7.3.30 | Tendido de Cable de Control BT tipo CXT, 1 X 17C # 16 |  |  | m | 120
120
120 | COSTO DIRECTOS
120 | 1. MANO DE OBRA (M.O.)
120 |  | CATEGORIA | UNIDAD | CANTIDAD | COSTO UNITARIO ($) | SUBTOTAL ($)
120 | 1.1 | cuadrilla eléctrica | HH | 0.33 | 6783 | 2263.2943
120 | TOTAL COSTO (M.O.) $ |  |  |  |  | 2263.2943
120
120 | 2. MATERIALES (M.)
120 |  | CATEGORIA | UNIDAD | CANTIDAD | COSTO UNITARIO ($) | SUBTOTAL ($)
120 | 2.1 | EPP para tendido de cables | $/hh | 0.35
120 | 2.2 | material menor electrico | $/hh | 0.35 | 170 | 59.5
120 | 2.3 | Herramientas menores electricas | $/HH | 0.35
120 | 2.4 | Sum. Cable 1x19/c N° 16 awg, XTCC | mts | 1.06
120 | 2.5 | Terminal Compresion #10 - 20 awg | c/u | 0.05 | 290 | 14.5
120 | 2.6 | Marcas Identif. de Conductor #10 - 20 awg | c/u | 0.05 | 172 | 8.6
120 | 2.7 | Marcas identificacion Circuito | c/u | 0.02 | 242 | 4.84
120 | 2.8 | Amarras Plasticas Mediana | c/u | 0.06 | 55 | 3.3
120 | 2.9 | Material menor | c/u | 0.06 | 600 | 36
120 | TOTAL COSTO (M.) $ |  |  |  |  | 126.74
120
120 | 3. EQUIPOS Y MAQUINARIAS (E.M.)
120 |  | CATEGORIA | UNIDAD | CANTIDAD | COSTO UNITARIO ($) | SUBTOTAL ($)
120 | 3.1 | Equipo general | $/HH | 0.01 | 3989.107 | 41.8856
120 | TOTAL COSTO (E.M.) $ |  |  |  |  | 41.8853
120
|  |  | TOTAL COSTO DIRECTO $ |  |  | 2431.9199
|  |  | PRECIO TOTAL $ |  |  | 291830.388
| Proponente | Firma |  |  | Fecha
Cartulinas CMPC S.A. Planta Maule
Sub-gerencia de proyectos
Programa Proyecto CO M450
ANALISIS DE PRECIOS UNITARIOS
| PARTIDA DEL ITEM | DESCRIPCION |  |  | UNID | CANTIDAD
1010 | 2.7.3.31 | Tendido de Cable de cobre desnudo 4 AWG por |  |  | m | 1010
1010
1010 | COSTO DIRECTOS
1010 | 1. MANO DE OBRA (M.O.)
1010 |  | CATEGORIA | UNIDAD | CANTIDAD | COSTO UNITARIO ($) | SUBTOTAL ($)
1010 | 1.1 | cuadrilla eléctrica | HH | 0.11 | 6783 | 775.9866
1010 | TOTAL COSTO (M.O.) $ |  |  |  |  | 801.853
1010
1010 | 2. MATERIALES (M.)
1010 |  | CATEGORIA | UNIDAD | CANTIDAD | COSTO UNITARIO ($) | SUBTOTAL ($)
1010 | 2.1 | EPP para tendido de cables | $/hh | 0.12
1010 | 2.2 | material menor electrico | $/hh | 0.12 | 170 | 20.4
1010 | 2.3 | Herramientas menores electricas | $/HH | 0.12
1010 | 2.4 | Prensa Bronce p/barra copperweld 1/2" | c/u | 1 | 1560 | 1560
1010 | TOTAL COSTO (M.) $ |  |  |  |  | 1581.08
1010
1010 | 3. EQUIPOS Y MAQUINARIAS (E.M.)
1010 |  | CATEGORIA | UNIDAD | CANTIDAD | COSTO UNITARIO ($) | SUBTOTAL ($)
1010 | 3.1 | Equipo general | $/HH | 3989.107 | 14.3608
1010 | TOTAL COSTO (E.M.) $ |  |  |  |  | 14.8391
1010
1010
|  |  | TOTAL COSTO DIRECTO $ |  |  | 2397.7721
|  |  | PRECIO TOTAL $ |  |  | 2421749.8259
| Proponente | Firma |  |  | Fecha
Cartulinas CMPC S.A. Planta Maule
Sub-gerencia de proyectos
Programa Proyecto CO M450
ANALISIS DE PRECIOS UNITARIOS
| PARTIDA DEL ITEM | DESCRIPCION |  |  | UNID | CANTIDAD
6 | 2.7.4.1 | Suministro y montaje Conduit PVC 3/4" diámetro, Sh. 40 |  |  | m | 6
6
6 | COSTO DIRECTOS
6 | 1. MANO DE OBRA (M.O.)
6 |  | CATEGORIA | UNIDAD | CANTIDAD | COSTO UNITARIO ($) | SUBTOTAL ($)
6 | 1.1 | cuadrilla eléctrica | HH | 0.57 | 6783 | 3879.9331
6 | TOTAL COSTO (M.O.) $ |  |  |  |  | 3879.9331
6
6 | 2. MATERIALES (M.)
6 |  | CATEGORIA | UNIDAD | CANTIDAD | COSTO UNITARIO ($) | SUBTOTAL ($)
6 | 2.1 | EPP para tendido de cables | $/hh | 0.6
6 | 2.2 | material menor electrico | $/hh | 0.6 | 170 | 102
6 | 2.3 | Herramientas menores electricas | $/HH | 0.6
6 | 2.4 | Sum. Conduit 3/4" PVC, Sch 40 | mts | 1.03 | 450 | 463.5
6 | 2.5 | Copla de PVC de 3/4" | c/u | 0.03 | 405 | 12.15
6 | 2.6 | Separador de PVC, 1 via para 1/2", 3/4" o 1" | c/u | 0.83 | 105 | 87.5
6 | 2.7 | alambre negro #18 (104 k/kg) | kg | 0.2 | 662 | 132.4
6 | 2.8 | sum. armadura miscelanea ac | kg | 0.42 | 2500 | 1041.6667
6 | TOTAL COSTO (M.) $ |  |  |  |  | 1837.192
6
6 | 3. EQUIPOS Y MAQUINARIAS (E.M.)
6 |  | CATEGORIA | UNIDAD | CANTIDAD | COSTO UNITARIO ($) | SUBTOTAL ($)
6 | 3.1 | Equipo general | $/HH | 0.02 | 3989.107 | 71.8039
6 | TOTAL COSTO (E.M.) $ |  |  |  |  | 71.8041
6
6
|  |  | TOTAL COSTO DIRECTO $ |  |  | 5788.9292
|  |  | PRECIO TOTAL $ |  |  | 34733.5752
| Proponente | Firma |  |  | Fecha
Cartulinas CMPC S.A. Planta Maule
Sub-gerencia de proyectos
Programa Proyecto CO M450
ANALISIS DE PRECIOS UNITARIOS
| PARTIDA DEL ITEM | DESCRIPCION |  |  | UNID | CANTIDAD
12 | 2.7.4.2 | Suministro y montaje Conduit PVC 1" diámetro, Sh. 40 |  |  | m | 12
12
12 | COSTO DIRECTOS
12 | 1. MANO DE OBRA (M.O.)
12 |  | CATEGORIA | UNIDAD | CANTIDAD | COSTO UNITARIO ($) | SUBTOTAL ($)
12 | 1.1 | cuadrilla eléctrica | HH | 0.67 | 6783 | 4526.5886
12 | TOTAL COSTO (M.O.) $ |  |  |  |  | 4526.5886
12
12 | 2. MATERIALES (M.)
12 |  | CATEGORIA | UNIDAD | CANTIDAD | COSTO UNITARIO ($) | SUBTOTAL ($)
12 | 2.1 | EPP para tendido de cables | $/hh | 0.7
12 | 2.2 | material menor electrico | $/hh | 0.7 | 170 | 119
12 | 2.3 | Herramientas menores electricas | $/HH | 0.7
12 | 2.4 | Sum. Conduit 1" PVC, Sch 40 | mts | 1.03 | 589 | 606.67
12 | 2.5 | Copla de PVC de 1" | c/u | 0.03 | 343 | 10.29
12 | 2.6 | Separador de PVC, 1 via para 1/2", 3/4" o 1" | c/u | 0.83 | 105 | 87.5
12 | 2.7 | alambre negro #18 (104 k/kg) | kg | 0.2 | 662 | 132.4
12 | 2.8 | sum. armadura miscelanea ac | kg | 0.42 | 2500 | 1041.6667
12 | TOTAL COSTO (M.) $ |  |  |  |  | 1995.812
12
12 | 3. EQUIPOS Y MAQUINARIAS (E.M.)
12 |  | CATEGORIA | UNIDAD | CANTIDAD | COSTO UNITARIO ($) | SUBTOTAL ($)
12 | 3.1 | Equipo general | $/HH | 0.02 | 3989.107 | 83.7712
12 | TOTAL COSTO (E.M.) $ |  |  |  |  | 83.7716
12
12
|  |  | TOTAL COSTO DIRECTO $ |  |  | 6606.1722
|  |  | PRECIO TOTAL $ |  |  | 79274.0667
| Proponente | Firma |  |  | Fecha
Cartulinas CMPC S.A. Planta Maule
Sub-gerencia de proyectos
Programa Proyecto CO M450
ANALISIS DE PRECIOS UNITARIOS
| PARTIDA DEL ITEM | DESCRIPCION |  |  | UNID | CANTIDAD
12 | 2.7.4.3 | Suministro y montaje Conduit PVC 1 1/2" diámetro, Sh. 40 |  |  | m | 12
12
12 | COSTO DIRECTOS
12 | 1. MANO DE OBRA (M.O.)
12 |  | CATEGORIA | UNIDAD | CANTIDAD | COSTO UNITARIO ($) | SUBTOTAL ($)
12 | 1.1 | cuadrilla eléctrica | HH | 0.95 | 6783 | 6466.5551
12 | TOTAL COSTO (M.O.) $ |  |  |  |  | 6466.5551
12
12 | 2. MATERIALES (M.)
12 |  | CATEGORIA | UNIDAD | CANTIDAD | COSTO UNITARIO ($) | SUBTOTAL ($)
12 | 2.1 | EPP para tendido de cables | $/hh | 1
12 | 2.2 | material menor electrico | $/hh | 1 | 170 | 170
12 | 2.3 | Herramientas menores electricas | $/HH | 1
12 | 2.4 | Sum. Conduit 1 1/2" PVC, Sch 40 | mts | 1.03 | 895 | 921.85
12 | 2.5 | Copla de PVC de 1 1/2" | c/u | 0.03 | 587 | 17.61
12 | 2.6 | Separador de PVC, 1 via para 1 1/4" o 1 1/2" | c/u | 0.83 | 165 | 137.5
12 | 2.7 | alambre negro #18 (104 k/kg) | kg | 0.2 | 662 | 132.4
12 | 2.8 | sum. armadura miscelanea ac | kg | 0.42 | 2500 | 1041.6667
12 | TOTAL COSTO (M.) $ |  |  |  |  | 2418.092
12
12 | 3. EQUIPOS Y MAQUINARIAS (E.M.)
12 |  | CATEGORIA | UNIDAD | CANTIDAD | COSTO UNITARIO ($) | SUBTOTAL ($)
12 | 3.1 | Equipo general | $/HH | 0.03 | 3989.107 | 119.6732
12 | TOTAL COSTO (E.M.) $ |  |  |  |  | 119.6732
12
12
12 |  |  | TOTAL COSTO DIRECTO $ |  |  | 9004.3203
12 |  |  | PRECIO TOTAL $ |  |  | 108051.8431
12
12
12
12
12
12 | Proponente | Firma |  |  | Fecha
12
12
12 | Cartulinas CMPC S.A. Planta Maule
12 | Sub-gerencia de proyectos
12 | Programa Proyecto CO M450
12
12 | ANALISIS DE PRECIOS UNITARIOS
12
12 | PARTIDA DEL ITEM | DESCRIPCION |  |  | UNID | CANTIDAD
12 | 2.7.4.4 | Suministro y montaje Conduit PVC 2" diámetro, Sh. 40 |  |  | m | 12
12
12 | COSTO DIRECTOS
12 | 1. MANO DE OBRA (M.O.)
12 |  | CATEGORIA | UNIDAD | CANTIDAD | COSTO UNITARIO ($) | SUBTOTAL ($)
12 | 1.1 | cuadrilla eléctrica | HH | 1.05 | 6783 | 7113.2106
12 | TOTAL COSTO (M.O.) $ |  |  |  |  | 7113.2106
12
12 | 2. MATERIALES (M.)
12 |  | CATEGORIA | UNIDAD | CANTIDAD | COSTO UNITARIO ($) | SUBTOTAL ($)
12 | 2.1 | EPP para tendido de cables | $/hh | 1.1
12 | 2.2 | material menor electrico | $/hh | 1.1 | 170 | 187
12 | 2.3 | Herramientas menores electricas | $/HH | 1.1
12 | 2.4 | Sum. Conduit 2" PVC, Sch 40 | mts | 1.03 | 1192 | 1227.76
12 | 2.5 | Copla de PVC de 2" | c/u | 0.03 | 934 | 28.02
12 | 2.6 | Separador de PVC, 1 via para 2" o 2 1/2" | c/u | 0.83 | 383 | 319.1667
12 | 2.7 | alambre negro #18 (104 k/kg) | kg | 0.2 | 662 | 132.4
12 | 2.8 | sum. armadura miscelanea ac | kg | 0.42 | 2500 | 1041.6667
12 | TOTAL COSTO (M.) $ |  |  |  |  | 2931.344
12
12 | 3. EQUIPOS Y MAQUINARIAS (E.M.)
12 |  | CATEGORIA | UNIDAD | CANTIDAD | COSTO UNITARIO ($) | SUBTOTAL ($)
12 | 3.1 | Equipo general | $/HH | 0.03 | 3989.107 | 131.6405
12 | TOTAL COSTO (E.M.) $ |  |  |  |  | 131.6407
12
12
12 |  |  | TOTAL COSTO DIRECTO $ |  |  | 10176.1953
12 |  |  | PRECIO TOTAL $ |  |  | 122114.3434
12
12
12
12
12
12 | Proponente | Firma |  |  | Fecha
Cartulinas CMPC S.A. Planta Maule
Sub-gerencia de proyectos
Programa Proyecto CO M450
ANALISIS DE PRECIOS UNITARIOS
| PARTIDA DEL ITEM | DESCRIPCION |  |  | UNID | CANTIDAD
1316 | 2.7.5.1 | Suministro y montaje Conduit Acero Galvanizado Ansi |  |  | m | 1316
1316
1316 | COSTO DIRECTOS
1316 | 1. MANO DE OBRA (M.O.)
1316 |  | CATEGORIA | UNIDAD | CANTIDAD | COSTO UNITARIO ($) | SUBTOTAL ($)
1316 | 1.1 | cuadrilla eléctrica | HH | 0.95 | 6783 | 6466.5551
1316 | TOTAL COSTO (M.O.) $ |  |  |  |  | 6466.5551
1316
1316 | 2. MATERIALES (M.)
1316 |  | CATEGORIA | UNIDAD | CANTIDAD | COSTO UNITARIO ($) | SUBTOTAL ($)
1316 | 2.1 | EPP para tendido de cables | $/hh | 1
1316 | 2.2 | material menor electrico | $/hh | 1 | 170 | 170
1316 | 2.3 | Herramientas menores electricas | $/HH | 1
1316 | 2.4 | Riel tipo unistrut ac. galv. 42x42x2,5 | m | 0.09 | 3470 | 302.237
1316 | 2.5 | Fierro Soporte | kg | 2500
1316 | 2.6 | Pintura epóxica | lt | 0.01 | 1502 | 20.1268
1316 | 2.7 | Pintura Galvanizado en Frio | lt | 0.01 | 10520 | 70.484
1316 | 2.8 | Soldadura Soportes | kg | 0.02 | 3500 | 70.35
1316 | 2.9 | Sum. Conduit ac. galv. de 3/4" | mts | 1.05 | 1430 | 1501.5
1316 | 2.10 | Abrazadera Ac. galv. 3/4", RUC | c/u | 0.67 | 307 | 204.6667
1316 | 2.11 | Bushing y contratuerca ac. galv. 3/4" | c/u | 0.08 | 295 | 24.5833
1316 | 2.12 | Condulet 3/4" con Tapa | c/u | 0.05 | 1588 | 79.4
1316 | 2.13 | Copla c.a.g 3/4" | c/u | 0.05 | 511 | 25.55
1316 | 2.14 | Material menor | c/u | 0.1 | 600 | 60
1316 | TOTAL COSTO (M.) $ |  |  |  |  | 2523.277
1316
1316 | 3. EQUIPOS Y MAQUINARIAS (E.M.)
1316 |  | CATEGORIA | UNIDAD | CANTIDAD | COSTO UNITARIO ($) | SUBTOTAL ($)
1316 | 3.1 | Equipo general | $/HH | 0.03 | 3989.107 | 119.6732
1316 | TOTAL COSTO (E.M.) $ |  |  |  |  | 119.6732
1316
1316
1316 |  |  | TOTAL COSTO DIRECTO $ |  |  | 9109.5053
1316 |  |  | PRECIO TOTAL $ |  |  | 11988108.9182
1316
1316
1316
1316
1316
1316 | Proponente | Firma |  |  | Fecha
1316
1316
1316 | Cartulinas CMPC S.A. Planta Maule
1316 | Sub-gerencia de proyectos
1316 | Programa Proyecto CO M450
1316
1316 | ANALISIS DE PRECIOS UNITARIOS
1316
| PARTIDA DEL ITEM | DESCRIPCION |  |  | UNID | CANTIDAD
138 | 2.7.5.2 | Suministro y montaje Conduit Acero Galvanizado Ansi |  |  | m | 138
138
138 | COSTO DIRECTOS
138 | 1. MANO DE OBRA (M.O.)
138 |  | CATEGORIA | UNIDAD | CANTIDAD | COSTO UNITARIO ($) | SUBTOTAL ($)
138 | 1.1 | cuadrilla eléctrica | HH | 1.05 | 6783 | 7113.2106
138 | TOTAL COSTO (M.O.) $ |  |  |  |  | 7113.2106
138
138 | 2. MATERIALES (M.)
138 |  | CATEGORIA | UNIDAD | CANTIDAD | COSTO UNITARIO ($) | SUBTOTAL ($)
138 | 2.1 | EPP para tendido de cables | $/hh | 1.1
138 | 2.2 | material menor electrico | $/hh | 1.1 | 170 | 187
138 | 2.3 | Herramientas menores electricas | $/HH | 1.1
138 | 2.4 | Riel tipo unistrut ac. galv. 42x42x2,5 | m | 0.09 | 3470 | 302.237
138 | 2.5 | Fierro Soporte | kg | 2500
138 | 2.6 | Pintura epóxica | lt | 0.01 | 1502 | 20.1268
138 | 2.7 | Pintura Galvanizado en Frio | lt | 0.01 | 10520 | 70.484
138 | 2.8 | Soldadura Soportes | kg | 0.02 | 3500 | 70.35
138 | 2.9 | Sum. Conduit ac. galv. de 1" | mts | 1.05 | 2290 | 2404.5
138 | 2.10 | Abrazadera Ac. galv. 1", RUC | c/u | 0.67 | 315 | 210
138 | 2.11 | Bushing y contratuerca ac. galv. 1" | c/u | 0.08 | 295 | 24.5833
138 | 2.12 | Condulet 1" con Tapa | c/u | 0.05 | 2170 | 108.5
138 | 2.13 | Copla c.a.g 1" | c/u | 0.05 | 511 | 25.55
138 | 2.14 | Bushing reduccion de 1 1/2" NPT-M x 1" NPT-F | c/u | 0.1 | 590 | 59
138 | 2.15 | Material menor | c/u | 0.1 | 600 | 60
138 | TOTAL COSTO (M.) $ |  |  |  |  | 3536.71
138
138 | 3. EQUIPOS Y MAQUINARIAS (E.M.)
138 |  | CATEGORIA | UNIDAD | CANTIDAD | COSTO UNITARIO ($) | SUBTOTAL ($)
138 | 3.1 | Equipo general | $/HH | 0.03 | 3989.107 | 131.6405
138 | TOTAL COSTO (E.M.) $ |  |  |  |  | 131.6407
138
138
138 |  |  | TOTAL COSTO DIRECTO $ |  |  | 10781.5613
138 |  |  | PRECIO TOTAL $ |  |  | 1487855.4568
| Proponente | Firma |  |  | Fecha
Cartulinas CMPC S.A. Planta Maule
Sub-gerencia de proyectos
Programa Proyecto CO M450
ANALISIS DE PRECIOS UNITARIOS
| PARTIDA DEL ITEM | DESCRIPCION |  |  | UNID | CANTIDAD
116 | 2.7.5.3 | Suministro y montaje Conduit Acero Galvanizado Ansi |  |  | m | 116
116
116 | COSTO DIRECTOS
116 | 1. MANO DE OBRA (M.O.)
116 |  | CATEGORIA | UNIDAD | CANTIDAD | COSTO UNITARIO ($) | SUBTOTAL ($)
116 | 1.1 | cuadrilla eléctrica | HH | 1.41 | 6783 | 9570.5015
116 | TOTAL COSTO (M.O.) $ |  |  |  |  | 9570.5015
116
116 | 2. MATERIALES (M.)
116 |  | CATEGORIA | UNIDAD | CANTIDAD | COSTO UNITARIO ($) | SUBTOTAL ($)
116 | 2.1 | EPP para tendido de cables | $/hh | 1.48
116 | 2.2 | material menor electrico | $/hh | 1.48 | 170 | 251.6
116 | 2.3 | Herramientas menores electricas | $/HH | 1.48
116 | 2.4 | Riel tipo unistrut ac. galv. 42x42x2,5 | m | 0.09 | 3470 | 302.237
116 | 2.5 | Fierro Soporte | kg | 2500
116 | 2.6 | Pintura epóxica | lt | 0.01 | 1502 | 20.1268
116 | 2.7 | Pintura Galvanizado en Frio | lt | 0.01 | 10520 | 70.484
116 | 2.8 | Soldadura Soportes | kg | 0.02 | 3500 | 70.35
116 | 2.9 | Sum. Conduit ac. galv. de 1 1/2" | mts | 1 | 3615 | 3615
116 | 2.10 | Abrazadera Ac. galv. 1 1/2", RUC | c/u | 0.67 | 390 | 260
116 | 2.11 | Bushing y contratuerca ac. galv. 1 1/2" | c/u | 0.08 | 561 | 46.75
116 | 2.12 | Condulet 1 1/2" con Tapa | c/u | 0.05 | 6415 | 320.75
116 | 2.13 | Copla c.a.g 1 1/2" | c/u | 0.05 | 1081 | 54.05
116 | 2.14 | Bushing reduccion de 1 1/2" NPT-M x 1 1/4" NPT-F | c/u | 0.1
116 | 2.15 | Material menor | c/u | 0.1 | 600 | 60
116 | TOTAL COSTO (M.) $ |  |  |  |  | 5065.727
116
116 | 3. EQUIPOS Y MAQUINARIAS (E.M.)
116 |  | CATEGORIA | UNIDAD | CANTIDAD | COSTO UNITARIO ($) | SUBTOTAL ($)
116 | 3.1 | Equipo general | $/HH | 0.04 | 3989.107 | 177.1163
116 | TOTAL COSTO (E.M.) $ |  |  |  |  | 177.1162
116
116
116 |  |  | TOTAL COSTO DIRECTO $ |  |  | 14813.3447
116 |  |  | PRECIO TOTAL $ |  |  | 1718347.9888
116
116
116
116
116
116 | Proponente | Firma |  |  | Fecha
116
116
116 | Cartulinas CMPC S.A. Planta Maule
116 | Sub-gerencia de proyectos
Programa Proyecto CO M450
ANALISIS DE PRECIOS UNITARIOS
| PARTIDA DEL ITEM | DESCRIPCION |  |  | UNID | CANTIDAD
506 | 2.7.5.4 | Suministro y montaje Conduit Acero Galvanizado Ansi |  |  | m | 506
506
506 | COSTO DIRECTOS
506 | 1. MANO DE OBRA (M.O.)
506 |  | CATEGORIA | UNIDAD | CANTIDAD | COSTO UNITARIO ($) | SUBTOTAL ($)
506 | 1.1 | cuadrilla eléctrica | HH | 1.57 | 6783 | 10669.8159
506 | TOTAL COSTO (M.O.) $ |  |  |  |  | 10669.8159
506
506 | 2. MATERIALES (M.)
506 |  | CATEGORIA | UNIDAD | CANTIDAD | COSTO UNITARIO ($) | SUBTOTAL ($)
506 | 2.1 | EPP para tendido de cables | $/hh | 1.65
506 | 2.2 | material menor electrico | $/hh | 1.65 | 170 | 280.5
506 | 2.3 | Herramientas menores electricas | $/HH | 1.65
506 | 2.4 | Riel tipo unistrut ac. galv. 42x42x2,5 | m | 0.09 | 3470 | 302.237
506 | 2.5 | Fierro Soporte | kg | 2500
506 | 2.6 | Pintura epóxica | lt | 0.01 | 1502 | 20.1268
506 | 2.7 | Pintura Galvanizado en Frio | lt | 0.01 | 10520 | 70.484
506 | 2.8 | Soldadura Soportes | kg | 0.02 | 3500 | 70.35
506 | 2.9 | Sum. Conduit ac. galv. de 2" | mts | 1 | 4810 | 4810
506 | 2.10 | Abrazadera Ac. galv. 2", RUC | c/u | 0.67 | 605 | 403.3333
506 | 2.11 | Bushing y contratuerca ac. galv. 2" | c/u | 0.08 | 698 | 58.1667
506 | 2.12 | Condulet 2" con Tapa | c/u | 0.05 | 7548 | 377.4
506 | 2.13 | Copla c.a.g 2" | c/u | 0.05 | 1315 | 65.75
506 | 2.14 | Bushing reduccion de 2 1/2" NPT-M x 2" NPT-F | c/u | 0.1 | 416 | 41.6
506 | 2.15 | Material menor | c/u | 0.1 | 600 | 60
506 | TOTAL COSTO (M.) $ |  |  |  |  | 6554.327
506
506 | 3. EQUIPOS Y MAQUINARIAS (E.M.)
506 |  | CATEGORIA | UNIDAD | CANTIDAD | COSTO UNITARIO ($) | SUBTOTAL ($)
506 | 3.1 | Equipo general | $/HH | 0.05 | 3989.107 | 197.4608
506 | TOTAL COSTO (E.M.) $ |  |  |  |  | 197.461
506
506
506 |  |  | TOTAL COSTO DIRECTO $ |  |  | 17421.6039
506 |  |  | PRECIO TOTAL $ |  |  | 8815331.5843
506
506
506
506
506
506 | Proponente | Firma |  |  | Fecha
506
Cartulinas CMPC S.A. Planta Maule
Sub-gerencia de proyectos
Programa Proyecto CO M450
ANALISIS DE PRECIOS UNITARIOS
| PARTIDA DEL ITEM | DESCRIPCION |  |  | UNID | CANTIDAD
108 | 2.7.5.5 | Suministro y montaje Conduit Acero Galvanizado Ansi |  |  | m | 108
108
108 | COSTO DIRECTOS
108 | 1. MANO DE OBRA (M.O.)
108 |  | CATEGORIA | UNIDAD | CANTIDAD | COSTO UNITARIO ($) | SUBTOTAL ($)
108 | 1.1 | cuadrilla eléctrica | HH | 1.81 | 6783 | 12286.4547
108 | TOTAL COSTO (M.O.) $ |  |  |  |  | 12286.4547
108
108 | 2. MATERIALES (M.)
108 |  | CATEGORIA | UNIDAD | CANTIDAD | COSTO UNITARIO ($) | SUBTOTAL ($)
108 | 2.1 | EPP para tendido de cables | $/hh | 1.9
108 | 2.2 | material menor electrico | $/hh | 1.9 | 170 | 323
108 | 2.3 | Herramientas menores electricas | $/HH | 1.9
108 | 2.4 | Riel tipo unistrut ac. galv. 42x42x2,5 | m | 0.09 | 3470 | 302.237
108 | 2.5 | Fierro Soporte | kg | 2500
108 | 2.6 | Pintura epóxica | lt | 0.01 | 1502 | 20.1268
108 | 2.7 | Pintura Galvanizado en Frio | lt | 0.01 | 10520 | 70.484
108 | 2.8 | Soldadura Soportes | kg | 0.02 | 3500 | 70.35
108 | 2.9 | Sum. Conduit ac. galv. de 2 1/2" | mts | 1 | 8459 | 8459
108 | 2.10 | Abrazadera Ac. galv. 2 1/2", RUC | c/u | 0.67 | 508 | 338.6667
108 | 2.11 | Bushing y contratuerca ac. galv. 2 1/2" | mts | 0.08 | 1523 | 126.9167
108 | 2.12 | Condulet 2 1/2" con Tapa | c/u | 0.05 | 9860 | 493
108 | 2.13 | Copla c.a.g 2 1/2" | c/u | 0.05 | 3796 | 189.8
108 | 2.14 | Material menor | c/u | 0.1 | 600 | 60
108 | TOTAL COSTO (M.) $ |  |  |  |  | 10447.961
108
108 | 3. EQUIPOS Y MAQUINARIAS (E.M.)
108 |  | CATEGORIA | UNIDAD | CANTIDAD | COSTO UNITARIO ($) | SUBTOTAL ($)
108 | 3.1 | Equipo general | $/HH | 0.06 | 3989.107 | 227.3791
108 | TOTAL COSTO (E.M.) $ |  |  |  |  | 227.3788
108
108
108 |  |  | TOTAL COSTO DIRECTO $ |  |  | 22961.7945
108 |  |  | PRECIO TOTAL $ |  |  | 2479873.8049
| Proponente | Firma |  |  | Fecha
Cartulinas CMPC S.A. Planta Maule
Sub-gerencia de proyectos
Programa Proyecto CO M450
ANALISIS DE PRECIOS UNITARIOS
| PARTIDA DEL ITEM | DESCRIPCION |  |  | UNID | CANTIDAD
158 | 2.7.5.6 | Suministro y montaje Conduit Acero Galvanizado Ansi C.80 |  |  | m | 158
158
158 | COSTO DIRECTOS
158 | 1. MANO DE OBRA (M.O.)
158 |  | CATEGORIA | UNIDAD | CANTIDAD | COSTO UNITARIO ($) | SUBTOTAL ($)
158 | 1.1 | cuadrilla eléctrica | HH | 2.43 | 6783 | 16489.7155
158 | TOTAL COSTO (M.O.) $ |  |  |  |  | 16489.7155
158
158 | 2. MATERIALES (M.)
158 |  | CATEGORIA | UNIDAD | CANTIDAD | COSTO UNITARIO ($) | SUBTOTAL ($)
158 | 2.1 | EPP para tendido de cables | $/hh | 2.55
158 | 2.2 | material menor electrico | $/hh | 2.55 | 170 | 433.5
158 | 2.3 | Herramientas menores electricas | $/HH | 2.55
158 | 2.4 | Riel tipo unistrut ac. galv. 42x42x2,5 | m | 0.09 | 3470 | 302.237
158 | 2.5 | Fierro Soporte | kg | 2500
158 | 2.6 | Pintura epóxica | lt | 0.01 | 1502 | 20.1268
158 | 2.7 | Pintura Galvanizado en Frio | lt | 0.01 | 10520 | 70.484
158 | 2.8 | Soldadura Soportes | kg | 0.02 | 3500 | 70.35
158 | 2.9 | Sum. Conduit ac. galv. de 3" | m | 1 | 10290 | 10290
158 | 2.10 | Abrazadera Ac. galv. 3", RUC | c/u | 0.67 | 610 | 406.6667
158 | 2.11 | Bushing y contratuerca ac. galv. 3" | c/u | 0.08 | 1765 | 147.0833
158 | 2.12 | Condulet 3" con Tapa | c/u | 0.05 | 13242 | 662.1
158 | 2.13 | Copla c.a.g 3" | c/u | 0.05 | 4485 | 224.25
158 | 2.14 | Material menor | c/u | 0.1 | 600 | 60
158 | TOTAL COSTO (M.) $ |  |  |  |  | 12681.177
158
158 | 3. EQUIPOS Y MAQUINARIAS (E.M.)
158 |  | CATEGORIA | UNIDAD | CANTIDAD | COSTO UNITARIO ($) | SUBTOTAL ($)
158 | 3.1 | Equipo general | $/HH | 0.08 | 3989.107 | 305.1667
158 | TOTAL COSTO (E.M.) $ |  |  |  |  | 305.1667
|  |  | TOTAL COSTO DIRECTO $ |  |  | 29476.0592
|  |  | PRECIO TOTAL $ |  |  | 4657217.3464
| Proponente | Firma |  |  | Fecha
Cartulinas CMPC S.A. Planta Maule
Sub-gerencia de proyectos
Programa Proyecto CO M450
ANALISIS DE PRECIOS UNITARIOS
| PARTIDA DEL ITEM | DESCRIPCION |  |  | UNID | CANTIDAD
100 | 2.7.5.7 | Suministro y montaje Conduit Acero Galvanizado Ansi C.80 |  |  | m | 100
100
100 | COSTO DIRECTOS
100 | 1. MANO DE OBRA (M.O.)
100 |  | CATEGORIA | UNIDAD | CANTIDAD | COSTO UNITARIO ($) | SUBTOTAL ($)
100 | 1.1 | cuadrilla eléctrica | HH | 1.91 | 6783 | 12933.1102
100 | TOTAL COSTO (M.O.) $ |  |  |  |  | 12933.1102
100
100 | 2. MATERIALES (M.)
100 |  | CATEGORIA | UNIDAD | CANTIDAD | COSTO UNITARIO ($) | SUBTOTAL ($)
100 | 2.1 | EPP para tendido de cables | $/hh | 2
100 | 2.2 | material menor electrico | $/hh | 2 | 170 | 340
100 | 2.3 | Herramientas menores electricas | $/HH | 2
100 | 2.4 | Sum. Conduit 4" PVC, Sch 40 | mts | 1.03 | 3246 | 3343.38
100 | 2.5 | Copla de PVC de 4" | c/u | 0.03 | 2872 | 86.16
100 | 2.6 | Separador de PVC, 1 via para 3" o 4" | c/u | 0.83 | 997 | 830.8333
100 | 2.7 | alambre negro #18 (104 k/kg) | kg | 0.2 | 662 | 132.4
100 | 2.8 | sum. armadura miscelanea ac | kg | 0.42 | 2500 | 1041.6667
100 | TOTAL COSTO (M.) $ |  |  |  |  | 5760.08
100
100 | 3. EQUIPOS Y MAQUINARIAS (E.M.)
100 |  | CATEGORIA | UNIDAD | CANTIDAD | COSTO UNITARIO ($) | SUBTOTAL ($)
100 | 3.1 | Equipo general | $/HH | 0.06 | 3989.107 | 239.3464
100 | TOTAL COSTO (E.M.) $ |  |  |  |  | 239.3463
100
|  |  | TOTAL COSTO DIRECTO $ |  |  | 18932.5365
|  |  | PRECIO TOTAL $ |  |  | 1893253.6514
| Proponente | Firma |  |  | Fecha
Cartulinas CMPC S.A. Planta Maule
Sub-gerencia de proyectos
Programa Proyecto CO M450
ANALISIS DE PRECIOS UNITARIOS
| PARTIDA DEL ITEM | DESCRIPCION |  |  | UNID | CANTIDAD
1 | 2.8.1.1 | Gabinetes de Control (pupitres y gabinetes |  |  | un | 1
1
1 | COSTO DIRECTOS
1 | 1. MANO DE OBRA (M.O.)
1 |  | CATEGORIA | UNIDAD | CANTIDAD | COSTO UNITARIO ($) | SUBTOTAL ($)
1 | 1.1 | cuadrilla eléctrica | HH | 61.97 | 6783 | 420326.0815
1 | TOTAL COSTO (M.O.) $ |  |  |  |  | 420326.0815
1
1 | 2. MATERIALES (M.)
1 |  | CATEGORIA | UNIDAD | CANTIDAD | COSTO UNITARIO ($) | SUBTOTAL ($)
1 | 2.1 | EPP para tendido de cables | $/hh | 65
1 | 2.2 | material menor electrico | $/hh | 65 | 170 | 11050
1 | 2.3 | Herramientas menores electricas | $/HH | 65
1 | 2.4 | Grout epóx. alta resist. (tipo Sikadur 42 Grout-Pak) | kg | 4 | 1800 | 7200
1 | 2.5 | Placa de Identificacion | c/u | 1 | 6500 | 6500
1 | 2.6 | Tacos Anclaje 1/2", con pernos y golillas | c/u | 6 | 1215 | 7290
1 | 2.7 | Fierro Soporte | kg | 25 | 2500 | 62500
1 | 2.8 | Pintura epóxica | lt | 1 | 1502 | 1502
1 | 2.9 | Soldadura Soportes | kg | 2 | 3500 | 7000
1 | TOTAL COSTO (M.) $ |  |  |  |  | 103042
1
1 | 3. EQUIPOS Y MAQUINARIAS (E.M.)
1 |  | CATEGORIA | UNIDAD | CANTIDAD | COSTO UNITARIO ($) | SUBTOTAL ($)
1 | 3.1 | Equipo general | $/HH | 1.95 | 3989.107 | 7778.758
1 | TOTAL COSTO (E.M.) $ |  |  |  |  | 7778.758
1
1
1 |  |  | TOTAL COSTO DIRECTO $ |  |  | 531146.8395
1 |  |  | PRECIO TOTAL $ |  |  | 531146.8395
1
1
1
1
1
1 | Proponente | Firma |  |  | Fecha
1
1
1 | Cartulinas CMPC S.A. Planta Maule
1 | Sub-gerencia de proyectos
1 | Programa Proyecto CO M450
1
1 | ANALISIS DE PRECIOS UNITARIOS
1
1 | PARTIDA DEL ITEM | DESCRIPCION |  |  | UNID | CANTIDAD
1 | 2.8.1.2 | Panel Proflow 1200x800x300 (LxAxH) |  |  | un | 1
1
1 | COSTO DIRECTOS
1 | 1. MANO DE OBRA (M.O.)
1 |  | CATEGORIA | UNIDAD | CANTIDAD | COSTO UNITARIO ($) | SUBTOTAL ($)
1 | 1.1 | cuadrilla eléctrica | HH | 23.83 | 6783 | 161663.8775
1 | TOTAL COSTO (M.O.) $ |  |  |  |  | 161663.8775
1
1 | 2. MATERIALES (M.)
1 |  | CATEGORIA | UNIDAD | CANTIDAD | COSTO UNITARIO ($) | SUBTOTAL ($)
1 | 2.1 | EPP para tendido de cables | $/hh | 25
1 | 2.2 | material menor electrico | $/hh | 25 | 170 | 4250
1 | 2.3 | Herramientas menores electricas | $/HH | 25
1 | 2.4 | Placa de Identificacion | c/u | 1 | 6500 | 6500
1 | 2.5 | Sum. Panel DistribuciónI, 30 CKT, 400/231V, 3PH, 4W | c/u | 1
1 | 2.6 | Fierro Soporte | kg | 25 | 2500 | 62500
1 | 2.7 | Pintura epóxica | lt | 1 | 1502 | 1502
1 | 2.8 | Soldadura Soportes | kg | 2 | 3500 | 7000
1 | TOTAL COSTO (M.) $ |  |  |  |  | 81752
1
1 | 3. EQUIPOS Y MAQUINARIAS (E.M.)
1 |  | CATEGORIA | UNIDAD | CANTIDAD | COSTO UNITARIO ($) | SUBTOTAL ($)
1 | 3.1 | Equipo general | $/HH | 0.75 | 3989.107 | 2991.83
1 | TOTAL COSTO (E.M.) $ |  |  |  |  | 2991.83
1
1 | 4. OTROS GASTOS (O.G.)
1 |  | CATEGORIA | UNIDAD | CANTIDAD | COSTO UNITARIO ($) | SUBTOTAL ($)
1 | 4.1 | Pruebas Preoperacionales Eléctricas Eq. Menor | c/u | 85000
1 | TOTAL COSTO (O.G.) $ |  |  |  |  | 0
1
1
1 |  |  | TOTAL COSTO DIRECTO $ |  |  | 246407.7075
1 |  |  | PRECIO TOTAL $ |  |  | 246407.7075
1
1
1
1
1
1 | Proponente | Firma |  |  | Fecha
1
1
1 | Cartulinas CMPC S.A. Planta Maule
1 | Sub-gerencia de proyectos
1 | Programa Proyecto CO M450
1
1 | ANALISIS DE PRECIOS UNITARIOS
1
1 | PARTIDA DEL ITEM | DESCRIPCION |  |  | UNID | CANTIDAD
1 | 2.8.1.3 | Panel Aquatrol 2100x800x600 (LxAxH) |  |  | un | 1
1
1 | COSTO DIRECTOS
1 | 1. MANO DE OBRA (M.O.)
1 |  | CATEGORIA | UNIDAD | CANTIDAD | COSTO UNITARIO ($) | SUBTOTAL ($)
1 | 1.1 | cuadrilla eléctrica | HH | 42.9 | 6783 | 290994.9795
1 | TOTAL COSTO (M.O.) $ |  |  |  |  | 290994.9795
1
1 | 2. MATERIALES (M.)
1 |  | CATEGORIA | UNIDAD | CANTIDAD | COSTO UNITARIO ($) | SUBTOTAL ($)
1 | 2.1 | EPP para tendido de cables | $/hh | 45
1 | 2.2 | material menor electrico | $/hh | 45 | 170 | 7650
1 | 2.3 | Herramientas menores electricas | $/HH | 45
1 | 2.4 | Placa de Identificacion | c/u | 1 | 6500 | 6500
1 | 2.5 | Fierro Soporte | kg | 25 | 2500 | 62500
1 | 2.6 | Pintura epóxica | lt | 1 | 1502 | 1502
1 | 2.7 | Soldadura Soportes | kg | 2 | 3500 | 7000
1 | TOTAL COSTO (M.) $ |  |  |  |  | 85152
1
1 | 3. EQUIPOS Y MAQUINARIAS (E.M.)
1 |  | CATEGORIA | UNIDAD | CANTIDAD | COSTO UNITARIO ($) | SUBTOTAL ($)
1 | 3.1 | Equipo general | $/HH | 1.35 | 3989.107 | 5385.294
1 | TOTAL COSTO (E.M.) $ |  |  |  |  | 5385.2921
1
1
1 |  |  | TOTAL COSTO DIRECTO $ |  |  | 381532.2735
1 |  |  | PRECIO TOTAL $ |  |  | 381532.2735
1
1
1
1
1
1 | Proponente | Firma |  |  | Fecha
1
1
1 | Cartulinas CMPC S.A. Planta Maule
1 | Sub-gerencia de proyectos
1 | Programa Proyecto CO M450
1
1 | ANALISIS DE PRECIOS UNITARIOS
1
1 | PARTIDA DEL ITEM | DESCRIPCION |  |  | UNID | CANTIDAD
1 | 2.8.1.4 | Panel Aquatrol Power Supply 900x500x300 (LxAxH) |  |  | un | 1
1
1 | COSTO DIRECTOS
1 | 1. MANO DE OBRA (M.O.)
1 |  | CATEGORIA | UNIDAD | CANTIDAD | COSTO UNITARIO ($) | SUBTOTAL ($)
1 | 1.1 | cuadrilla eléctrica | HH | 23.83 | 6783 | 161663.8775
1 | TOTAL COSTO (M.O.) $ |  |  |  |  | 161663.8775
1
1 | 2. MATERIALES (M.)
1 |  | CATEGORIA | UNIDAD | CANTIDAD | COSTO UNITARIO ($) | SUBTOTAL ($)
1 | 2.1 | EPP para tendido de cables | $/hh | 25
1 | 2.2 | material menor electrico | $/hh | 25 | 170 | 4250
1 | 2.3 | Herramientas menores electricas | $/HH | 25
1 | 2.4 | Placa de Identificacion | c/u | 1 | 6500 | 6500
1 | 2.5 | Sum. Panel DistribuciónI, 30 CKT, 400/231V, 3PH, 4W | c/u | 1
1 | 2.6 | Fierro Soporte | kg | 25 | 2500 | 62500
1 | 2.7 | Pintura epóxica | lt | 1 | 1502 | 1502
1 | 2.8 | Soldadura Soportes | kg | 2 | 3500 | 7000
1 | TOTAL COSTO (M.) $ |  |  |  |  | 81752
1
1 | 3. EQUIPOS Y MAQUINARIAS (E.M.)
1 |  | CATEGORIA | UNIDAD | CANTIDAD | COSTO UNITARIO ($) | SUBTOTAL ($)
1 | 3.1 | Equipo general | $/HH | 0.75 | 3989.107 | 2991.83
1 | TOTAL COSTO (E.M.) $ |  |  |  |  | 2991.8289
1
1 | 4. OTROS GASTOS (O.G.)
1 |  | CATEGORIA | UNIDAD | CANTIDAD | COSTO UNITARIO ($) | SUBTOTAL ($)
1 | 4.1 | Pruebas Preoperacionales Eléctricas Eq. Menor | c/u | 85000
1 | TOTAL COSTO (O.G.) $ |  |  |  |  | 0
1
1
1 |  |  | TOTAL COSTO DIRECTO $ |  |  | 246407.7075
1 |  |  | PRECIO TOTAL $ |  |  | 246407.7075
1
| Proponente | Firma |  |  | Fecha
Cartulinas CMPC S.A. Planta Maule
Sub-gerencia de proyectos
Programa Proyecto CO M450
ANALISIS DE PRECIOS UNITARIOS
| PARTIDA DEL ITEM | DESCRIPCION |  |  | UNID | CANTIDAD
3 | 2.8.1.5 | Panel Scanner QCS 2100x800x600 (LxAxH) (Estimado) |  |  | un | 3
3
3 | COSTO DIRECTOS
3 | 1. MANO DE OBRA (M.O.)
3 |  | CATEGORIA | UNIDAD | CANTIDAD | COSTO UNITARIO ($) | SUBTOTAL ($)
3 | 1.1 | cuadrilla eléctrica | HH | 42.9 | 6783 | 290994.9795
3 | TOTAL COSTO (M.O.) $ |  |  |  |  | 290994.9795
3
3 | 2. MATERIALES (M.)
3 |  | CATEGORIA | UNIDAD | CANTIDAD | COSTO UNITARIO ($) | SUBTOTAL ($)
3 | 2.1 | EPP para tendido de cables | $/hh | 45
3 | 2.2 | material menor electrico | $/hh | 45 | 170 | 7650
3 | 2.3 | Herramientas menores electricas | $/HH | 45
3 | 2.4 | Placa de Identificacion | c/u | 1 | 6500 | 6500
3 | 2.5 | Fierro Soporte | kg | 25 | 2500 | 62500
3 | 2.6 | Pintura epóxica | lt | 1 | 1502 | 1502
3 | 2.7 | Soldadura Soportes | kg | 2 | 3500 | 7000
3 | TOTAL COSTO (M.) $ |  |  |  |  | 85152
3
3 | 3. EQUIPOS Y MAQUINARIAS (E.M.)
3 |  | CATEGORIA | UNIDAD | CANTIDAD | COSTO UNITARIO ($) | SUBTOTAL ($)
3 | 3.1 | Equipo general | $/HH | 1.35 | 3989.107 | 5385.294
3 | TOTAL COSTO (E.M.) $ |  |  |  |  | 5385.2921
3
3
3 |  |  | TOTAL COSTO DIRECTO $ |  |  | 381532.2735
|  |  | PRECIO TOTAL $ |  |  | 1144596.8205
| Proponente | Firma |  |  | Fecha
Cartulinas CMPC S.A. Planta Maule
Sub-gerencia de proyectos
Programa Proyecto CO M450
ANALISIS DE PRECIOS UNITARIOS
| PARTIDA DEL ITEM | DESCRIPCION |  |  | UNID | CANTIDAD
8 | 2.8.1.6 | Modificación Pupitres de control |  |  | un | 8
8
8 | COSTO DIRECTOS
8 | 1. MANO DE OBRA (M.O.)
8 |  | CATEGORIA | UNIDAD | CANTIDAD | COSTO UNITARIO ($) | SUBTOTAL ($)
8 | 1.1 | cuadrilla eléctrica | HH | 7.63 | 6783 | 51732.4408
8 | TOTAL COSTO (M.O.) $ |  |  |  |  | 51732.4408
8
8 | 2. MATERIALES (M.)
8 |  | CATEGORIA | UNIDAD | CANTIDAD | COSTO UNITARIO ($) | SUBTOTAL ($)
8 | 2.1 | EPP para tendido de cables | $/hh | 8
8 | 2.2 | material menor electrico | $/hh | 8 | 170 | 1360
8 | 2.3 | Herramientas menores electricas | $/HH | 8
8 | 2.4 | Placa de Identificacion | c/u | 1 | 6500 | 6500
8 | 2.5 | Fierro Soporte | kg | 25 | 2500 | 62500
8 | 2.6 | Pintura epóxica | lt | 1 | 1502 | 1502
8 | 2.7 | Soldadura Soportes | kg | 2 | 3500 | 7000
8 | TOTAL COSTO (M.) $ |  |  |  |  | 78862
8
8 | 3. EQUIPOS Y MAQUINARIAS (E.M.)
8 |  | CATEGORIA | UNIDAD | CANTIDAD | COSTO UNITARIO ($) | SUBTOTAL ($)
8 | 3.1 | Equipo general | $/HH | 0.24 | 3989.107 | 957.3856
8 | TOTAL COSTO (E.M.) $ |  |  |  |  | 957.3853
|  |  | TOTAL COSTO DIRECTO $ |  |  | 131551.8264
|  |  | PRECIO TOTAL $ |  |  | 1052414.6112
| Proponente | Firma |  |  | Fecha
Cartulinas CMPC S.A. Planta Maule
Sub-gerencia de proyectos
Programa Proyecto CO M450
ANALISIS DE PRECIOS UNITARIOS
| PARTIDA DEL ITEM | DESCRIPCION |  |  | UNID | CANTIDAD
19 | 2.8.1.7 | Cajas de control (con operación y elementos de control) |  |  | un | 19
19
19 | COSTO DIRECTOS
19 | 1. MANO DE OBRA (M.O.)
19 |  | CATEGORIA | UNIDAD | CANTIDAD | COSTO UNITARIO ($) | SUBTOTAL ($)
19 | 1.1 | cuadrilla eléctrica | HH | 17.16 | 6783 | 116397.9918
19 | TOTAL COSTO (M.O.) $ |  |  |  |  | 116397.9918
19
19 | 2. MATERIALES (M.)
19 |  | CATEGORIA | UNIDAD | CANTIDAD | COSTO UNITARIO ($) | SUBTOTAL ($)
19 | 2.1 | EPP para tendido de cables | $/hh | 18
19 | 2.2 | material menor electrico | $/hh | 18 | 170 | 3060
19 | 2.3 | Herramientas menores electricas | $/HH | 18
19 | 2.4 | Fierro Soporte | kg | 25 | 2500 | 62500
19 | 2.5 | Pintura epóxica | lt | 1 | 1502 | 1502
19 | 2.6 | Soldadura Soportes | kg | 2 | 3500 | 7000
19 | 2.7 | Placa de Identificacion | c/u | 1 | 6500 | 6500
19 | 2.8 | Tacos Anclaje 1/2", con pernos y golillas | c/u | 6 | 1215 | 7290
19 | TOTAL COSTO (M.) $ |  |  |  |  | 87852
19
19 | 3. EQUIPOS Y MAQUINARIAS (E.M.)
19 |  | CATEGORIA | UNIDAD | CANTIDAD | COSTO UNITARIO ($) | SUBTOTAL ($)
19 | 3.1 | Equipo general | $/HH | 0.54 | 3989.107 | 2154.1176
19 | TOTAL COSTO (E.M.) $ |  |  |  |  | 2154.1168
19
19
19 |  |  | TOTAL COSTO DIRECTO $ |  |  | 206404.1094
|  |  | PRECIO TOTAL $ |  |  | 3921678.0786
| Proponente | Firma |  |  | Fecha
Cartulinas CMPC S.A. Planta Maule
Sub-gerencia de proyectos
Programa Proyecto CO M450
ANALISIS DE PRECIOS UNITARIOS
| PARTIDA DEL ITEM | DESCRIPCION |  |  | UNID | CANTIDAD
1 | 2.8.1.8 | Armarios de control para TurboReeler, almacén |  |  | gl | 1
1
1 | COSTO DIRECTOS
1 | 1. MANO DE OBRA (M.O.)
1 |  | CATEGORIA | UNIDAD | CANTIDAD | COSTO UNITARIO ($) | SUBTOTAL ($)
1 | 1.1 | cuadrilla eléctrica | HH | 90.57 | 6783 | 614322.7345
1 | TOTAL COSTO (M.O.) $ |  |  |  |  | 614322.7345
1
1 | 2. MATERIALES (M.)
1 |  | CATEGORIA | UNIDAD | CANTIDAD | COSTO UNITARIO ($) | SUBTOTAL ($)
1 | 2.1 | EPP para tendido de cables | $/hh | 95
1 | 2.2 | material menor electrico | $/hh | 95 | 170 | 16150
1 | 2.3 | Herramientas menores electricas | $/HH | 95
1 | 2.4 | Fierro Soporte | kg | 15 | 2500 | 37500
1 | 2.5 | Pintura epóxica | lt | 0.08 | 1502 | 120.16
1 | 2.6 | Soldadura Soportes | kg | 0.05 | 3500 | 175
1 | 2.7 | Placa de Identificacion | c/u | 1 | 6500 | 6500
1 | 2.8 | perno Galvanizado de 1/2" | c/u | 6 | 3500 | 21000
1 | 2.9 | golilla plana y precion de 1/2" | c/u | 6 | 500 | 3000
1 | 2.10 | tuerca romboidal de 1/2" | c/u | 6 | 1200 | 7200
1 | 2.11 | taco de anclaja hilti de 1/2" | c/u | 6 | 4000 | 24000
1 | TOTAL COSTO (M.) $ |  |  |  |  | 115645.16
1
1 | 3. EQUIPOS Y MAQUINARIAS (E.M.)
1 |  | CATEGORIA | UNIDAD | CANTIDAD | COSTO UNITARIO ($) | SUBTOTAL ($)
1 | 3.1 | Equipo general | $/HH | 2.85 | 3989.107 | 11368.954
1 | TOTAL COSTO (E.M.) $ |  |  |  |  | 11368.9499
1
1
|  |  | TOTAL COSTO DIRECTO $ |  |  | 741336.8485
|  |  | PRECIO TOTAL $ |  |  | 741336.8485
| Proponente | Firma |  |  | Fecha
Cartulinas CMPC S.A. Planta Maule
Sub-gerencia de proyectos
Programa Proyecto CO M450
ANALISIS DE PRECIOS UNITARIOS
| PARTIDA DEL ITEM | DESCRIPCION |  |  | UNID | CANTIDAD
1 | 2.8.1.9 | Paneles locales para TurboReeler, almacén automático y |  |  | gl | 1
1
1 | COSTO DIRECTOS
1 | 1. MANO DE OBRA (M.O.)
1 |  | CATEGORIA | UNIDAD | CANTIDAD | COSTO UNITARIO ($) | SUBTOTAL ($)
1 | 1.1 | cuadrilla eléctrica | HH | 42.9 | 6783 | 290994.9795
1 | TOTAL COSTO (M.O.) $ |  |  |  |  | 290994.9795
1
1 | 2. MATERIALES (M.)
1 |  | CATEGORIA | UNIDAD | CANTIDAD | COSTO UNITARIO ($) | SUBTOTAL ($)
1 | 2.1 | EPP para tendido de cables | $/hh | 45
1 | 2.2 | material menor electrico | $/hh | 45 | 170 | 7650
1 | 2.3 | Herramientas menores electricas | $/HH | 45
1 | 2.4 | Fierro Soporte | kg | 15 | 2500 | 37500
1 | 2.5 | Pintura epóxica | lt | 0.08 | 1502 | 120.16
1 | 2.6 | Soldadura Soportes | kg | 0.05 | 3500 | 175
1 | 2.7 | Placa de Identificacion | c/u | 1 | 6500 | 6500
1 | 2.8 | perno Galvanizado de 1/2" | c/u | 4 | 3500 | 14000
1 | 2.9 | golilla plana y precion de 1/2" | c/u | 4 | 500 | 2000
1 | 2.10 | tuerca romboidal de 1/2" | c/u | 4 | 1200 | 4800
1 | 2.11 | taco de anclaja hilti de 1/2" | c/u | 4 | 4000 | 16000
1 | TOTAL COSTO (M.) $ |  |  |  |  | 88737.65
1
1 | 3. EQUIPOS Y MAQUINARIAS (E.M.)
1 |  | CATEGORIA | UNIDAD | CANTIDAD | COSTO UNITARIO ($) | SUBTOTAL ($)
1 | 3.1 | Equipo general | $/HH | 1.35 | 3989.107 | 5385.294
1 | TOTAL COSTO (E.M.) $ |  |  |  |  | 5385.2921
1
1
1 |  |  | TOTAL COSTO DIRECTO $ |  |  | 385117.9216
1 |  |  | PRECIO TOTAL $ |  |  | 385117.9216
1
1
1
1
1
1 | Proponente | Firma |  |  | Fecha
1
1
1 | Cartulinas CMPC S.A. Planta Maule
1 | Sub-gerencia de proyectos
1 | Programa Proyecto CO M450
1
1 | ANALISIS DE PRECIOS UNITARIOS
1
1 | PARTIDA DEL ITEM | DESCRIPCION |  |  | UNID | CANTIDAD
1 | 2.8.1.10 | Banco de operación para TurboReeler, almacén |  |  | gl | 1
1
1 | COSTO DIRECTOS
1 | 1. MANO DE OBRA (M.O.)
1 |  | CATEGORIA | UNIDAD | CANTIDAD | COSTO UNITARIO ($) | SUBTOTAL ($)
1 | 1.1 | cuadrilla eléctrica | HH | 42.9 | 6783 | 290994.9795
1 | TOTAL COSTO (M.O.) $ |  |  |  |  | 290994.9795
1
1 | 2. MATERIALES (M.)
1 |  | CATEGORIA | UNIDAD | CANTIDAD | COSTO UNITARIO ($) | SUBTOTAL ($)
1 | 2.1 | EPP para tendido de cables | $/hh | 45
1 | 2.2 | material menor electrico | $/hh | 45 | 170 | 7650
1 | 2.3 | Herramientas menores electricas | $/HH | 45
1 | 2.4 | Fierro Soporte | kg | 15 | 2500 | 37500
1 | 2.5 | Pintura epóxica | lt | 0.08 | 1502 | 120.16
1 | 2.6 | Soldadura Soportes | kg | 0.05 | 3500 | 175
1 | 2.7 | Placa de Identificacion | c/u | 1 | 6500 | 6500
1 | 2.8 | perno Galvanizado de 1/2" | c/u | 6 | 3500 | 21000
1 | 2.9 | golilla plana y precion de 1/2" | c/u | 6 | 500 | 3000
1 | 2.10 | tuerca romboidal de 1/2" | c/u | 6 | 1200 | 7200
1 | 2.11 | taco de anclaja hilti de 1/2" | c/u | 6 | 4000 | 24000
1 | TOTAL COSTO (M.) $ |  |  |  |  | 107137.65
1
1 | 3. EQUIPOS Y MAQUINARIAS (E.M.)
1 |  | CATEGORIA | UNIDAD | CANTIDAD | COSTO UNITARIO ($) | SUBTOTAL ($)
1 | 3.1 | Equipo general | $/HH | 1.35 | 3989.107 | 5385.294
1 | TOTAL COSTO (E.M.) $ |  |  |  |  | 5385.2921
1
1
1 |  |  | TOTAL COSTO DIRECTO $ |  |  | 403517.9216
1 |  |  | PRECIO TOTAL $ |  |  | 403517.9216
1
1
1
1
1
1 | Proponente | Firma |  |  | Fecha
1
1
1 | Cartulinas CMPC S.A. Planta Maule
1 | Sub-gerencia de proyectos
1 | Programa Proyecto CO M450
1
1 | ANALISIS DE PRECIOS UNITARIOS
1
1 | PARTIDA DEL ITEM | DESCRIPCION |  |  | UNID | CANTIDAD
1 | 2.8.1.11 | Armarios de control neumático para TurboReeler, |  |  | gl | 1
1
1 | COSTO DIRECTOS
1 | 1. MANO DE OBRA (M.O.)
1 |  | CATEGORIA | UNIDAD | CANTIDAD | COSTO UNITARIO ($) | SUBTOTAL ($)
1 | 1.1 | cuadrilla eléctrica | HH | 71.5 | 6783 | 484991.6325
1 | TOTAL COSTO (M.O.) $ |  |  |  |  | 484991.6325
1
1 | 2. MATERIALES (M.)
1 |  | CATEGORIA | UNIDAD | CANTIDAD | COSTO UNITARIO ($) | SUBTOTAL ($)
1 | 2.1 | EPP para tendido de cables | $/hh | 75
1 | 2.2 | material menor electrico | $/hh | 75 | 170 | 12750
1 | 2.3 | Herramientas menores electricas | $/HH | 75
1 | 2.4 | Fierro Soporte | kg | 15 | 2500 | 37500
1 | 2.5 | Pintura epóxica | lt | 0.08 | 1502 | 120.16
1 | 2.6 | Soldadura Soportes | kg | 0.05 | 3500 | 175
1 | 2.7 | Placa de Identificacion | c/u | 1 | 6500 | 6500
1 | 2.8 | perno Galvanizado de 1/2" | c/u | 6 | 3500 | 21000
1 | 2.9 | golilla plana y precion de 1/2" | c/u | 6 | 500 | 3000
1 | 2.10 | tuerca romboidal de 1/2" | c/u | 6 | 1200 | 7200
1 | 2.11 | taco de anclaja hilti de 1/2" | c/u | 6 | 4000 | 24000
1 | TOTAL COSTO (M.) $ |  |  |  |  | 112237.65
1
1 | 3. EQUIPOS Y MAQUINARIAS (E.M.)
1 |  | CATEGORIA | UNIDAD | CANTIDAD | COSTO UNITARIO ($) | SUBTOTAL ($)
1 | 3.1 | Equipo general | $/HH | 2.25 | 3989.107 | 8975.49
1 | TOTAL COSTO (E.M.) $ |  |  |  |  | 8975.4868
1
1
1 |  |  | TOTAL COSTO DIRECTO $ |  |  | 606204.7693
1 |  |  | PRECIO TOTAL $ |  |  | 606204.7693
1
1
1
1
1
1 | Proponente | Firma |  |  | Fecha
Cartulinas CMPC S.A. Planta Maule
Sub-gerencia de proyectos
Programa Proyecto CO M450
ANALISIS DE PRECIOS UNITARIOS
| PARTIDA DEL ITEM | DESCRIPCION |  |  | UNID | CANTIDAD
150 | 2.8.3.1 | Cable Fibra Optica Multimodo |  |  | m | 150
150
150 | COSTO DIRECTOS
150 | 1. MANO DE OBRA (M.O.)
150 |  | CATEGORIA | UNIDAD | CANTIDAD | COSTO UNITARIO ($) | SUBTOTAL ($)
150 | 1.1 | cuadrilla eléctrica | HH | 0.18 | 6783 | 1228.6455
150 | TOTAL COSTO (M.O.) $ |  |  |  |  | 1228.6455
150
150 | 2. MATERIALES (M.)
150 |  | CATEGORIA | UNIDAD | CANTIDAD | COSTO UNITARIO ($) | SUBTOTAL ($)
150 | 2.1 | EPP para tendido de cables | $/hh | 0.19
150 | 2.2 | material menor electrico | $/hh | 0.19 | 170 | 32.3
150 | 2.3 | Herramientas menores electricas | $/HH | 0.19
150 | 2.4 | pigatil FC SM | u | 0.02 | 1339 | 26.78
150 | 2.5 | Coplas FC SM | u | 0.01 | 819 | 8.19
150 | 2.6 | Porta Coplas 12 FC | u | 2080
150 | 2.7 | porta Fusion 12 Flilamentos | u | 2496
150 | TOTAL COSTO (M.) $ |  |  |  |  | 77.02
150
150 | 3. EQUIPOS Y MAQUINARIAS (E.M.)
150 |  | CATEGORIA | UNIDAD | CANTIDAD | COSTO UNITARIO ($) | SUBTOTAL ($)
150 | 3.1 | Equipo general | $/HH | 0.01 | 3989.107 | 22.7379
150 | TOTAL COSTO (E.M.) $ |  |  |  |  | 22.7383
150
150
150 |  |  | TOTAL COSTO DIRECTO $ |  |  | 1328.4038
150 |  |  | PRECIO TOTAL $ |  |  | 199260.5693
150
150
150
150
150
150 | Proponente | Firma |  |  | Fecha
150
Cartulinas CMPC S.A. Planta Maule
Sub-gerencia de proyectos
Programa Proyecto CO M450
ANALISIS DE PRECIOS UNITARIOS
| PARTIDA DEL ITEM | DESCRIPCION |  |  | UNID | CANTIDAD
200 | 2.8.3.2 | Cable Profibus 22 AWG con Armadura de Aluminio |  |  | m | 200
200
200 | COSTO DIRECTOS
200 | 1. MANO DE OBRA (M.O.)
200 |  | CATEGORIA | UNIDAD | CANTIDAD | COSTO UNITARIO ($) | SUBTOTAL ($)
200 | 1.1 | cuadrilla eléctrica | HH | 0.11 | 6783 | 775.9866
200 | TOTAL COSTO (M.O.) $ |  |  |  |  | 775.9866
200
200 | 2. MATERIALES (M.)
200 |  | CATEGORIA | UNIDAD | CANTIDAD | COSTO UNITARIO ($) | SUBTOTAL ($)
200 | 2.1 | EPP para tendido de cables | $/hh | 0.12
200 | 2.2 | material menor electrico | $/hh | 0.12 | 170 | 20.4
200 | 2.3 | Herramientas menores electricas | $/HH | 0.12
200 | 2.4 | Sum. Cable 1x1pr. N° 18 awg, PLTC 300 V. Apant. | mts | 1
200 | 2.5 | Terminal Compresion #10 - 20 awg | c/u | 0.05 | 290 | 14.5
200 | 2.6 | Marcas Identif. de Conductor #10 - 20 awg | c/u | 0.05 | 172 | 8.6
200 | 2.7 | Marcas identificacion Circuito | c/u | 0.02 | 242 | 4.84
200 | 2.8 | Amarras Plasticas Mediana | c/u | 0.06 | 55 | 3.3
200 | 2.9 | Material menor | c/u | 0.06 | 600 | 36
200 | TOTAL COSTO (M.) $ |  |  |  |  | 87.64
200
200 | 3. EQUIPOS Y MAQUINARIAS (E.M.)
200 |  | CATEGORIA | UNIDAD | CANTIDAD | COSTO UNITARIO ($) | SUBTOTAL ($)
200 | 3.1 | Equipo general | $/HH | 3989.107 | 14.3608
200 | TOTAL COSTO (E.M.) $ |  |  |  |  | 14.361
200
200
200 |  |  | TOTAL COSTO DIRECTO $ |  |  | 877.9876
200 |  |  | PRECIO TOTAL $ |  |  | 175597.5258
200
200
200
200
200
200 | Proponente | Firma |  |  | Fecha
200
200
200 | Cartulinas CMPC S.A. Planta Maule
200 | Sub-gerencia de proyectos
200 | Programa Proyecto CO M450
200
200 | ANALISIS DE PRECIOS UNITARIOS
200
200 | PARTIDA DEL ITEM | DESCRIPCION |  |  | UNID | CANTIDAD
200 | 2.8.3.3 | Cable FTP CAT 6A - Red Ethernet |  |  | m | 200
200
200 | COSTO DIRECTOS
200 | 1. MANO DE OBRA (M.O.)
200 |  | CATEGORIA | UNIDAD | CANTIDAD | COSTO UNITARIO ($) | SUBTOTAL ($)
200 | 1.1 | cuadrilla eléctrica | HH | 0.11 | 6783 | 775.9866
200 | TOTAL COSTO (M.O.) $ |  |  |  |  | 775.9866
200
200 | 2. MATERIALES (M.)
200 |  | CATEGORIA | UNIDAD | CANTIDAD | COSTO UNITARIO ($) | SUBTOTAL ($)
200 | 2.1 | EPP para tendido de cables | $/hh | 0.12
200 | 2.2 | material menor electrico | $/hh | 0.12 | 170 | 20.4
200 | 2.3 | Herramientas menores electricas | $/HH | 0.12
200 | 2.4 | Sum. Cable Ethernet UTP CAT 6 | mts | 1
200 | 2.5 | Terminal Compresion #10 - 20 awg | c/u | 0.05 | 290 | 14.5
200 | 2.6 | Marcas Identif. de Conductor #10 - 20 awg | c/u | 0.05 | 172 | 8.6
200 | 2.7 | Marcas identificacion Circuito | c/u | 0.02 | 242 | 4.84
200 | 2.8 | Amarras Plasticas Mediana | c/u | 0.06 | 55 | 3.3
200 | 2.9 | Material menor | c/u | 0.06 | 600 | 36
200 | TOTAL COSTO (M.) $ |  |  |  |  | 87.64
200
200 | 3. EQUIPOS Y MAQUINARIAS (E.M.)
200 |  | CATEGORIA | UNIDAD | CANTIDAD | COSTO UNITARIO ($) | SUBTOTAL ($)
200 | 3.1 | Equipo general | $/HH | 3989.107 | 14.3608
200 | TOTAL COSTO (E.M.) $ |  |  |  |  | 14.361
200
|  |  | TOTAL COSTO DIRECTO $ |  |  | 877.9876
|  |  | PRECIO TOTAL $ |  |  | 175597.5258
| Proponente | Firma |  |  | Fecha
Cartulinas CMPC S.A. Planta Maule
Sub-gerencia de proyectos
Programa Proyecto CO M450
ANALISIS DE PRECIOS UNITARIOS
| PARTIDA DEL ITEM | DESCRIPCION |  |  | UNID | CANTIDAD
300 | 2.8.3.4 | Cable Fuerza 1x3c 14# AWG Trenzado 90°C 600V |  |  | m | 300
300
300 | COSTO DIRECTOS
300 | 1. MANO DE OBRA (M.O.)
300 |  | CATEGORIA | UNIDAD | CANTIDAD | COSTO UNITARIO ($) | SUBTOTAL ($)
300 | 1.1 | cuadrilla eléctrica | HH | 0.11 | 6783 | 775.9866
300 | TOTAL COSTO (M.O.) $ |  |  |  |  | 801.853
300
300 | 2. MATERIALES (M.)
300 |  | CATEGORIA | UNIDAD | CANTIDAD | COSTO UNITARIO ($) | SUBTOTAL ($)
300 | 2.1 | EPP para tendido de cables | $/hh | 0.12
300 | 2.2 | material menor electrico | $/hh | 0.12 | 170 | 20.4
300 | 2.3 | Herramientas menores electricas | $/HH | 0.12
300 | 2.4 | Sum. Cable 1x3c N° 12 awg 0.6 y 1 Kv | mts | 1
300 | 2.5 | Terminal Compresion #10 - 20 awg | c/u | 0.05 | 290 | 14.5
300 | 2.6 | Marcas Identif. de Conductor #10 - 20 awg | c/u | 0.05 | 172 | 8.6
300 | 2.7 | Marcas identificacion Circuito | c/u | 0.02 | 242 | 4.84
300 | 2.8 | Amarras Plasticas Mediana | c/u | 0.06 | 55 | 3.3
300 | 2.9 | Material menor | c/u | 0.06 | 600 | 36
300 | TOTAL COSTO (M.) $ |  |  |  |  | 88.32
300
300 | 3. EQUIPOS Y MAQUINARIAS (E.M.)
300 |  | CATEGORIA | UNIDAD | CANTIDAD | COSTO UNITARIO ($) | SUBTOTAL ($)
300 | 3.1 | Equipo general | $/HH | 3989.107 | 14.3608
300 | TOTAL COSTO (E.M.) $ |  |  |  |  | 14.8391
300
300
300 |  |  | TOTAL COSTO DIRECTO $ |  |  | 905.0121
300 |  |  | PRECIO TOTAL $ |  |  | 271503.6315
| Proponente | Firma |  |  | Fecha
Cartulinas CMPC S.A. Planta Maule
Sub-gerencia de proyectos
Programa Proyecto CO M450
ANALISIS DE PRECIOS UNITARIOS
| PARTIDA DEL ITEM | DESCRIPCION |  |  | UNID | CANTIDAD
630 | 2.8.3.5 | Control 1 X 3C # 16 AWG TYPE CXT |  |  | m | 630
630
630 | COSTO DIRECTOS
630 | 1. MANO DE OBRA (M.O.)
630 |  | CATEGORIA | UNIDAD | CANTIDAD | COSTO UNITARIO ($) | SUBTOTAL ($)
630 | 1.1 | cuadrilla eléctrica | HH | 0.11 | 6783 | 775.9866
630 | TOTAL COSTO (M.O.) $ |  |  |  |  | 801.853
630
630 | 2. MATERIALES (M.)
630 |  | CATEGORIA | UNIDAD | CANTIDAD | COSTO UNITARIO ($) | SUBTOTAL ($)
630 | 2.1 | EPP para tendido de cables | $/hh | 0.12
630 | 2.2 | material menor electrico | $/hh | 0.12 | 170 | 20.4
630 | 2.3 | Herramientas menores electricas | $/HH | 0.12
630 | 2.4 | Sum. Cable 1x3/c N° 16 awg, XTCC | mts | 1.06
630 | 2.5 | Terminal Compresion #10 - 20 awg | c/u | 0.05 | 290 | 14.5
630 | 2.6 | Marcas Identif. de Conductor #10 - 20 awg | c/u | 0.05 | 172 | 8.6
630 | 2.7 | Marcas identificacion Circuito | c/u | 0.02 | 242 | 4.84
630 | 2.8 | Amarras Plasticas Mediana | c/u | 0.06 | 55 | 3.3
630 | 2.9 | Material menor | c/u | 0.06 | 600 | 36
630 | TOTAL COSTO (M.) $ |  |  |  |  | 88.32
630
630 | 3. EQUIPOS Y MAQUINARIAS (E.M.)
630 |  | CATEGORIA | UNIDAD | CANTIDAD | COSTO UNITARIO ($) | SUBTOTAL ($)
630 | 3.1 | Equipo general | $/HH | 3989.107 | 14.3608
630 | TOTAL COSTO (E.M.) $ |  |  |  |  | 14.8391
630
630
630 |  |  | TOTAL COSTO DIRECTO $ |  |  | 905.0121
|  |  | PRECIO TOTAL $ |  |  | 570157.626
| Proponente | Firma |  |  | Fecha
Cartulinas CMPC S.A. Planta Maule
Sub-gerencia de proyectos
Programa Proyecto CO M450
ANALISIS DE PRECIOS UNITARIOS
| PARTIDA DEL ITEM | DESCRIPCION |  |  | UNID | CANTIDAD
180 | 2.8.3.6 | Control 1 X 5C # 16 AWG TYPE CXT |  |  | m | 180
180
180 | COSTO DIRECTOS
180 | 1. MANO DE OBRA (M.O.)
180 |  | CATEGORIA | UNIDAD | CANTIDAD | COSTO UNITARIO ($) | SUBTOTAL ($)
180 | 1.1 | cuadrilla eléctrica | HH | 0.16 | 6783 | 1099.3144
180 | TOTAL COSTO (M.O.) $ |  |  |  |  | 1105.781
180
180 | 2. MATERIALES (M.)
180 |  | CATEGORIA | UNIDAD | CANTIDAD | COSTO UNITARIO ($) | SUBTOTAL ($)
180 | 2.1 | EPP para tendido de cables | $/hh | 0.17
180 | 2.2 | material menor electrico | $/hh | 0.17 | 170 | 28.9
180 | 2.3 | Herramientas menores electricas | $/HH | 0.17
180 | 2.4 | Sum. Cable 1x5/c N° 16 awg, XTCC | mts | 1
180 | 2.5 | Terminal Compresion #10 - 20 awg | c/u | 0.05 | 290 | 14.5
180 | 2.6 | Marcas Identif. de Conductor #10 - 20 awg | c/u | 0.05 | 172 | 8.6
180 | 2.7 | Marcas identificacion Circuito | c/u | 0.02 | 242 | 4.84
180 | 2.8 | Amarras Plasticas Mediana | c/u | 0.06 | 55 | 3.3
180 | 2.9 | Material menor | c/u | 0.06 | 600 | 36
180 | TOTAL COSTO (M.) $ |  |  |  |  | 96.31
180
180 | 3. EQUIPOS Y MAQUINARIAS (E.M.)
180 |  | CATEGORIA | UNIDAD | CANTIDAD | COSTO UNITARIO ($) | SUBTOTAL ($)
180 | 3.1 | Equipo general | $/HH | 0.01 | 3989.107 | 20.3444
180 | TOTAL COSTO (E.M.) $ |  |  |  |  | 20.4646
180
180
|  |  | TOTAL COSTO DIRECTO $ |  |  | 1222.5556
|  |  | PRECIO TOTAL $ |  |  | 220060.0026
| Proponente | Firma |  |  | Fecha
Cartulinas CMPC S.A. Planta Maule
Sub-gerencia de proyectos
Programa Proyecto CO M450
ANALISIS DE PRECIOS UNITARIOS
| PARTIDA DEL ITEM | DESCRIPCION |  |  | UNID | CANTIDAD
940 | 2.8.3.7 | Control 1 X 7C # 16 AWG TYPE CXT |  |  | m | 940
940
940 | COSTO DIRECTOS
940 | 1. MANO DE OBRA (M.O.)
940 |  | CATEGORIA | UNIDAD | CANTIDAD | COSTO UNITARIO ($) | SUBTOTAL ($)
940 | 1.1 | cuadrilla eléctrica | HH | 0.18 | 6783 | 1228.6455
940 | TOTAL COSTO (M.O.) $ |  |  |  |  | 1228.645
940
940 | 2. MATERIALES (M.)
940 |  | CATEGORIA | UNIDAD | CANTIDAD | COSTO UNITARIO ($) | SUBTOTAL ($)
940 | 2.1 | EPP para tendido de cables | $/hh | 0.19
940 | 2.2 | material menor electrico | $/hh | 0.19 | 170 | 32.3
940 | 2.3 | Herramientas menores electricas | $/HH | 0.19
940 | 2.4 | Sum. Cable 1x7/c N° 16 awg, XTCC | mts | 1.06
940 | 2.5 | Terminal Compresion #10 - 20 awg | c/u | 0.05 | 290 | 14.5
940 | 2.6 | Marcas Identif. de Conductor #10 - 20 awg | c/u | 0.05 | 172 | 8.6
940 | 2.7 | Marcas identificacion Circuito | c/u | 0.02 | 242 | 4.84
940 | 2.8 | Amarras Plasticas Mediana | c/u | 0.04 | 55 | 2.2
940 | 2.9 | Material menor | c/u | 1 | 600 | 600
940 | TOTAL COSTO (M.) $ |  |  |  |  | 662.44
940
940 | 3. EQUIPOS Y MAQUINARIAS (E.M.)
940 |  | CATEGORIA | UNIDAD | CANTIDAD | COSTO UNITARIO ($) | SUBTOTAL ($)
940 | 3.1 | Equipo general | $/HH | 0.01 | 3989.107 | 22.7379
940 | TOTAL COSTO (E.M.) $ |  |  |  |  | 22.7383
940
940
940 |  |  | TOTAL COSTO DIRECTO $ |  |  | 1913.8234
|  |  | PRECIO TOTAL $ |  |  | 1798993.996
| Proponente | Firma |  |  | Fecha
Cartulinas CMPC S.A. Planta Maule
Sub-gerencia de proyectos
Programa Proyecto CO M450
ANALISIS DE PRECIOS UNITARIOS
| PARTIDA DEL ITEM | DESCRIPCION |  |  | UNID | CANTIDAD
1380 | 2.8.3.8 | Control 1 X 12C # 16 AWG TYPE CXT |  |  | m | 1380
1380
1380 | COSTO DIRECTOS
1380 | 1. MANO DE OBRA (M.O.)
1380 |  | CATEGORIA | UNIDAD | CANTIDAD | COSTO UNITARIO ($) | SUBTOTAL ($)
1380 | 1.1 | cuadrilla eléctrica | HH | 0.25 | 6783 | 1681.3043
1380 | TOTAL COSTO (M.O.) $ |  |  |  |  | 1661.905
1380
1380 | 2. MATERIALES (M.)
1380 |  | CATEGORIA | UNIDAD | CANTIDAD | COSTO UNITARIO ($) | SUBTOTAL ($)
1380 | 2.1 | EPP para tendido de cables | $/hh | 0.26
1380 | 2.2 | material menor electrico | $/hh | 0.26 | 170 | 44.2
1380 | 2.3 | Herramientas menores electricas | $/HH | 0.26
1380 | 2.4 | Sum. Cable 1x12/c N° 16 awg, XTCC | mts | 1.06
1380 | 2.5 | Terminal Compresion #10 - 20 awg | c/u | 0.05 | 290 | 14.5
1380 | 2.6 | Marcas Identif. de Conductor #10 - 20 awg | c/u | 0.05 | 172 | 8.6
1380 | 2.7 | Marcas identificacion Circuito | c/u | 0.02 | 242 | 4.84
1380 | 2.8 | Amarras Plasticas Mediana | c/u | 0.06 | 55 | 3.3
1380 | 2.9 | Material menor | c/u | 0.06 | 600 | 36
1380 | TOTAL COSTO (M.) $ |  |  |  |  | 110.93
1380
1380 | 3. EQUIPOS Y MAQUINARIAS (E.M.)
1380 |  | CATEGORIA | UNIDAD | CANTIDAD | COSTO UNITARIO ($) | SUBTOTAL ($)
1380 | 3.1 | Equipo general | $/HH | 0.01 | 3989.107 | 31.115
1380 | TOTAL COSTO (E.M.) $ |  |  |  |  | 30.7562
1380
|  |  | TOTAL COSTO DIRECTO $ |  |  | 1803.5912
|  |  | PRECIO TOTAL $ |  |  | 2488955.8894
| Proponente | Firma |  |  | Fecha
Cartulinas CMPC S.A. Planta Maule
Sub-gerencia de proyectos
Programa Proyecto CO M450
ANALISIS DE PRECIOS UNITARIOS
| PARTIDA DEL ITEM | DESCRIPCION |  |  | UNID | CANTIDAD
160 | 2.8.3.9 | Control 1 X 19C # 16 AWG TYPE CXT |  |  | m | 160
160
160 | COSTO DIRECTOS
160 | 1. MANO DE OBRA (M.O.)
160 |  | CATEGORIA | UNIDAD | CANTIDAD | COSTO UNITARIO ($) | SUBTOTAL ($)
160 | 1.1 | cuadrilla eléctrica | HH | 0.33 | 6783 | 2263.2943
160 | TOTAL COSTO (M.O.) $ |  |  |  |  | 2263.294
160
160 | 2. MATERIALES (M.)
160 |  | CATEGORIA | UNIDAD | CANTIDAD | COSTO UNITARIO ($) | SUBTOTAL ($)
160 | 2.1 | EPP para tendido de cables | $/hh | 0.35
160 | 2.2 | material menor electrico | $/hh | 0.35 | 170 | 59.5
160 | 2.3 | Herramientas menores electricas | $/HH | 0.35
160 | 2.4 | Sum. Cable 1x19/c N° 16 awg, XTCC | mts | 1.06
160 | 2.5 | Terminal Compresion #10 - 20 awg | c/u | 0.05 | 290 | 14.5
160 | 2.6 | Marcas Identif. de Conductor #10 - 20 awg | c/u | 0.05 | 172 | 8.6
160 | 2.7 | Marcas identificacion Circuito | c/u | 0.02 | 242 | 4.84
160 | 2.8 | Amarras Plasticas Mediana | c/u | 0.06 | 55 | 3.3
160 | 2.9 | Material menor | c/u | 0.06 | 600 | 36
160 | TOTAL COSTO (M.) $ |  |  |  |  | 126.74
160
160 | 3. EQUIPOS Y MAQUINARIAS (E.M.)
160 |  | CATEGORIA | UNIDAD | CANTIDAD | COSTO UNITARIO ($) | SUBTOTAL ($)
160 | 3.1 | Equipo general | $/HH | 0.01 | 3989.107 | 41.8856
160 | TOTAL COSTO (E.M.) $ |  |  |  |  | 41.8853
160
160
160 |  |  | TOTAL COSTO DIRECTO $ |  |  | 2431.9199
|  |  | PRECIO TOTAL $ |  |  | 389107.184
| Proponente | Firma |  |  | Fecha
Cartulinas CMPC S.A. Planta Maule
Sub-gerencia de proyectos
Programa Proyecto CO M450
ANALISIS DE PRECIOS UNITARIOS
| PARTIDA DEL ITEM | DESCRIPCION |  |  | UNID | CANTIDAD
1290 | 2.8.3.10 | Control 1 X 27C # 16 AWG TYPE CXT |  |  | m | 1290
1290
1290 | COSTO DIRECTOS
1290 | 1. MANO DE OBRA (M.O.)
1290 |  | CATEGORIA | UNIDAD | CANTIDAD | COSTO UNITARIO ($) | SUBTOTAL ($)
1290 | 1.1 | cuadrilla eléctrica | HH | 0.4 | 6783 | 2715.9531
1290 | TOTAL COSTO (M.O.) $ |  |  |  |  | 2715.953
1290
1290 | 2. MATERIALES (M.)
1290 |  | CATEGORIA | UNIDAD | CANTIDAD | COSTO UNITARIO ($) | SUBTOTAL ($)
1290 | 2.1 | EPP para tendido de cables | $/hh | 0.42
1290 | 2.2 | material menor electrico | $/hh | 0.42 | 170 | 71.4
1290 | 2.3 | Herramientas menores electricas | $/HH | 0.42
1290 | 2.4 | Sum. Cable 1x27/c N° 16 awg, XTCC | mts | 1
1290 | 2.5 | Terminal Compresion #10 - 20 awg | c/u | 0.05 | 290 | 14.5
1290 | 2.6 | Marcas Identif. de Conductor #10 - 20 awg | c/u | 0.05 | 172 | 8.6
1290 | 2.7 | Marcas identificacion Circuito | c/u | 0.02 | 242 | 4.84
1290 | 2.8 | Amarras Plasticas Mediana | c/u | 0.06 | 55 | 3.3
1290 | 2.9 | Material menor | c/u | 0.06 | 600 | 36
1290 | TOTAL COSTO (M.) $ |  |  |  |  | 138.64
1290
1290 | 3. EQUIPOS Y MAQUINARIAS (E.M.)
1290 |  | CATEGORIA | UNIDAD | CANTIDAD | COSTO UNITARIO ($) | SUBTOTAL ($)
1290 | 3.1 | Equipo general | $/HH | 0.01 | 3989.107 | 50.2627
1290 | TOTAL COSTO (E.M.) $ |  |  |  |  | 50.2626
1290
|  |  | TOTAL COSTO DIRECTO $ |  |  | 2904.8558
|  |  | PRECIO TOTAL $ |  |  | 3747263.982
| Proponente | Firma |  |  | Fecha
Cartulinas CMPC S.A. Planta Maule
Sub-gerencia de proyectos
Programa Proyecto CO M450
ANALISIS DE PRECIOS UNITARIOS
| PARTIDA DEL ITEM | DESCRIPCION |  |  | UNID | CANTIDAD
140 | 2.8.3.11 | Control 1 X 50C # 16 AWG TYPE CXT |  |  | m | 140
140
140 | COSTO DIRECTOS
140 | 1. MANO DE OBRA (M.O.)
140 |  | CATEGORIA | UNIDAD | CANTIDAD | COSTO UNITARIO ($) | SUBTOTAL ($)
140 | 1.1 | cuadrilla eléctrica | HH | 0.72 | 6783 | 4849.9163
140 | TOTAL COSTO (M.O.) $ |  |  |  |  | 4849.916
140
140 | 2. MATERIALES (M.)
140 |  | CATEGORIA | UNIDAD | CANTIDAD | COSTO UNITARIO ($) | SUBTOTAL ($)
140 | 2.1 | EPP para tendido de cables | $/hh | 0.75
140 | 2.2 | material menor electrico | $/hh | 0.75 | 170 | 127.5
140 | 2.3 | Herramientas menores electricas | $/HH | 0.75
140 | 2.4 | Cable 1x50/C N° 16 AWG, XTCC 600 V. | mts | 1
140 | 2.5 | Terminal Compresion #10 - 20 awg | c/u | 0.05 | 290 | 14.5
140 | 2.6 | Marcas Identif. de Conductor #10 - 20 awg | c/u | 0.05 | 172 | 8.6
140 | 2.7 | Marcas identificacion Circuito | c/u | 0.02 | 242 | 4.84
140 | 2.8 | Amarras Plasticas Mediana | c/u | 0.06 | 55 | 3.3
140 | 2.9 | Material menor | c/u | 0.06 | 600 | 36
140 | TOTAL COSTO (M.) $ |  |  |  |  | 194.74
140
140 | 3. EQUIPOS Y MAQUINARIAS (E.M.)
140 |  | CATEGORIA | UNIDAD | CANTIDAD | COSTO UNITARIO ($) | SUBTOTAL ($)
140 | 3.1 | Equipo general | $/HH | 0.02 | 3989.107 | 89.7549
140 | TOTAL COSTO (E.M.) $ |  |  |  |  | 89.7554
140
|  |  | TOTAL COSTO DIRECTO $ |  |  | 5134.4112
|  |  | PRECIO TOTAL $ |  |  | 718817.568
| Proponente | Firma |  |  | Fecha
Cartulinas CMPC S.A. Planta Maule
Sub-gerencia de proyectos
Programa Proyecto CO M450
ANALISIS DE PRECIOS UNITARIOS
| PARTIDA DEL ITEM | DESCRIPCION |  |  | UNID | CANTIDAD
70 | 2.8.3.12 | 1 X 4P # 16 AWG CTT-GG |  |  | m | 70
70
70 | COSTO DIRECTOS
70 | 1. MANO DE OBRA (M.O.)
70 |  | CATEGORIA | UNIDAD | CANTIDAD | COSTO UNITARIO ($) | SUBTOTAL ($)
70 | 1.1 | cuadrilla eléctrica | HH | 0.11 | 6783 | 775.9866
70 | TOTAL COSTO (M.O.) $ |  |  |  |  | 775.987
70
70 | 2. MATERIALES (M.)
70 |  | CATEGORIA | UNIDAD | CANTIDAD | COSTO UNITARIO ($) | SUBTOTAL ($)
70 | 2.1 | EPP para tendido de cables | $/hh | 0.12
70 | 2.2 | material menor electrico | $/hh | 0.12 | 170 | 20.4
70 | 2.3 | Herramientas menores electricas | $/HH | 0.12
70 | 2.4 | Sum. Cable 1x4 pr. N° 16 awg, PLTC 300 V. Apant. | mts | 1
70 | 2.5 | Terminal Compresion #10 - 20 awg | c/u | 0.05 | 290 | 14.5
70 | 2.6 | Marcas Identif. de Conductor #10 - 20 awg | c/u | 0.05 | 172 | 8.6
70 | 2.7 | Marcas identificacion Circuito | c/u | 0.02 | 242 | 4.84
70 | 2.8 | Amarras Plasticas Mediana | c/u | 0.06 | 55 | 3.3
70 | 2.9 | Material menor | c/u | 0.06 | 600 | 36
70 | TOTAL COSTO (M.) $ |  |  |  |  | 87.64
70
70 | 3. EQUIPOS Y MAQUINARIAS (E.M.)
70 |  | CATEGORIA | UNIDAD | CANTIDAD | COSTO UNITARIO ($) | SUBTOTAL ($)
70 | 3.1 | Equipo general | $/HH | 3989.107 | 14.3608
70 | TOTAL COSTO (E.M.) $ |  |  |  |  | 14.361
70
70
|  |  | TOTAL COSTO DIRECTO $ |  |  | 877.988
|  |  | PRECIO TOTAL $ |  |  | 61459.162
| Proponente | Firma |  |  | Fecha
Cartulinas CMPC S.A. Planta Maule
Sub-gerencia de proyectos
Programa Proyecto CO M450
ANALISIS DE PRECIOS UNITARIOS
| PARTIDA DEL ITEM | DESCRIPCION |  |  | UNID | CANTIDAD
280 | 2.8.3.13 | 1 X 8P # 16 AWG CTT-GG |  |  | m | 280
280
280 | COSTO DIRECTOS
280 | 1. MANO DE OBRA (M.O.)
280 |  | CATEGORIA | UNIDAD | CANTIDAD | COSTO UNITARIO ($) | SUBTOTAL ($)
280 | 1.1 | cuadrilla eléctrica | HH | 0.25 | 6783 | 1681.3043
280 | TOTAL COSTO (M.O.) $ |  |  |  |  | 1681.304
280
280 | 2. MATERIALES (M.)
280 |  | CATEGORIA | UNIDAD | CANTIDAD | COSTO UNITARIO ($) | SUBTOTAL ($)
280 | 2.1 | EPP para tendido de cables | $/hh | 0.26
280 | 2.2 | material menor electrico | $/hh | 0.26 | 170 | 44.2
280 | 2.3 | Herramientas menores electricas | $/HH | 0.26
280 | 2.4 | Sum. Cable 1x8 pr. N° 16 awg, PLTC 300 V. Apant. | mts | 1
280 | 2.5 | Terminal Compresion #10 - 20 awg | c/u | 0.05 | 290 | 14.5
280 | 2.6 | Marcas Identif. de Conductor #10 - 20 awg | c/u | 0.05 | 172 | 8.6
280 | 2.7 | Marcas identificacion Circuito | c/u | 0.02 | 242 | 4.84
280 | 2.8 | Amarras Plasticas Mediana | c/u | 0.06 | 55 | 3.3
280 | 2.9 | Material menor | c/u | 0.06 | 600 | 36
280 | TOTAL COSTO (M.) $ |  |  |  |  | 111.44
3. EQUIPOS Y MAQUINARIAS (E.M.)
|  | CATEGORIA | UNIDAD | CANTIDAD | COSTO UNITARIO ($) | SUBTOTAL ($)
| 3.1 | Equipo general | $/HH | 0.01 | 3989.107 | 31.115
| TOTAL COSTO (E.M.) $ |  |  |  |  | 31.1145
|  |  | TOTAL COSTO DIRECTO $ |  |  | 1823.8585
|  |  | PRECIO TOTAL $ |  |  | 510680.3858
| Proponente | Firma |  |  | Fecha
Cartulinas CMPC S.A. Planta Maule
Sub-gerencia de proyectos
Programa Proyecto CO M450
ANALISIS DE PRECIOS UNITARIOS
| PARTIDA DEL ITEM | DESCRIPCION |  |  | UNID | CANTIDAD
20 | 2.8.3.14 | ÖLFLEX-HEAT-180-GLS 3G1,5 |  |  | m | 20
20
20 | COSTO DIRECTOS
20 | 1. MANO DE OBRA (M.O.)
20 |  | CATEGORIA | UNIDAD | CANTIDAD | COSTO UNITARIO ($) | SUBTOTAL ($)
20 | 1.1 | cuadrilla eléctrica | HH | 0.21 | 6783 | 1422.6421
20 | TOTAL COSTO (M.O.) $ |  |  |  |  | 1422.642
20
20 | 2. MATERIALES (M.)
20 |  | CATEGORIA | UNIDAD | CANTIDAD | COSTO UNITARIO ($) | SUBTOTAL ($)
20 | 2.1 | Sum. Cinta Calefactora | m | 1
20 | 2.2 | EPP para tendido de cables | $/hh | 0.22
20 | 2.3 | material menor electrico | $/hh | 0.22 | 170 | 37.4
20 | 2.4 | Herramientas menores electricas | $/HH | 0.22
20 | TOTAL COSTO (M.) $ |  |  |  |  | 37.4
20
20 | 3. EQUIPOS Y MAQUINARIAS (E.M.)
20 |  | CATEGORIA | UNIDAD | CANTIDAD | COSTO UNITARIO ($) | SUBTOTAL ($)
20 | 3.1 | Equipo general | $/HH | 0.01 | 3989.107 | 26.3281
20 | TOTAL COSTO (E.M.) $ |  |  |  |  | 26.3286
20
20
20 |  |  | TOTAL COSTO DIRECTO $ |  |  | 1486.3702
20 |  |  | PRECIO TOTAL $ |  |  | 29727.404
20
20
20
20
20
20 | Proponente | Firma |  |  | Fecha
20
20
20 | Cartulinas CMPC S.A. Planta Maule
20 | Sub-gerencia de proyectos
20 | Programa Proyecto CO M450
20
20 | ANALISIS DE PRECIOS UNITARIOS
20
20 | PARTIDA DEL ITEM | DESCRIPCION |  |  | UNID | CANTIDAD
20 | 2.8.3.15 | ÖLFLEX-HEAT-180-EWKF 24G1,5 |  |  | m | 20
20
20 | COSTO DIRECTOS
20 | 1. MANO DE OBRA (M.O.)
20 |  | CATEGORIA | UNIDAD | CANTIDAD | COSTO UNITARIO ($) | SUBTOTAL ($)
20 | 1.1 | cuadrilla eléctrica | HH | 0.21 | 6783 | 1422.6421
20 | TOTAL COSTO (M.O.) $ |  |  |  |  | 1422.642
20
20 | 2. MATERIALES (M.)
20 |  | CATEGORIA | UNIDAD | CANTIDAD | COSTO UNITARIO ($) | SUBTOTAL ($)
20 | 2.1 | Sum. Cinta Calefactora | m | 1
20 | 2.2 | EPP para tendido de cables | $/hh | 0.22
20 | 2.3 | material menor electrico | $/hh | 0.22 | 170 | 37.4
20 | 2.4 | Herramientas menores electricas | $/HH | 0.22
20 | TOTAL COSTO (M.) $ |  |  |  |  | 37.4
20
20 | 3. EQUIPOS Y MAQUINARIAS (E.M.)
20 |  | CATEGORIA | UNIDAD | CANTIDAD | COSTO UNITARIO ($) | SUBTOTAL ($)
20 | 3.1 | Equipo general | $/HH | 0.01 | 3989.107 | 26.3281
20 | TOTAL COSTO (E.M.) $ |  |  |  |  | 26.3286
20
20
20 |  |  | TOTAL COSTO DIRECTO $ |  |  | 1486.3702
20 |  |  | PRECIO TOTAL $ |  |  | 29727.404
20
| Proponente | Firma |  |  | Fecha
Cartulinas CMPC S.A. Planta Maule
Sub-gerencia de proyectos
Programa Proyecto CO M450
ANALISIS DE PRECIOS UNITARIOS
| PARTIDA DEL ITEM | DESCRIPCION |  |  | UNID | CANTIDAD
210 | 2.8.3.16 | Fuerza 1 X 4C # 10 AWG TYPE XMT |  |  | m | 210
210
210 | COSTO DIRECTOS
210 | 1. MANO DE OBRA (M.O.)
210 |  | CATEGORIA | UNIDAD | CANTIDAD | COSTO UNITARIO ($) | SUBTOTAL ($)
210 | 1.1 | cuadrilla eléctrica | HH | 0.16 | 6783 | 1099.3144
210 | TOTAL COSTO (M.O.) $ |  |  |  |  | 1105.781
210
210 | 2. MATERIALES (M.)
210 |  | CATEGORIA | UNIDAD | CANTIDAD | COSTO UNITARIO ($) | SUBTOTAL ($)
210 | 2.1 | EPP para tendido de cables | $/hh | 0.17
210 | 2.2 | material menor electrico | $/hh | 0.17 | 170 | 28.9
210 | 2.3 | Herramientas menores electricas | $/HH | 0.17
210 | 2.4 | Cable 1x4/c N° 10 awg, 0,6 y 1 KV. | m | 1
210 | 2.5 | Terminal Compresion #10 - 20 awg | c/u | 0.05 | 290 | 14.5
210 | 2.6 | Marcas Identif. de Conductor #10 - 20 awg | c/u | 0.05 | 172 | 8.6
210 | 2.7 | Marcas identificacion Circuito | c/u | 0.02 | 242 | 4.84
210 | 2.8 | Amarras Plasticas Mediana | c/u | 0.06 | 55 | 3.3
210 | 2.9 | Material menor | c/u | 0.06 | 600 | 36
210 | TOTAL COSTO (M.) $ |  |  |  |  | 96.31
210
210 | 3. EQUIPOS Y MAQUINARIAS (E.M.)
210 |  | CATEGORIA | UNIDAD | CANTIDAD | COSTO UNITARIO ($) | SUBTOTAL ($)
210 | 3.1 | Equipo general | $/HH | 0.01 | 3989.107 | 20.3444
210 | TOTAL COSTO (E.M.) $ |  |  |  |  | 20.4646
210
210
|  |  | TOTAL COSTO DIRECTO $ |  |  | 1222.5556
|  |  | PRECIO TOTAL $ |  |  | 256736.6697
| Proponente | Firma |  |  | Fecha
Cartulinas CMPC S.A. Planta Maule
Sub-gerencia de proyectos
Programa Proyecto CO M450
ANALISIS DE PRECIOS UNITARIOS
| PARTIDA DEL ITEM | DESCRIPCION |  |  | UNID | CANTIDAD
280 | 2.8.3.17 | Fuerza 1 X 4C # 12 AWG TYPE XMT |  |  | m | 280
280
280 | COSTO DIRECTOS
280 | 1. MANO DE OBRA (M.O.)
280 |  | CATEGORIA | UNIDAD | CANTIDAD | COSTO UNITARIO ($) | SUBTOTAL ($)
280 | 1.1 | cuadrilla eléctrica | HH | 0.14 | 6783 | 969.9833
280 | TOTAL COSTO (M.O.) $ |  |  |  |  | 982.916
280
280 | 2. MATERIALES (M.)
280 |  | CATEGORIA | UNIDAD | CANTIDAD | COSTO UNITARIO ($) | SUBTOTAL ($)
280 | 2.1 | EPP para tendido de cables | $/hh | 0.15
280 | 2.2 | material menor electrico | $/hh | 0.15 | 170 | 25.5
280 | 2.3 | Herramientas menores electricas | $/HH | 0.15
280 | 2.4 | Sum. Cable 1x4/c N° 12 awg, 0,6 y 1 KV. | mts | 1
280 | 2.5 | Terminal Compresion #10 - 20 awg | c/u | 0.05 | 290 | 14.5
280 | 2.6 | Marcas Identif. de Conductor #10 - 20 awg | c/u | 0.05 | 172 | 8.6
280 | 2.7 | Marcas identificacion Circuito | c/u | 0.02 | 242 | 4.84
280 | 2.8 | Amarras Plasticas Mediana | c/u | 0.06 | 55 | 3.3
280 | 2.9 | Material menor | c/u | 0.06 | 600 | 36
280 | TOTAL COSTO (M.) $ |  |  |  |  | 93.08
280
280 | 3. EQUIPOS Y MAQUINARIAS (E.M.)
280 |  | CATEGORIA | UNIDAD | CANTIDAD | COSTO UNITARIO ($) | SUBTOTAL ($)
280 | 3.1 | Equipo general | $/HH | 3989.107 | 17.951
280 | TOTAL COSTO (E.M.) $ |  |  |  |  | 18.1898
|  |  | TOTAL COSTO DIRECTO $ |  |  | 1094.1858
|  |  | PRECIO TOTAL $ |  |  | 306372.0249
| Proponente | Firma |  |  | Fecha
Cartulinas CMPC S.A. Planta Maule
Sub-gerencia de proyectos
Programa Proyecto CO M450
ANALISIS DE PRECIOS UNITARIOS
| PARTIDA DEL ITEM | DESCRIPCION |  |  | UNID | CANTIDAD
210 | 2.8.3.18 | Fuerza 1 X 4C # 14 AWG TYPE XMT |  |  | m | 210
210
210 | COSTO DIRECTOS
210 | 1. MANO DE OBRA (M.O.)
210 |  | CATEGORIA | UNIDAD | CANTIDAD | COSTO UNITARIO ($) | SUBTOTAL ($)
210 | 1.1 | cuadrilla eléctrica | HH | 0.13 | 6783 | 905.3177
210 | TOTAL COSTO (M.O.) $ |  |  |  |  | 905.318
210
210 | 2. MATERIALES (M.)
210 |  | CATEGORIA | UNIDAD | CANTIDAD | COSTO UNITARIO ($) | SUBTOTAL ($)
210 | 2.1 | EPP para tendido de cables | $/hh | 0.14
210 | 2.2 | material menor electrico | $/hh | 0.14 | 170 | 23.8
210 | 2.3 | Herramientas menores electricas | $/HH | 0.14
210 | 2.4 | Sum. Cable 1x4/c N° 14 awg, 0,6 y 1 KV. | mts | 1
210 | 2.5 | Terminal Compresion #10 - 20 awg | c/u | 0.05 | 290 | 14.5
210 | 2.6 | Marcas Identif. de Conductor #10 - 20 awg | c/u | 0.05 | 172 | 8.6
210 | 2.7 | Marcas identificacion Circuito | c/u | 0.02 | 242 | 4.84
210 | 2.8 | Amarras Plasticas Mediana | c/u | 0.06 | 55 | 3.3
210 | 2.9 | Material menor | c/u | 0.06 | 600 | 36
210 | TOTAL COSTO (M.) $ |  |  |  |  | 91.04
210
3. EQUIPOS Y MAQUINARIAS (E.M.)
|  | CATEGORIA | UNIDAD | CANTIDAD | COSTO UNITARIO ($) | SUBTOTAL ($)
| 3.1 | Equipo general | $/HH | 3989.107 | 16.7542
| TOTAL COSTO (E.M.) $ |  |  |  |  | 16.7545
|  |  | TOTAL COSTO DIRECTO $ |  |  | 1013.1125
|  |  | PRECIO TOTAL $ |  |  | 212753.6321
| Proponente | Firma |  |  | Fecha
Cartulinas CMPC S.A. Planta Maule
Sub-gerencia de proyectos
Programa Proyecto CO M450
ANALISIS DE PRECIOS UNITARIOS
| PARTIDA DEL ITEM | DESCRIPCION |  |  | UNID | CANTIDAD
70 | 2.8.3.19 | Fuerza 1 X 4C # 4 AWG TYPE XMT |  |  | m | 70
70
70 | COSTO DIRECTOS
70 | 1. MANO DE OBRA (M.O.)
70 |  | CATEGORIA | UNIDAD | CANTIDAD | COSTO UNITARIO ($) | SUBTOTAL ($)
70 | 1.1 | cuadrilla eléctrica | HH | 0.31 | 6783 | 2133.9632
70 | TOTAL COSTO (M.O.) $ |  |  |  |  | 2153.363
70
70 | 2. MATERIALES (M.)
70 |  | CATEGORIA | UNIDAD | CANTIDAD | COSTO UNITARIO ($) | SUBTOTAL ($)
70 | 2.1 | EPP para tendido de cables | $/hh | 0.33
70 | 2.2 | material menor electrico | $/hh | 0.33 | 170 | 56.1
70 | 2.3 | Herramientas menores electricas | $/HH | 0.33
70 | 2.4 | Sum. Cable 1x4/c N° 4 awg, 0,6 y 1 KV. | mts | 1
70 | 2.5 | Terminal Compresion # 8 - 1 awg | c/u | 0.05 | 579 | 28.95
70 | 2.6 | Marcas Identif. de Conductor # 8 - 1 awg | c/u | 0.05 | 302 | 15.1
70 | 2.7 | Marcas identificacion Circuito | c/u | 0.02 | 413 | 8.26
70 | 2.8 | Amarras Plasticas Mediana | c/u | 0.06 | 85 | 5.1
70 | 2.9 | Material menor | c/u | 0.06 | 600 | 36
70 | TOTAL COSTO (M.) $ |  |  |  |  | 150.02
70
70 | 3. EQUIPOS Y MAQUINARIAS (E.M.)
70 |  | CATEGORIA | UNIDAD | CANTIDAD | COSTO UNITARIO ($) | SUBTOTAL ($)
70 | 3.1 | Equipo general | $/HH | 0.01 | 3989.107 | 39.4922
70 | TOTAL COSTO (E.M.) $ |  |  |  |  | 39.8511
|  |  | TOTAL COSTO DIRECTO $ |  |  | 2343.2341
|  |  | PRECIO TOTAL $ |  |  | 164026.3888
| Proponente | Firma |  |  | Fecha
Cartulinas CMPC S.A. Planta Maule
Sub-gerencia de proyectos
Programa Proyecto CO M450
ANALISIS DE PRECIOS UNITARIOS
| PARTIDA DEL ITEM | DESCRIPCION |  |  | UNID | CANTIDAD
350 | 2.8.3.20 | TE 1x16 mm2 black |  |  | m | 350
350
350 | COSTO DIRECTOS
350 | 1. MANO DE OBRA (M.O.)
350 |  | CATEGORIA | UNIDAD | CANTIDAD | COSTO UNITARIO ($) | SUBTOTAL ($)
350 | 1.1 | cuadrilla eléctrica | HH | 0.1 | 6783 | 711.3211
350 | TOTAL COSTO (M.O.) $ |  |  |  |  | 711.321
350
350 | 2. MATERIALES (M.)
350 |  | CATEGORIA | UNIDAD | CANTIDAD | COSTO UNITARIO ($) | SUBTOTAL ($)
350 | 2.1 | EPP para tendido de cables | $/hh | 0.11
350 | 2.2 | material menor electrico | $/hh | 0.11 | 170 | 18.7
350 | 2.3 | Herramientas menores electricas | $/HH | 0.11
350 | 2.4 | Sum.Cable 1/C # 14 AWG, THHN | mts | 1.06
350 | 2.5 | Terminal Compresion #10 - 20 awg | c/u | 0.05 | 290 | 14.5
350 | 2.6 | Marcas Identif. de Conductor #10 - 20 awg | c/u | 0.05 | 172 | 8.6
350 | 2.7 | Marcas identificacion Circuito | c/u | 0.02 | 242 | 4.84
350 | 2.8 | Amarras Plasticas Mediana | c/u | 0.48 | 55 | 26.4
350 | TOTAL COSTO (M.) $ |  |  |  |  | 73.04
350
350 | 3. EQUIPOS Y MAQUINARIAS (E.M.)
350 |  | CATEGORIA | UNIDAD | CANTIDAD | COSTO UNITARIO ($) | SUBTOTAL ($)
350 | 3.1 | Equipo general | $/HH | 3989.107 | 13.1641
350 | TOTAL COSTO (E.M.) $ |  |  |  |  | 13.1643
|  |  | TOTAL COSTO DIRECTO $ |  |  | 797.5254
|  |  | PRECIO TOTAL $ |  |  | 279133.8817
| Proponente | Firma |  |  | Fecha
Cartulinas CMPC S.A. Planta Maule
Sub-gerencia de proyectos
Programa Proyecto CO M450
ANALISIS DE PRECIOS UNITARIOS
| PARTIDA DEL ITEM | DESCRIPCION |  |  | UNID | CANTIDAD
1470 | 2.8.3.21 | PE 1x16 mm2 yellow/green |  |  | m | 1470
1470
1470 | COSTO DIRECTOS
1470 | 1. MANO DE OBRA (M.O.)
1470 |  | CATEGORIA | UNIDAD | CANTIDAD | COSTO UNITARIO ($) | SUBTOTAL ($)
1470 | 1.1 | cuadrilla eléctrica | HH | 0.1 | 6783 | 711.3211
1470 | TOTAL COSTO (M.O.) $ |  |  |  |  | 711.321
1470
1470 | 2. MATERIALES (M.)
1470 |  | CATEGORIA | UNIDAD | CANTIDAD | COSTO UNITARIO ($) | SUBTOTAL ($)
1470 | 2.1 | EPP para tendido de cables | $/hh | 0.11
1470 | 2.2 | material menor electrico | $/hh | 0.11 | 170 | 18.7
1470 | 2.3 | Herramientas menores electricas | $/HH | 0.11
1470 | 2.4 | Sum.Cable 1/C # 14 AWG, THHN | mts | 1.06
1470 | 2.5 | Terminal Compresion #10 - 20 awg | c/u | 0.05 | 290 | 14.5
1470 | 2.6 | Marcas Identif. de Conductor #10 - 20 awg | c/u | 0.05 | 172 | 8.6
1470 | 2.7 | Marcas identificacion Circuito | c/u | 0.02 | 242 | 4.84
1470 | 2.8 | Amarras Plasticas Mediana | c/u | 0.48 | 55 | 26.4
1470 | TOTAL COSTO (M.) $ |  |  |  |  | 73.04
1470
1470 | 3. EQUIPOS Y MAQUINARIAS (E.M.)
1470 |  | CATEGORIA | UNIDAD | CANTIDAD | COSTO UNITARIO ($) | SUBTOTAL ($)
1470 | 3.1 | Equipo general | $/HH | 3989.107 | 13.1641
1470 | TOTAL COSTO (E.M.) $ |  |  |  |  | 13.1643
1470
1470
1470 |  |  | TOTAL COSTO DIRECTO $ |  |  | 797.5253
|  |  | PRECIO TOTAL $ |  |  | 1172362.1563
| Proponente | Firma |  |  | Fecha
Cartulinas CMPC S.A. Planta Maule
Sub-gerencia de proyectos
Programa Proyecto CO M450
ANALISIS DE PRECIOS UNITARIOS
| PARTIDA DEL ITEM | DESCRIPCION |  |  | UNID | CANTIDAD
140 | 2.8.3.22 | PE Cu. Desn. Blan. 1/0 AWG 7H |  |  | m | 140
140
140 | COSTO DIRECTOS
140 | 1. MANO DE OBRA (M.O.)
140 |  | CATEGORIA | UNIDAD | CANTIDAD | COSTO UNITARIO ($) | SUBTOTAL ($)
140 | 1.1 | cuadrilla eléctrica | HH | 0.17 | 6783 | 1163.9799
140 | TOTAL COSTO (M.O.) $ |  |  |  |  | 1163.98
140
140 | 2. MATERIALES (M.)
140 |  | CATEGORIA | UNIDAD | CANTIDAD | COSTO UNITARIO ($) | SUBTOTAL ($)
140 | 2.1 | Cable Cu desnudo 1/0 AWG | m | 1
140 | 2.2 | EPP para tendido de cables | $/hh | 0.18
140 | 2.3 | material menor electrico | $/hh | 0.18 | 170 | 30.6
140 | 2.4 | Herramientas menores electricas | $/HH | 0.18
140 | TOTAL COSTO (M.) $ |  |  |  |  | 30.6
140
140 | 3. EQUIPOS Y MAQUINARIAS (E.M.)
140 |  | CATEGORIA | UNIDAD | CANTIDAD | COSTO UNITARIO ($) | SUBTOTAL ($)
140 | 3.1 | Equipo general | $/HH | 0.01 | 3989.107 | 21.5412
140 | TOTAL COSTO (E.M.) $ |  |  |  |  | 21.5415
140
140
140 |  |  | TOTAL COSTO DIRECTO $ |  |  | 1216.1211
140 |  |  | PRECIO TOTAL $ |  |  | 170256.954
140
140
140
140
140
140 | Proponente | Firma |  |  | Fecha
140
140
Cartulinas CMPC S.A. Planta Maule
Sub-gerencia de proyectos
Programa Proyecto CO M450
ANALISIS DE PRECIOS UNITARIOS
| PARTIDA DEL ITEM | DESCRIPCION |  |  | UNID | CANTIDAD
3000 | 2.8.3.23 | ÖLFLEX-CLASSIC 110 - 3G 1,5 mm |  |  | m | 3000
3000
3000 | COSTO DIRECTOS
3000 | 1. MANO DE OBRA (M.O.)
3000 |  | CATEGORIA | UNIDAD | CANTIDAD | COSTO UNITARIO ($) | SUBTOTAL ($)
3000 | 1.1 | cuadrilla eléctrica | HH | 0.25 | 6783 | 1681.3043
3000 | TOTAL COSTO (M.O.) $ |  |  |  |  | 1681.304
3000
3000 | 2. MATERIALES (M.)
3000 |  | CATEGORIA | UNIDAD | CANTIDAD | COSTO UNITARIO ($) | SUBTOTAL ($)
3000 | 2.1 | EPP para tendido de cables | $/hh | 0.26
3000 | 2.2 | material menor electrico | $/hh | 0.26 | 170 | 44.2
3000 | 2.3 | Herramientas menores electricas | $/HH | 0.26
3000 | 2.4 | Sum. Cable 1x8 pr. N° 16 awg, PLTC 300 V. Apant. | mts | 1
3000 | 2.5 | Terminal Compresion #10 - 20 awg | c/u | 0.05 | 290 | 14.5
3000 | 2.6 | Marcas Identif. de Conductor #10 - 20 awg | c/u | 0.05 | 172 | 8.6
3000 | 2.7 | Marcas identificacion Circuito | c/u | 0.02 | 242 | 4.84
3000 | 2.8 | Amarras Plasticas Mediana | c/u | 0.06 | 55 | 3.3
3000 | 2.9 | Material menor | c/u | 0.06 | 600 | 36
3000 | TOTAL COSTO (M.) $ |  |  |  |  | 111.44
3000
3000 | 3. EQUIPOS Y MAQUINARIAS (E.M.)
3000 |  | CATEGORIA | UNIDAD | CANTIDAD | COSTO UNITARIO ($) | SUBTOTAL ($)
3000 | 3.1 | Equipo general | $/HH | 0.01 | 3989.107 | 31.115
3000 | TOTAL COSTO (E.M.) $ |  |  |  |  | 31.1145
3000
3000
3000 |  |  | TOTAL COSTO DIRECTO $ |  |  | 1823.8593
3000 |  |  | PRECIO TOTAL $ |  |  | 5471577.9
| Proponente | Firma |  |  | Fecha
Cartulinas CMPC S.A. Planta Maule
Sub-gerencia de proyectos
Programa Proyecto CO M450
ANALISIS DE PRECIOS UNITARIOS
| PARTIDA DEL ITEM | DESCRIPCION |  |  | UNID | CANTIDAD
1 | 2.8.4.1 | Apoyo Puesta en Marcha |  |  | gl | 1
COSTO DIRECTOS
|  |  | TOTAL COSTO DIRECTO $ |  |  | 0
|  |  | PRECIO TOTAL $ |  |  | 0
| Proponente | Firma |  |  | Fecha
Cartulinas CMPC S.A. Planta Maule
Sub-gerencia de proyectos
Programa Proyecto CO M450
ANALISIS DE PRECIOS UNITARIOS
| PARTIDA DEL ITEM | DESCRIPCION |  |  | UNID | CANTIDAD
1 | 3.4.1.1 | Montaje Termocompresor # 4 - nuevo grupo 5 reverso, |  |  | un | 1
1
1 | COSTO DIRECTOS
1 | 1. MANO DE OBRA (M.O.)
1 |  | CATEGORIA | UNIDAD | CANTIDAD | COSTO UNITARIO ($) | SUBTOTAL ($)
1 | 1.1 | Cuadrilla Mecánica | HH | 12.19 | 6783 | 82695.8748
1 | TOTAL COSTO (M.O.) $ |  |  |  |  | 82695.876
1
1 | 3. EQUIPOS Y MAQUINARIAS (E.M.)
1 |  | CATEGORIA | UNIDAD | CANTIDAD | COSTO UNITARIO ($) | SUBTOTAL ($)
1 | 3.1 | Equipo general | $/HH | 12 | 3989.107 | 47869.284
1 | TOTAL COSTO (E.M.) $ |  |  |  |  | 47869.2836
1
1
1 |  |  | TOTAL COSTO DIRECTO $ |  |  | 130565.1588
1 |  |  | PRECIO TOTAL $ |  |  | 130565.1588
1
1
1
1
1
1 | Proponente | Firma |  |  | Fecha
1
1
1 | Cartulinas CMPC S.A. Planta Maule
1 | Sub-gerencia de proyectos
1 | Programa Proyecto CO M450
1
1 | ANALISIS DE PRECIOS UNITARIOS
1
1 | PARTIDA DEL ITEM | DESCRIPCION |  |  | UNID | CANTIDAD
1 | 3.4.1.2 | Montaje Termocompresor # 5 - nuevo grupo 5 cara, TAG |  |  | un | 1
1
1 | COSTO DIRECTOS
1 | 1. MANO DE OBRA (M.O.)
1 |  | CATEGORIA | UNIDAD | CANTIDAD | COSTO UNITARIO ($) | SUBTOTAL ($)
1 | 1.1 | Cuadrilla Mecánica | HH | 12.19 | 6783 | 82695.8748
1 | TOTAL COSTO (M.O.) $ |  |  |  |  | 82695.876
1
1 | 3. EQUIPOS Y MAQUINARIAS (E.M.)
1 |  | CATEGORIA | UNIDAD | CANTIDAD | COSTO UNITARIO ($) | SUBTOTAL ($)
1 | 3.1 | Equipo general | $/HH | 12 | 3989.107 | 47869.284
1 | TOTAL COSTO (E.M.) $ |  |  |  |  | 47869.284
1
1
1 |  |  | TOTAL COSTO DIRECTO $ |  |  | 130565.1588
1 |  |  | PRECIO TOTAL $ |  |  | 130565.1588
1
1
1
1
1
1 | Proponente | Firma |  |  | Fecha
1
1
1 | Cartulinas CMPC S.A. Planta Maule
1 | Sub-gerencia de proyectos
1 | Programa Proyecto CO M450
1
1 | ANALISIS DE PRECIOS UNITARIOS
1
1 | PARTIDA DEL ITEM | DESCRIPCION |  |  | UNID | CANTIDAD
1 | 3.4.1.3 | Montaje Estanque separador condensado S10, TAG |  |  | un | 1
1
1 | COSTO DIRECTOS
1 | 1. MANO DE OBRA (M.O.)
1 |  | CATEGORIA | UNIDAD | CANTIDAD | COSTO UNITARIO ($) | SUBTOTAL ($)
1 | 1.1 | Cuadrilla Mecánica | HH | 10.16 | 6783 | 68913.229
1 | TOTAL COSTO (M.O.) $ |  |  |  |  | 68913.23
1
1 | 3. EQUIPOS Y MAQUINARIAS (E.M.)
1 |  | CATEGORIA | UNIDAD | CANTIDAD | COSTO UNITARIO ($) | SUBTOTAL ($)
1 | 3.1 | Equipo general | $/HH | 10 | 3989.107 | 39891.07
1 | TOTAL COSTO (E.M.) $ |  |  |  |  | 39891.07
1
1
1 |  |  | TOTAL COSTO DIRECTO $ |  |  | 108804.299
1 |  |  | PRECIO TOTAL $ |  |  | 108804.299
1
1
1
1
1
1 | Proponente | Firma |  |  | Fecha
1
1
1 | Cartulinas CMPC S.A. Planta Maule
1 | Sub-gerencia de proyectos
1 | Programa Proyecto CO M450
1
1 | ANALISIS DE PRECIOS UNITARIOS
1
1 | PARTIDA DEL ITEM | DESCRIPCION |  |  | UNID | CANTIDAD
1 | 3.4.1.4 | Montaje Bomba separador condensado - S10, TAG |  |  | un | 1
1
1 | COSTO DIRECTOS
1 | 1. MANO DE OBRA (M.O.)
1 |  | CATEGORIA | UNIDAD | CANTIDAD | COSTO UNITARIO ($) | SUBTOTAL ($)
1 | 1.1 | Cuadrilla Mecánica | HH | 20.32 | 6783 | 137826.458
1 | TOTAL COSTO (M.O.) $ |  |  |  |  | 137826.46
1
1 | 3. EQUIPOS Y MAQUINARIAS (E.M.)
1 |  | CATEGORIA | UNIDAD | CANTIDAD | COSTO UNITARIO ($) | SUBTOTAL ($)
1 | 3.1 | Equipo general | $/HH | 20 | 3989.107 | 79782.14
1 | TOTAL COSTO (E.M.) $ |  |  |  |  | 82483.5372
1
1 | 4. OTROS GASTOS (O.G.)
1 |  | CATEGORIA | UNIDAD | CANTIDAD | COSTO UNITARIO ($) | SUBTOTAL ($)
1 | 4.1 | S/C Alineamiento Laser | un | 1 | 65000 | 65000
1 | TOTAL COSTO (O.G.) $ |  |  |  |  | 65000
1
1
1 |  |  | TOTAL COSTO DIRECTO $ |  |  | 285309.9972
1 |  |  | PRECIO TOTAL $ |  |  | 285309.9972
1
1
1
1
1
1 | Proponente | Firma |  |  | Fecha
1
1
1 | Cartulinas CMPC S.A. Planta Maule
1 | Sub-gerencia de proyectos
1 | Programa Proyecto CO M450
1
1 | ANALISIS DE PRECIOS UNITARIOS
1
1 | PARTIDA DEL ITEM | DESCRIPCION |  |  | UNID | CANTIDAD
1 | 3.4.1.5 | Montaje Estanque separador condensado S11, TAG |  |  | un | 1
1
1 | COSTO DIRECTOS
1 | 1. MANO DE OBRA (M.O.)
1 |  | CATEGORIA | UNIDAD | CANTIDAD | COSTO UNITARIO ($) | SUBTOTAL ($)
1 | 1.1 | Cuadrilla Mecánica | HH | 20.32 | 6783 | 137826.458
1 | TOTAL COSTO (M.O.) $ |  |  |  |  | 137826.46
1
1 | 3. EQUIPOS Y MAQUINARIAS (E.M.)
1 |  | CATEGORIA | UNIDAD | CANTIDAD | COSTO UNITARIO ($) | SUBTOTAL ($)
1 | 3.1 | Equipo general | $/HH | 20 | 3989.107 | 79782.14
1 | TOTAL COSTO (E.M.) $ |  |  |  |  | 79782.14
1
1
1 |  |  | TOTAL COSTO DIRECTO $ |  |  | 217608.598
1 |  |  | PRECIO TOTAL $ |  |  | 217608.598
1
1
1
1
1
1 | Proponente | Firma |  |  | Fecha
1
1
1 | Cartulinas CMPC S.A. Planta Maule
1 | Sub-gerencia de proyectos
1 | Programa Proyecto CO M450
1
1 | ANALISIS DE PRECIOS UNITARIOS
1
1 | PARTIDA DEL ITEM | DESCRIPCION |  |  | UNID | CANTIDAD
1 | 3.4.1.6 | Montaje Bomba separador condensado - S11, TAG |  |  | un | 1
1
1 | COSTO DIRECTOS
1 | 1. MANO DE OBRA (M.O.)
1 |  | CATEGORIA | UNIDAD | CANTIDAD | COSTO UNITARIO ($) | SUBTOTAL ($)
1 | 1.1 | Cuadrilla Mecánica | HH | 20.32 | 6783 | 137826.458
1 | TOTAL COSTO (M.O.) $ |  |  |  |  | 137826.46
1
1 | 3. EQUIPOS Y MAQUINARIAS (E.M.)
1 |  | CATEGORIA | UNIDAD | CANTIDAD | COSTO UNITARIO ($) | SUBTOTAL ($)
1 | 3.1 | Equipo general | $/HH | 20 | 3989.107 | 79782.14
1 | TOTAL COSTO (E.M.) $ |  |  |  |  | 82483.5372
1
1 | 4. OTROS GASTOS (O.G.)
1 |  | CATEGORIA | UNIDAD | CANTIDAD | COSTO UNITARIO ($) | SUBTOTAL ($)
1 | 4.1 | S/C Alineamiento Laser | un | 1 | 65000 | 65000
1 | TOTAL COSTO (O.G.) $ |  |  |  |  | 65000
1
1
1 |  |  | TOTAL COSTO DIRECTO $ |  |  | 285309.9972
1 |  |  | PRECIO TOTAL $ |  |  | 285309.9972
1
1
1
1
1
1 | Proponente | Firma |  |  | Fecha
1
1
1 | Cartulinas CMPC S.A. Planta Maule
1 | Sub-gerencia de proyectos
1 | Programa Proyecto CO M450
1
1 | ANALISIS DE PRECIOS UNITARIOS
1
1 | PARTIDA DEL ITEM | DESCRIPCION |  |  | UNID | CANTIDAD
1 | 3.4.2.1 | Reubicación Estanque separador condensado (S9), TAG |  |  | un | 1
1
1 | COSTO DIRECTOS
1 | 1. MANO DE OBRA (M.O.)
1 |  | CATEGORIA | UNIDAD | CANTIDAD | COSTO UNITARIO ($) | SUBTOTAL ($)
1 | 1.1 | Cuadrilla Mecánica | HH | 25.4 | 6783 | 172283.0725
1 | TOTAL COSTO (M.O.) $ |  |  |  |  | 172283.075
1
1 | 3. EQUIPOS Y MAQUINARIAS (E.M.)
1 |  | CATEGORIA | UNIDAD | CANTIDAD | COSTO UNITARIO ($) | SUBTOTAL ($)
1 | 3.1 | Equipo general | $/HH | 25 | 3989.107 | 99727.675
1 | TOTAL COSTO (E.M.) $ |  |  |  |  | 99727.675
1
1
1 |  |  | TOTAL COSTO DIRECTO $ |  |  | 272010.7475
1 |  |  | PRECIO TOTAL $ |  |  | 272010.7475
1
1
1
1
1
1 | Proponente | Firma |  |  | Fecha
1
1
1 | Cartulinas CMPC S.A. Planta Maule
1 | Sub-gerencia de proyectos
1 | Programa Proyecto CO M450
1
1 | ANALISIS DE PRECIOS UNITARIOS
1
1 | PARTIDA DEL ITEM | DESCRIPCION |  |  | UNID | CANTIDAD
1 | 3.4.2.2 | Reubicación Bomba separador condensado - S9, TAG |  |  | un | 1
1
1 | COSTO DIRECTOS
1 | 1. MANO DE OBRA (M.O.)
1 |  | CATEGORIA | UNIDAD | CANTIDAD | COSTO UNITARIO ($) | SUBTOTAL ($)
1 | 1.1 | Cuadrilla Mecánica | HH | 30.48 | 6783 | 206739.687
1 | TOTAL COSTO (M.O.) $ |  |  |  |  | 206739.69
1
1 | 3. EQUIPOS Y MAQUINARIAS (E.M.)
1 |  | CATEGORIA | UNIDAD | CANTIDAD | COSTO UNITARIO ($) | SUBTOTAL ($)
1 | 3.1 | Equipo general | $/HH | 30 | 3989.107 | 119673.21
1 | TOTAL COSTO (E.M.) $ |  |  |  |  | 122374.6069
1
1 | 4. OTROS GASTOS (O.G.)
1 |  | CATEGORIA | UNIDAD | CANTIDAD | COSTO UNITARIO ($) | SUBTOTAL ($)
1 | 4.1 | S/C Alineamiento Laser | un | 1 | 65000 | 65000
1 | TOTAL COSTO (O.G.) $ |  |  |  |  | 65000
1
1
1 |  |  | TOTAL COSTO DIRECTO $ |  |  | 394114.2969
1 |  |  | PRECIO TOTAL $ |  |  | 394114.2969
1
1
1
1
1
1 | Proponente | Firma |  |  | Fecha
1
1
1 | Cartulinas CMPC S.A. Planta Maule
1 | Sub-gerencia de proyectos
1 | Programa Proyecto CO M450
1
1 | ANALISIS DE PRECIOS UNITARIOS
1
1 | PARTIDA DEL ITEM | DESCRIPCION |  |  | UNID | CANTIDAD
1 | 3.4.2.3 | Reubicación Bomba separador condensado - stand by |  |  | un | 1
1
1 | COSTO DIRECTOS
1 | 1. MANO DE OBRA (M.O.)
1 |  | CATEGORIA | UNIDAD | CANTIDAD | COSTO UNITARIO ($) | SUBTOTAL ($)
1 | 1.1 | Cuadrilla Mecánica | HH | 30.48 | 6783 | 206739.687
1 | TOTAL COSTO (M.O.) $ |  |  |  |  | 206739.69
1
1 | 3. EQUIPOS Y MAQUINARIAS (E.M.)
1 |  | CATEGORIA | UNIDAD | CANTIDAD | COSTO UNITARIO ($) | SUBTOTAL ($)
1 | 3.1 | Equipo general | $/HH | 30 | 3989.107 | 119673.21
1 | TOTAL COSTO (E.M.) $ |  |  |  |  | 122374.6069
1
1 | 4. OTROS GASTOS (O.G.)
1 |  | CATEGORIA | UNIDAD | CANTIDAD | COSTO UNITARIO ($) | SUBTOTAL ($)
1 | 4.1 | S/C Alineamiento Laser | un | 1 | 65000 | 65000
1 | TOTAL COSTO (O.G.) $ |  |  |  |  | 65000
1
1
1 |  |  | TOTAL COSTO DIRECTO $ |  |  | 394114.2969
1 |  |  | PRECIO TOTAL $ |  |  | 394114.2969
1
1
1
1
1
1 | Proponente | Firma |  |  | Fecha
1
1
1 | Cartulinas CMPC S.A. Planta Maule
1 | Sub-gerencia de proyectos
1 | Programa Proyecto CO M450
1
1 | ANALISIS DE PRECIOS UNITARIOS
| PARTIDA DEL ITEM | DESCRIPCION |  |  | UNID | CANTIDAD
2 | 3.5.1.1.1 | NPS = 1/2" |  |  | m | 2
2
2 | COSTO DIRECTOS
2 | 1. MANO DE OBRA (M.O.)
2 |  | CATEGORIA | UNIDAD | CANTIDAD | COSTO UNITARIO ($) | SUBTOTAL ($)
2 | 1.1 | Cuadrilla Cañería A.Carbono (desmontaje) | HH | 0.84 | 6955 | 5864.8379
2 | TOTAL COSTO (M.O.) $ |  |  |  |  | 5886.036
2
2 | 3. EQUIPOS Y MAQUINARIAS (E.M.)
2 |  | CATEGORIA | UNIDAD | CANTIDAD | COSTO UNITARIO ($) | SUBTOTAL ($)
2 | 3.1 | Equipo general | $/HH | 0.83 | 3989.107 | 3310.9588
2 | TOTAL COSTO (E.M.) $ |  |  |  |  | 3322.9263
2
2
2 |  |  | TOTAL COSTO DIRECTO $ |  |  | 9208.9623
2 |  |  | PRECIO TOTAL $ |  |  | 18417.9245
2
2
2
| Proponente | Firma |  |  | Fecha
Cartulinas CMPC S.A. Planta Maule
Sub-gerencia de proyectos
Programa Proyecto CO M450
ANALISIS DE PRECIOS UNITARIOS
| PARTIDA DEL ITEM | DESCRIPCION |  |  | UNID | CANTIDAD
6 | 3.5.1.1.2 | NPS = 3/4" |  |  | m | 6.4
6
6 | COSTO DIRECTOS
6 | 1. MANO DE OBRA (M.O.)
6 |  | CATEGORIA | UNIDAD | CANTIDAD | COSTO UNITARIO ($) | SUBTOTAL ($)
6 | 1.1 | Cuadrilla Cañería A.Carbono (desmontaje) | HH | 0.84 | 6955 | 5864.8379
6 | TOTAL COSTO (M.O.) $ |  |  |  |  | 5886.0359
6
6 | 3. EQUIPOS Y MAQUINARIAS (E.M.)
6 |  | CATEGORIA | UNIDAD | CANTIDAD | COSTO UNITARIO ($) | SUBTOTAL ($)
6 | 3.1 | Equipo general | $/HH | 0.83 | 3989.107 | 3310.9588
6 | TOTAL COSTO (E.M.) $ |  |  |  |  | 3322.9262
6
6
6 |  |  | TOTAL COSTO DIRECTO $ |  |  | 9208.9621
6 |  |  | PRECIO TOTAL $ |  |  | 58937.3576
6
6
6
6
6
6 | Proponente | Firma |  |  | Fecha
6
6
6 | Cartulinas CMPC S.A. Planta Maule
Sub-gerencia de proyectos
Programa Proyecto CO M450
ANALISIS DE PRECIOS UNITARIOS
| PARTIDA DEL ITEM | DESCRIPCION |  |  | UNID | CANTIDAD
13 | 3.5.1.1.3 | NPS = 1" |  |  | m | 12.6
13
13 | COSTO DIRECTOS
13 | 1. MANO DE OBRA (M.O.)
13 |  | CATEGORIA | UNIDAD | CANTIDAD | COSTO UNITARIO ($) | SUBTOTAL ($)
13 | 1.1 | Cuadrilla Cañería A.Carbono (desmontaje) | HH | 0.84 | 6955 | 5864.8379
13 | TOTAL COSTO (M.O.) $ |  |  |  |  | 5886.036
13
13 | 3. EQUIPOS Y MAQUINARIAS (E.M.)
13 |  | CATEGORIA | UNIDAD | CANTIDAD | COSTO UNITARIO ($) | SUBTOTAL ($)
13 | 3.1 | Equipo general | $/HH | 0.83 | 3989.107 | 3310.9588
13 | TOTAL COSTO (E.M.) $ |  |  |  |  | 3322.9263
13
13
13 |  |  | TOTAL COSTO DIRECTO $ |  |  | 9208.9623
|  |  | PRECIO TOTAL $ |  |  | 116032.9252
| Proponente | Firma |  |  | Fecha
Cartulinas CMPC S.A. Planta Maule
Sub-gerencia de proyectos
Programa Proyecto CO M450
ANALISIS DE PRECIOS UNITARIOS
| PARTIDA DEL ITEM | DESCRIPCION |  |  | UNID | CANTIDAD
55 | 3.5.1.1.4 | NPS = 1 1/4" |  |  | m | 55
55
55 | COSTO DIRECTOS
55 | 1. MANO DE OBRA (M.O.)
55 |  | CATEGORIA | UNIDAD | CANTIDAD | COSTO UNITARIO ($) | SUBTOTAL ($)
55 | 1.1 | Cuadrilla Cañería A.Carbono (desmontaje) | HH | 0.84 | 6955 | 5864.8379
55 | TOTAL COSTO (M.O.) $ |  |  |  |  | 5886.036
55
55 | 3. EQUIPOS Y MAQUINARIAS (E.M.)
55 |  | CATEGORIA | UNIDAD | CANTIDAD | COSTO UNITARIO ($) | SUBTOTAL ($)
55 | 3.1 | Equipo general | $/HH | 0.83 | 3989.107 | 3310.9588
55 | TOTAL COSTO (E.M.) $ |  |  |  |  | 3322.9263
55
55
|  |  | TOTAL COSTO DIRECTO $ |  |  | 9208.9623
|  |  | PRECIO TOTAL $ |  |  | 506492.9241
| Proponente | Firma |  |  | Fecha
Cartulinas CMPC S.A. Planta Maule
Sub-gerencia de proyectos
Programa Proyecto CO M450
ANALISIS DE PRECIOS UNITARIOS
| PARTIDA DEL ITEM | DESCRIPCION |  |  | UNID | CANTIDAD
3 | 3.5.1.1.5 | NPS = 1 1/2" |  |  | m | 2.7
3
3 | COSTO DIRECTOS
3 | 1. MANO DE OBRA (M.O.)
3 |  | CATEGORIA | UNIDAD | CANTIDAD | COSTO UNITARIO ($) | SUBTOTAL ($)
3 | 1.1 | Cuadrilla Cañería A.Carbono (desmontaje) | HH | 0.84 | 6955 | 5864.8379
3 | TOTAL COSTO (M.O.) $ |  |  |  |  | 5886.0359
3
3 | 3. EQUIPOS Y MAQUINARIAS (E.M.)
3 |  | CATEGORIA | UNIDAD | CANTIDAD | COSTO UNITARIO ($) | SUBTOTAL ($)
3 | 3.1 | Equipo general | $/HH | 0.83 | 3989.107 | 3310.9588
3 | TOTAL COSTO (E.M.) $ |  |  |  |  | 3322.9262
3
3
3 |  |  | TOTAL COSTO DIRECTO $ |  |  | 9208.9621
|  |  | PRECIO TOTAL $ |  |  | 24864.1977
| Proponente | Firma |  |  | Fecha
Cartulinas CMPC S.A. Planta Maule
Sub-gerencia de proyectos
Programa Proyecto CO M450
ANALISIS DE PRECIOS UNITARIOS
| PARTIDA DEL ITEM | DESCRIPCION |  |  | UNID | CANTIDAD
70 | 3.5.1.1.6 | NPS = 2" |  |  | m | 69.6
70
70 | COSTO DIRECTOS
70 | 1. MANO DE OBRA (M.O.)
70 |  | CATEGORIA | UNIDAD | CANTIDAD | COSTO UNITARIO ($) | SUBTOTAL ($)
70 | 1.1 | Cuadrilla Cañería A.Carbono (desmontaje) | HH | 0.84 | 6955 | 5864.8379
70 | TOTAL COSTO (M.O.) $ |  |  |  |  | 5886.036
70
70 | 3. EQUIPOS Y MAQUINARIAS (E.M.)
70 |  | CATEGORIA | UNIDAD | CANTIDAD | COSTO UNITARIO ($) | SUBTOTAL ($)
70 | 3.1 | Equipo general | $/HH | 0.83 | 3989.107 | 3310.9588
70 | TOTAL COSTO (E.M.) $ |  |  |  |  | 3322.9263
70
70
70 |  |  | TOTAL COSTO DIRECTO $ |  |  | 9208.9623
70 |  |  | PRECIO TOTAL $ |  |  | 640943.7738
| Proponente | Firma |  |  | Fecha
Cartulinas CMPC S.A. Planta Maule
Sub-gerencia de proyectos
Programa Proyecto CO M450
ANALISIS DE PRECIOS UNITARIOS
| PARTIDA DEL ITEM | DESCRIPCION |  |  | UNID | CANTIDAD
172 | 3.5.1.1.7 | NPS = 3" |  |  | m | 171.7
172
172 | COSTO DIRECTOS
172 | 1. MANO DE OBRA (M.O.)
172 |  | CATEGORIA | UNIDAD | CANTIDAD | COSTO UNITARIO ($) | SUBTOTAL ($)
172 | 1.1 | Cuadrilla Cañería A.Carbono (desmontaje) | HH | 0.84 | 6955 | 5864.8379
172 | TOTAL COSTO (M.O.) $ |  |  |  |  | 5886.036
172
172 | 3. EQUIPOS Y MAQUINARIAS (E.M.)
172 |  | CATEGORIA | UNIDAD | CANTIDAD | COSTO UNITARIO ($) | SUBTOTAL ($)
172 | 3.1 | Equipo general | $/HH | 0.83 | 3989.107 | 3310.9588
172 | TOTAL COSTO (E.M.) $ |  |  |  |  | 3322.9263
172
172
172 |  |  | TOTAL COSTO DIRECTO $ |  |  | 9208.9623
172 |  |  | PRECIO TOTAL $ |  |  | 1581178.8189
172
| Proponente | Firma |  |  | Fecha
Cartulinas CMPC S.A. Planta Maule
Sub-gerencia de proyectos
Programa Proyecto CO M450
ANALISIS DE PRECIOS UNITARIOS
| PARTIDA DEL ITEM | DESCRIPCION |  |  | UNID | CANTIDAD
85 | 3.5.1.1.8 | NPS = 4" |  |  | m | 85.4
85
85 | COSTO DIRECTOS
85 | 1. MANO DE OBRA (M.O.)
85 |  | CATEGORIA | UNIDAD | CANTIDAD | COSTO UNITARIO ($) | SUBTOTAL ($)
85 | 1.1 | Cuadrilla Cañería A.Carbono (desmontaje) | HH | 0.84 | 6955 | 5864.8379
85 | TOTAL COSTO (M.O.) $ |  |  |  |  | 5886.036
85
85 | 3. EQUIPOS Y MAQUINARIAS (E.M.)
85 |  | CATEGORIA | UNIDAD | CANTIDAD | COSTO UNITARIO ($) | SUBTOTAL ($)
85 | 3.1 | Equipo general | $/HH | 0.83 | 3989.107 | 3310.9588
85 | TOTAL COSTO (E.M.) $ |  |  |  |  | 3322.9263
85
85
|  |  | TOTAL COSTO DIRECTO $ |  |  | 9208.9622
|  |  | PRECIO TOTAL $ |  |  | 786445.3758
| Proponente | Firma |  |  | Fecha
Cartulinas CMPC S.A. Planta Maule
Sub-gerencia de proyectos
Programa Proyecto CO M450
ANALISIS DE PRECIOS UNITARIOS
| PARTIDA DEL ITEM | DESCRIPCION |  |  | UNID | CANTIDAD
91 | 3.5.1.1.9 | NPS = 6" |  |  | m | 91.3
91
91 | COSTO DIRECTOS
91 | 1. MANO DE OBRA (M.O.)
91 |  | CATEGORIA | UNIDAD | CANTIDAD | COSTO UNITARIO ($) | SUBTOTAL ($)
91 | 1.1 | Cuadrilla Cañería A.Carbono (desmontaje) | HH | 0.84 | 6955 | 5864.8379
91 | TOTAL COSTO (M.O.) $ |  |  |  |  | 5886.036
91
91 | 3. EQUIPOS Y MAQUINARIAS (E.M.)
91 |  | CATEGORIA | UNIDAD | CANTIDAD | COSTO UNITARIO ($) | SUBTOTAL ($)
91 | 3.1 | Equipo general | $/HH | 0.83 | 3989.107 | 3310.9588
91 | TOTAL COSTO (E.M.) $ |  |  |  |  | 3322.9263
91
91
91 |  |  | TOTAL COSTO DIRECTO $ |  |  | 9208.9623
91 |  |  | PRECIO TOTAL $ |  |  | 840778.2544
91
91
91
91
91
91 | Proponente | Firma |  |  | Fecha
91
Cartulinas CMPC S.A. Planta Maule
Sub-gerencia de proyectos
Programa Proyecto CO M450
ANALISIS DE PRECIOS UNITARIOS
| PARTIDA DEL ITEM | DESCRIPCION |  |  | UNID | CANTIDAD
45 | 3.5.1.1.10 | NPS = 8" |  |  | m | 44.7
45
45 | COSTO DIRECTOS
45 | 1. MANO DE OBRA (M.O.)
45 |  | CATEGORIA | UNIDAD | CANTIDAD | COSTO UNITARIO ($) | SUBTOTAL ($)
45 | 1.1 | Cuadrilla Cañería A.Carbono (desmontaje) | HH | 0.84 | 6955 | 5864.8379
45 | TOTAL COSTO (M.O.) $ |  |  |  |  | 5886.036
45
45 | 3. EQUIPOS Y MAQUINARIAS (E.M.)
45 |  | CATEGORIA | UNIDAD | CANTIDAD | COSTO UNITARIO ($) | SUBTOTAL ($)
45 | 3.1 | Equipo general | $/HH | 0.83 | 3989.107 | 3310.9588
45 | TOTAL COSTO (E.M.) $ |  |  |  |  | 3322.9263
45
45
45 |  |  | TOTAL COSTO DIRECTO $ |  |  | 9208.9622
|  |  | PRECIO TOTAL $ |  |  | 411640.6124
| Proponente | Firma |  |  | Fecha
Cartulinas CMPC S.A. Planta Maule
Sub-gerencia de proyectos
Programa Proyecto CO M450
ANALISIS DE PRECIOS UNITARIOS
| PARTIDA DEL ITEM | DESCRIPCION |  |  | UNID | CANTIDAD
19 | 3.5.1.1.11 | NPS = 10" |  |  | m | 18.8
19
19 | COSTO DIRECTOS
19 | 1. MANO DE OBRA (M.O.)
19 |  | CATEGORIA | UNIDAD | CANTIDAD | COSTO UNITARIO ($) | SUBTOTAL ($)
19 | 1.1 | Cuadrilla Cañería A.Carbono (desmontaje) | HH | 0.84 | 6955 | 5864.8379
19 | TOTAL COSTO (M.O.) $ |  |  |  |  | 5886.036
19
19 | 3. EQUIPOS Y MAQUINARIAS (E.M.)
19 |  | CATEGORIA | UNIDAD | CANTIDAD | COSTO UNITARIO ($) | SUBTOTAL ($)
19 | 3.1 | Equipo general | $/HH | 0.83 | 3989.107 | 3310.9588
19 | TOTAL COSTO (E.M.) $ |  |  |  |  | 3322.9263
19
19
|  |  | TOTAL COSTO DIRECTO $ |  |  | 9208.9623
|  |  | PRECIO TOTAL $ |  |  | 173128.4908
| Proponente | Firma |  |  | Fecha
Cartulinas CMPC S.A. Planta Maule
Sub-gerencia de proyectos
Programa Proyecto CO M450
ANALISIS DE PRECIOS UNITARIOS
| PARTIDA DEL ITEM | DESCRIPCION |  |  | UNID | CANTIDAD
26 | 3.5.1.1.12 | NPS = 12" |  |  | m | 25.7
26
26 | COSTO DIRECTOS
26 | 1. MANO DE OBRA (M.O.)
26 |  | CATEGORIA | UNIDAD | CANTIDAD | COSTO UNITARIO ($) | SUBTOTAL ($)
26 | 1.1 | Cuadrilla Cañería A.Carbono (desmontaje) | HH | 1.27 | 6955 | 8832.5871
26 | TOTAL COSTO (M.O.) $ |  |  |  |  | 8832.588
26
26 | 3. EQUIPOS Y MAQUINARIAS (E.M.)
26 |  | CATEGORIA | UNIDAD | CANTIDAD | COSTO UNITARIO ($) | SUBTOTAL ($)
26 | 3.1 | Equipo general | $/HH | 1.25 | 3989.107 | 4986.3838
26 | TOTAL COSTO (E.M.) $ |  |  |  |  | 4986.384
26
26
|  |  | TOTAL COSTO DIRECTO $ |  |  | 13818.972
|  |  | PRECIO TOTAL $ |  |  | 355147.5798
| Proponente | Firma |  |  | Fecha
Cartulinas CMPC S.A. Planta Maule
Sub-gerencia de proyectos
Programa Proyecto CO M450
ANALISIS DE PRECIOS UNITARIOS
| PARTIDA DEL ITEM | DESCRIPCION |  |  | UNID | CANTIDAD
7 | 3.5.1.1.13 | NPS = 14" |  |  | m | 6.5
7
7 | COSTO DIRECTOS
7 | 1. MANO DE OBRA (M.O.)
7 |  | CATEGORIA | UNIDAD | CANTIDAD | COSTO UNITARIO ($) | SUBTOTAL ($)
7 | 1.1 | Cuadrilla Cañería A.Carbono (desmontaje) | HH | 1.27 | 6955 | 8832.5871
7 | TOTAL COSTO (M.O.) $ |  |  |  |  | 8832.588
7
7 | 3. EQUIPOS Y MAQUINARIAS (E.M.)
7 |  | CATEGORIA | UNIDAD | CANTIDAD | COSTO UNITARIO ($) | SUBTOTAL ($)
7 | 3.1 | Equipo general | $/HH | 1.25 | 3989.107 | 4986.3838
7 | TOTAL COSTO (E.M.) $ |  |  |  |  | 4986.3838
|  |  | TOTAL COSTO DIRECTO $ |  |  | 13818.9709
|  |  | PRECIO TOTAL $ |  |  | 89823.3109
| Proponente | Firma |  |  | Fecha
Cartulinas CMPC S.A. Planta Maule
Sub-gerencia de proyectos
Programa Proyecto CO M450
ANALISIS DE PRECIOS UNITARIOS
| PARTIDA DEL ITEM | DESCRIPCION |  |  | UNID | CANTIDAD
20 | 3.5.1.1.14 | NPS = 18" |  |  | m | 20.1
20
20 | COSTO DIRECTOS
20 | 1. MANO DE OBRA (M.O.)
20 |  | CATEGORIA | UNIDAD | CANTIDAD | COSTO UNITARIO ($) | SUBTOTAL ($)
20 | 1.1 | Cuadrilla Cañería A.Carbono (desmontaje) | HH | 1.27 | 6955 | 8832.5871
20 | TOTAL COSTO (M.O.) $ |  |  |  |  | 8832.588
20
20 | 3. EQUIPOS Y MAQUINARIAS (E.M.)
20 |  | CATEGORIA | UNIDAD | CANTIDAD | COSTO UNITARIO ($) | SUBTOTAL ($)
20 | 3.1 | Equipo general | $/HH | 1.25 | 3989.107 | 4986.3838
20 | TOTAL COSTO (E.M.) $ |  |  |  |  | 4986.3838
20
20
20 |  |  | TOTAL COSTO DIRECTO $ |  |  | 13818.9709
|  |  | PRECIO TOTAL $ |  |  | 277761.3151
| Proponente | Firma |  |  | Fecha
Cartulinas CMPC S.A. Planta Maule
Sub-gerencia de proyectos
Programa Proyecto CO M450
ANALISIS DE PRECIOS UNITARIOS
| PARTIDA DEL ITEM | DESCRIPCION |  |  | UNID | CANTIDAD
68 | 3.5.2.2.1. | NPS = 3/4" |  |  | m | 67.9
68
68 | COSTO DIRECTOS
68 | 1. MANO DE OBRA (M.O.)
68 |  | CATEGORIA | UNIDAD | CANTIDAD | COSTO UNITARIO ($) | SUBTOTAL ($)
68 | 1.1 | Cuadrilla Cañería A.Carbono (montaje) | HH | 3.1 | 6955 | 21551.5126
68 | 1.2 | Cuadrilla Pruebas Hidráulicas | HH | 0.36 | 6955 | 2473.1244
68 | TOTAL COSTO (M.O.) $ |  |  |  |  | 24024.639
68
68 | 2. MATERIALES (M.)
68 |  | CATEGORIA | UNIDAD | CANTIDAD | COSTO UNITARIO ($) | SUBTOTAL ($)
68 | 2.1 | Combustible | lt | 0.51 | 600 | 306.6
68 | 2.2 | Fittings, Manguera, Cabezales etc. | $/m | 0.35 | 1500 | 525
68 | 2.3 | Material soldadura (argón) | $ | 1 | 9281.3433 | 9281.3433
68 | 2.4 | Electrodos, varillas tig | $ | 1 | 1065.6641 | 1065.6641
68 | 2.5 | Empaquetaduras y pernos | $ | 1 | 1150.3762 | 1150.3762
68 | 2.6 | Material soldadura (papel disolvo) | $ | 1 | 820.58 | 820.58
68 | 2.7 | Suministro general terreno | $ | 1 | 3572.6558 | 3572.6558
68 | TOTAL COSTO (M.) $ |  |  |  |  | 16722.2194
68
68 | 3. EQUIPOS Y MAQUINARIAS (E.M.)
68 |  | CATEGORIA | UNIDAD | CANTIDAD | COSTO UNITARIO ($) | SUBTOTAL ($)
68 | 3.1 | Equipo general | $/HH | 3.4 | 3989.107 | 13562.9639
68 | 3.2 | Camión Aljibe P. Hid. | HM | 0.05 | 24500 | 1286.25
68 | 3.3 | Bomba de pruebas | HM | 0.05 | 2500 | 131.25
68 | 3.4 | Equipos y herramientas para Pruebas Hidráulicas | HM | 0.05 | 1650 | 86.625
68 | 3.5 | Equipos para Sold. | $ | 1 | 1553.9354 | 1553.9354
68 | TOTAL COSTO (E.M.) $ |  |  |  |  | 16829.2751
68
68 | 4. OTROS GASTOS (O.G.)
68 |  | CATEGORIA | UNIDAD | CANTIDAD | COSTO UNITARIO ($) | SUBTOTAL ($)
68 | 4.1 | SC Inpección y RX | $ | 1 | 3038.5893 | 3038.5893
68 | 4.2 | Fletes cañerías | viaj | 1 | 26.8861 | 26.8861
68 | TOTAL COSTO (O.G.) $ |  |  |  |  | 3065.4754
68
68
68 |  |  | TOTAL COSTO DIRECTO $ |  |  | 60641.6089
68 |  |  | PRECIO TOTAL $ |  |  | 4117565.2424
68
| Proponente | Firma |  |  | Fecha
Cartulinas CMPC S.A. Planta Maule
Sub-gerencia de proyectos
Programa Proyecto CO M450
ANALISIS DE PRECIOS UNITARIOS
| PARTIDA DEL ITEM | DESCRIPCION |  |  | UNID | CANTIDAD
90 | 3.5.2.2.2. | NPS = 2" |  |  | m | 90.4
90
90 | COSTO DIRECTOS
90 | 1. MANO DE OBRA (M.O.)
90 |  | CATEGORIA | UNIDAD | CANTIDAD | COSTO UNITARIO ($) | SUBTOTAL ($)
90 | 1.1 | Cuadrilla Cañería A.Carbono (montaje) | HH | 3.21 | 6955 | 22328.7803
90 | 1.2 | Cuadrilla Pruebas Hidráulicas | HH | 0.36 | 6955 | 2473.1244
90 | TOTAL COSTO (M.O.) $ |  |  |  |  | 24801.906
90
90 | 2. MATERIALES (M.)
90 |  | CATEGORIA | UNIDAD | CANTIDAD | COSTO UNITARIO ($) | SUBTOTAL ($)
90 | 2.1 | Combustible | lt | 0.51 | 600 | 306.6
90 | 2.2 | Fittings, Manguera, Cabezales etc. | $/m | 0.35 | 1500 | 525
90 | 2.3 | Material soldadura (argón) | $ | 1 | 9281.3433 | 9281.3433
90 | 2.4 | Electrodos, varillas tig | $ | 1 | 1065.6641 | 1065.6641
90 | 2.5 | Empaquetaduras y pernos | $ | 1 | 1150.3762 | 1150.3762
90 | 2.6 | Material soldadura (papel disolvo) | $ | 1 | 820.58 | 820.58
90 | 2.7 | Suministro general terreno | $ | 1 | 3572.6558 | 3572.6558
90 | TOTAL COSTO (M.) $ |  |  |  |  | 16722.2194
90
90 | 3. EQUIPOS Y MAQUINARIAS (E.M.)
90 |  | CATEGORIA | UNIDAD | CANTIDAD | COSTO UNITARIO ($) | SUBTOTAL ($)
90 | 3.1 | Equipo general | $/HH | 3.51 | 3989.107 | 14001.7656
90 | 3.2 | Camión Aljibe P. Hid. | HM | 0.05 | 24500 | 1286.25
90 | 3.3 | Bomba de pruebas | HM | 0.05 | 2500 | 131.25
90 | 3.4 | Equipos y herramientas para Pruebas Hidráulicas | HM | 0.05 | 1650 | 86.625
90 | 3.5 | Equipos para Sold. | $ | 1 | 1553.9354 | 1553.9354
90 | TOTAL COSTO (E.M.) $ |  |  |  |  | 17268.077
90
90 | 4. OTROS GASTOS (O.G.)
90 |  | CATEGORIA | UNIDAD | CANTIDAD | COSTO UNITARIO ($) | SUBTOTAL ($)
90 | 4.1 | SC Inpección y RX | $ | 1 | 3038.5893 | 3038.5893
90 | 4.2 | Fletes cañerías | viaj | 1 | 26.8861 | 26.8861
90 | TOTAL COSTO (O.G.) $ |  |  |  |  | 3065.4754
90
90
90 |  |  | TOTAL COSTO DIRECTO $ |  |  | 61857.6778
90 |  |  | PRECIO TOTAL $ |  |  | 5591934.0714
90
90
90
90
90
90 | Proponente | Firma |  |  | Fecha
Cartulinas CMPC S.A. Planta Maule
Sub-gerencia de proyectos
Programa Proyecto CO M450
ANALISIS DE PRECIOS UNITARIOS
| PARTIDA DEL ITEM | DESCRIPCION |  |  | UNID | CANTIDAD
26 | 3.5.2.2.3. | NPS = 2 1/2" |  |  | m | 26.3
26
26 | COSTO DIRECTOS
26 | 1. MANO DE OBRA (M.O.)
26 |  | CATEGORIA | UNIDAD | CANTIDAD | COSTO UNITARIO ($) | SUBTOTAL ($)
26 | 1.1 | Cuadrilla Cañería A.Carbono (montaje) | HH | 4.15 | 6955 | 28829.5644
26 | 1.2 | Cuadrilla Pruebas Hidráulicas | HH | 0.36 | 6955 | 2473.1244
26 | TOTAL COSTO (M.O.) $ |  |  |  |  | 31302.691
26
26 | 2. MATERIALES (M.)
26 |  | CATEGORIA | UNIDAD | CANTIDAD | COSTO UNITARIO ($) | SUBTOTAL ($)
26 | 2.1 | Combustible | lt | 0.51 | 600 | 306.6
26 | 2.2 | Fittings, Manguera, Cabezales etc. | $/m | 0.35 | 1500 | 525
26 | 2.3 | Material soldadura (argón) | $ | 1 | 9281.3433 | 9281.3433
26 | 2.4 | Electrodos, varillas tig | $ | 1 | 1065.6641 | 1065.6641
26 | 2.5 | Empaquetaduras y pernos | $ | 1 | 1150.3762 | 1150.3762
26 | 2.6 | Material soldadura (papel disolvo) | $ | 1 | 820.58 | 820.58
26 | 2.7 | Suministro general terreno | $ | 1 | 3572.6558 | 3572.6558
26 | TOTAL COSTO (M.) $ |  |  |  |  | 16722.2194
26
26 | 3. EQUIPOS Y MAQUINARIAS (E.M.)
26 |  | CATEGORIA | UNIDAD | CANTIDAD | COSTO UNITARIO ($) | SUBTOTAL ($)
26 | 3.1 | Equipo general | $/HH | 4.43 | 3989.107 | 17671.7441
26 | 3.2 | Camión Aljibe P. Hid. | HM | 0.05 | 24500 | 1286.25
26 | 3.3 | Bomba de pruebas | HM | 0.05 | 2500 | 131.25
26 | 3.4 | Equipos y herramientas para Pruebas Hidráulicas | HM | 0.05 | 1650 | 86.625
26 | 3.5 | Equipos para Sold. | $ | 1 | 1553.9354 | 1553.9354
26 | TOTAL COSTO (E.M.) $ |  |  |  |  | 20938.0552
26
26 | 4. OTROS GASTOS (O.G.)
26 |  | CATEGORIA | UNIDAD | CANTIDAD | COSTO UNITARIO ($) | SUBTOTAL ($)
26 | 4.1 | SC Inpección y RX | $ | 1 | 3038.5893 | 3038.5893
26 | 4.2 | Fletes cañerías | viaj | 1 | 26.8861 | 26.8861
26 | TOTAL COSTO (O.G.) $ |  |  |  |  | 3065.4754
26
26
26 |  |  | TOTAL COSTO DIRECTO $ |  |  | 72028.441
26 |  |  | PRECIO TOTAL $ |  |  | 1894347.9987
26
26
26
26
26
26 | Proponente | Firma |  |  | Fecha
Cartulinas CMPC S.A. Planta Maule
Sub-gerencia de proyectos
Programa Proyecto CO M450
ANALISIS DE PRECIOS UNITARIOS
| PARTIDA DEL ITEM | DESCRIPCION |  |  | UNID | CANTIDAD
23 | 3.5.2.2.4. | NPS = 4" |  |  | m | 22.6
23
23 | COSTO DIRECTOS
23 | 1. MANO DE OBRA (M.O.)
23 |  | CATEGORIA | UNIDAD | CANTIDAD | COSTO UNITARIO ($) | SUBTOTAL ($)
23 | 1.1 | Cuadrilla Cañería A.Carbono (montaje) | HH | 5.13 | 6955 | 35683.652
23 | 1.2 | Cuadrilla Pruebas Hidráulicas | HH | 0.36 | 6955 | 2473.1244
23 | TOTAL COSTO (M.O.) $ |  |  |  |  | 38156.779
23
23 | 2. MATERIALES (M.)
23 |  | CATEGORIA | UNIDAD | CANTIDAD | COSTO UNITARIO ($) | SUBTOTAL ($)
23 | 2.1 | Combustible | lt | 0.51 | 600 | 306.6
23 | 2.2 | Fittings, Manguera, Cabezales etc. | $/m | 0.35 | 1500 | 525
23 | 2.3 | Material soldadura (argón) | $ | 1 | 9281.3433 | 9281.3433
23 | 2.4 | Electrodos, varillas tig | $ | 1 | 1065.6641 | 1065.6641
23 | 2.5 | Empaquetaduras y pernos | $ | 1 | 1150.3762 | 1150.3762
23 | 2.6 | Material soldadura (papel disolvo) | $ | 1 | 820.58 | 820.58
23 | 2.7 | Suministro general terreno | $ | 1 | 3572.6558 | 3572.6558
23 | TOTAL COSTO (M.) $ |  |  |  |  | 16722.2194
23
23 | 3. EQUIPOS Y MAQUINARIAS (E.M.)
23 |  | CATEGORIA | UNIDAD | CANTIDAD | COSTO UNITARIO ($) | SUBTOTAL ($)
23 | 3.1 | Equipo general | $/HH | 5.4 | 3989.107 | 21541.1779
23 | 3.2 | Camión Aljibe P. Hid. | HM | 0.05 | 24500 | 1286.25
23 | 3.3 | Bomba de pruebas | HM | 0.05 | 2500 | 131.25
23 | 3.4 | Equipos y herramientas para Pruebas Hidráulicas | HM | 0.05 | 1650 | 86.625
23 | 3.5 | Equipos para Sold. | $ | 1 | 1553.9354 | 1553.9354
23 | TOTAL COSTO (E.M.) $ |  |  |  |  | 24807.489
23
23 | 4. OTROS GASTOS (O.G.)
23 |  | CATEGORIA | UNIDAD | CANTIDAD | COSTO UNITARIO ($) | SUBTOTAL ($)
23 | 4.1 | SC Inpección y RX | $ | 1 | 3038.5893 | 3038.5893
23 | 4.2 | Fletes cañerías | viaj | 1 | 26.8861 | 26.8861
23 | TOTAL COSTO (O.G.) $ |  |  |  |  | 3065.4754
23
23
|  |  | TOTAL COSTO DIRECTO $ |  |  | 82751.9628
|  |  | PRECIO TOTAL $ |  |  | 1870194.3587
| Proponente | Firma |  |  | Fecha
Cartulinas CMPC S.A. Planta Maule
Sub-gerencia de proyectos
Programa Proyecto CO M450
ANALISIS DE PRECIOS UNITARIOS
| PARTIDA DEL ITEM | DESCRIPCION |  |  | UNID | CANTIDAD
23 | 3.5.2.2.5. | NPS = 6" |  |  | m | 22.6
23
23 | COSTO DIRECTOS
23 | 1. MANO DE OBRA (M.O.)
23 |  | CATEGORIA | UNIDAD | CANTIDAD | COSTO UNITARIO ($) | SUBTOTAL ($)
23 | 1.1 | Cuadrilla Cañería A.Carbono (montaje) | HH | 7.36 | 6955 | 51158.3446
23 | 1.2 | Cuadrilla Pruebas Hidráulicas | HH | 0.36 | 6955 | 2473.1244
23 | TOTAL COSTO (M.O.) $ |  |  |  |  | 53631.472
23
23 | 2. MATERIALES (M.)
23 |  | CATEGORIA | UNIDAD | CANTIDAD | COSTO UNITARIO ($) | SUBTOTAL ($)
23 | 2.1 | Combustible | lt | 0.51 | 600 | 306.6
23 | 2.2 | Fittings, Manguera, Cabezales etc. | $/m | 0.35 | 1500 | 525
23 | 2.3 | Material soldadura (argón) | $ | 1 | 9281.3433 | 9281.3433
23 | 2.4 | Electrodos, varillas tig | $ | 1 | 1065.6641 | 1065.6641
23 | 2.5 | Empaquetaduras y pernos | $ | 1 | 1150.3762 | 1150.3762
23 | 2.6 | Material soldadura (papel disolvo) | $ | 1 | 820.58 | 820.58
23 | 2.7 | Suministro general terreno | $ | 1 | 3572.6558 | 3572.6558
23 | TOTAL COSTO (M.) $ |  |  |  |  | 16722.2194
23
23 | 3. EQUIPOS Y MAQUINARIAS (E.M.)
23 |  | CATEGORIA | UNIDAD | CANTIDAD | COSTO UNITARIO ($) | SUBTOTAL ($)
23 | 3.1 | Equipo general | $/HH | 7.59 | 3989.107 | 30277.3222
23 | 3.2 | Camión Aljibe P. Hid. | HM | 0.05 | 24500 | 1286.25
23 | 3.3 | Bomba de pruebas | HM | 0.05 | 2500 | 131.25
23 | 3.4 | Equipos y herramientas para Pruebas Hidráulicas | HM | 0.05 | 1650 | 86.625
23 | 3.5 | Equipos para Sold. | $ | 1 | 1553.9354 | 1553.9354
23 | TOTAL COSTO (E.M.) $ |  |  |  |  | 33543.6326
23
23 | 4. OTROS GASTOS (O.G.)
23 |  | CATEGORIA | UNIDAD | CANTIDAD | COSTO UNITARIO ($) | SUBTOTAL ($)
23 | 4.1 | SC Inpección y RX | $ | 1 | 3038.5893 | 3038.5893
23 | 4.2 | Fletes cañerías | viaj | 1 | 26.8861 | 26.8861
23 | TOTAL COSTO (O.G.) $ |  |  |  |  | 3065.4754
23
|  |  | TOTAL COSTO DIRECTO $ |  |  | 106962.7994
|  |  | PRECIO TOTAL $ |  |  | 2417359.2655
| Proponente | Firma |  |  | Fecha
Cartulinas CMPC S.A. Planta Maule
Sub-gerencia de proyectos
Programa Proyecto CO M450
ANALISIS DE PRECIOS UNITARIOS
| PARTIDA DEL ITEM | DESCRIPCION |  |  | UNID | CANTIDAD
817 | 3.5.2.2.1 | NPS=1/2" |  |  | m | 817
817
817 | COSTO DIRECTOS
817 | 1. MANO DE OBRA (M.O.)
817 |  | CATEGORIA | UNIDAD | CANTIDAD | COSTO UNITARIO ($) | SUBTOTAL ($)
817 | 1.1 | Cuadrilla Cañería A.Carbono (montaje) | HH | 2.21 | 6955 | 15404.0319
817 | 1.2 | Cuadrilla Pruebas Hidráulicas | HH | 0.36 | 6955 | 2473.1244
817 | TOTAL COSTO (M.O.) $ |  |  |  |  | 17877.158
817
817 | 2. MATERIALES (M.)
817 |  | CATEGORIA | UNIDAD | CANTIDAD | COSTO UNITARIO ($) | SUBTOTAL ($)
817 | 2.1 | Combustible | lt | 0.51 | 600 | 306.6
817 | 2.2 | Fittings, Manguera, Cabezales etc. | $/m | 0.35 | 1500 | 525
817 | 2.3 | Material soldadura (acetileno, oxigeno, otros) | $ | 1 | 1401.8882 | 1401.8882
817 | 2.4 | Electrodos, varillas tig | $ | 1 | 1065.6641 | 1065.6641
817 | 2.5 | Empaquetaduras y pernos | $ | 1 | 1150.3762 | 1150.3762
817 | 2.6 | Suministro general terreno | $ | 1 | 3572.6558 | 3572.6558
817 | TOTAL COSTO (M.) $ |  |  |  |  | 8022.1843
817
817 | 3. EQUIPOS Y MAQUINARIAS (E.M.)
817 |  | CATEGORIA | UNIDAD | CANTIDAD | COSTO UNITARIO ($) | SUBTOTAL ($)
817 | 3.1 | Equipo general | $/HH | 2.53 | 3989.107 | 10092.4408
817 | 3.2 | Camión Aljibe P. Hid. | HM | 0.05 | 24500 | 1286.25
817 | 3.3 | Bomba de pruebas | HM | 0.05 | 2500 | 131.25
817 | 3.4 | Equipos y herramientas para Pruebas Hidráulicas | HM | 0.05 | 1650 | 86.625
817 | 3.5 | Equipos para Sold. | $ | 1 | 1553.9354 | 1553.9354
817 | TOTAL COSTO (E.M.) $ |  |  |  |  | 13401.1426
817
817 | 4. OTROS GASTOS (O.G.)
817 |  | CATEGORIA | UNIDAD | CANTIDAD | COSTO UNITARIO ($) | SUBTOTAL ($)
817 | 4.1 | SC Inpección y RX | $ | 1 | 3038.5893 | 3038.5893
817 | 4.2 | Fletes cañerías | viaj | 1 | 26.8861 | 26.8861
817 | 4.3 | Sc pintura cañerías Ac. Carbono | m2 | 0.04 | 25500 | 1020
817 | TOTAL COSTO (O.G.) $ |  |  |  |  | 4085.4754
|  |  | TOTAL COSTO DIRECTO $ |  |  | 43385.9603
|  |  | PRECIO TOTAL $ |  |  | 35446329.5591
| Proponente | Firma |  |  | Fecha
Cartulinas CMPC S.A. Planta Maule
Sub-gerencia de proyectos
Programa Proyecto CO M450
ANALISIS DE PRECIOS UNITARIOS
| PARTIDA DEL ITEM | DESCRIPCION |  |  | UNID | CANTIDAD
19 | 3.5.2.2.2 | NPS=3/4" |  |  | m | 18.9
19
19 | COSTO DIRECTOS
19 | 1. MANO DE OBRA (M.O.)
19 |  | CATEGORIA | UNIDAD | CANTIDAD | COSTO UNITARIO ($) | SUBTOTAL ($)
19 | 1.1 | Cuadrilla Cañería A.Carbono (montaje) | HH | 3.07 | 6955 | 21339.5305
19 | 1.2 | Cuadrilla Pruebas Hidráulicas | HH | 0.36 | 6955 | 2473.1244
19 | TOTAL COSTO (M.O.) $ |  |  |  |  | 23812.656
19
19 | 2. MATERIALES (M.)
19 |  | CATEGORIA | UNIDAD | CANTIDAD | COSTO UNITARIO ($) | SUBTOTAL ($)
19 | 2.1 | Combustible | lt | 0.51 | 600 | 306.6
19 | 2.2 | Fittings, Manguera, Cabezales etc. | $/m | 0.35 | 1500 | 525
19 | 2.3 | Material soldadura (acetileno, oxigeno, otros) | $ | 1 | 1401.8882 | 1401.8882
19 | 2.4 | Electrodos, varillas tig | $ | 1 | 1065.6641 | 1065.6641
19 | 2.5 | Empaquetaduras y pernos | $ | 1 | 1150.3762 | 1150.3762
19 | 2.6 | Suministro general terreno | $ | 1 | 3572.6558 | 3572.6558
19 | TOTAL COSTO (M.) $ |  |  |  |  | 8022.1843
19
19 | 3. EQUIPOS Y MAQUINARIAS (E.M.)
19 |  | CATEGORIA | UNIDAD | CANTIDAD | COSTO UNITARIO ($) | SUBTOTAL ($)
19 | 3.1 | Equipo general | $/HH | 3.37 | 3989.107 | 13443.2906
19 | 3.2 | Camión Aljibe P. Hid. | HM | 0.05 | 24500 | 1286.25
19 | 3.3 | Bomba de pruebas | HM | 0.05 | 2500 | 131.25
19 | 3.4 | Equipos y herramientas para Pruebas Hidráulicas | HM | 0.05 | 1650 | 86.625
19 | 3.5 | Equipos para Sold. | $ | 1 | 1553.9354 | 1553.9354
19 | TOTAL COSTO (E.M.) $ |  |  |  |  | 16773.1887
19
19 | 4. OTROS GASTOS (O.G.)
19 |  | CATEGORIA | UNIDAD | CANTIDAD | COSTO UNITARIO ($) | SUBTOTAL ($)
19 | 4.1 | SC Inpección y RX | $ | 1 | 3038.5893 | 3038.5893
19 | 4.2 | Fletes cañerías | viaj | 1 | 26.8861 | 26.8861
19 | 4.3 | Sc pintura cañerías Ac. Carbono | m2 | 0.06 | 25500 | 1530
19 | TOTAL COSTO (O.G.) $ |  |  |  |  | 4595.4754
|  |  | TOTAL COSTO DIRECTO $ |  |  | 53203.5044
|  |  | PRECIO TOTAL $ |  |  | 1005546.2328
| Proponente | Firma |  |  | Fecha
Cartulinas CMPC S.A. Planta Maule
Sub-gerencia de proyectos
Programa Proyecto CO M450
ANALISIS DE PRECIOS UNITARIOS
| PARTIDA DEL ITEM | DESCRIPCION |  |  | UNID | CANTIDAD
132 | 3.5.2.2.3 | NPS=1" |  |  | m | 131.6
132
132 | COSTO DIRECTOS
132 | 1. MANO DE OBRA (M.O.)
132 |  | CATEGORIA | UNIDAD | CANTIDAD | COSTO UNITARIO ($) | SUBTOTAL ($)
132 | 1.1 | Cuadrilla Cañería A.Carbono (montaje) | HH | 3.41 | 6955 | 23741.9942
132 | 1.2 | Cuadrilla Pruebas Hidráulicas | HH | 0.36 | 6955 | 2473.1244
132 | TOTAL COSTO (M.O.) $ |  |  |  |  | 26215.12
132
132 | 2. MATERIALES (M.)
132 |  | CATEGORIA | UNIDAD | CANTIDAD | COSTO UNITARIO ($) | SUBTOTAL ($)
132 | 2.1 | Combustible | lt | 0.51 | 600 | 306.6
132 | 2.2 | Fittings, Manguera, Cabezales etc. | $/m | 0.35 | 1500 | 525
132 | 2.3 | Material soldadura (acetileno, oxigeno, otros) | $ | 1 | 1401.8882 | 1401.8882
132 | 2.4 | Electrodos, varillas tig | $ | 1 | 1065.6641 | 1065.6641
132 | 2.5 | Empaquetaduras y pernos | $ | 1 | 1150.3762 | 1150.3762
132 | 2.6 | Suministro general terreno | $ | 1 | 3572.6558 | 3572.6558
132 | TOTAL COSTO (M.) $ |  |  |  |  | 8022.1843
132
132 | 3. EQUIPOS Y MAQUINARIAS (E.M.)
132 |  | CATEGORIA | UNIDAD | CANTIDAD | COSTO UNITARIO ($) | SUBTOTAL ($)
132 | 3.1 | Equipo general | $/HH | 3.71 | 3989.107 | 14799.587
132 | 3.2 | Camión Aljibe P. Hid. | HM | 0.05 | 24500 | 1286.25
132 | 3.3 | Bomba de pruebas | HM | 0.05 | 2500 | 131.25
132 | 3.4 | Equipos y herramientas para Pruebas Hidráulicas | HM | 0.05 | 1650 | 86.625
132 | 3.5 | Equipos para Sold. | $ | 1 | 1553.9354 | 1553.9354
132 | TOTAL COSTO (E.M.) $ |  |  |  |  | 18150.6807
132
132 | 4. OTROS GASTOS (O.G.)
132 |  | CATEGORIA | UNIDAD | CANTIDAD | COSTO UNITARIO ($) | SUBTOTAL ($)
132 | 4.1 | SC Inpección y RX | $ | 1 | 3038.5893 | 3038.5893
132 | 4.2 | Fletes cañerías | viaj | 1 | 26.8861 | 26.8861
132 | 4.3 | Sc pintura cañerías Ac. Carbono | m2 | 0.08 | 25500 | 2040
132 | TOTAL COSTO (O.G.) $ |  |  |  |  | 5105.4754
132
132
132 |  |  | TOTAL COSTO DIRECTO $ |  |  | 57493.4604
|  |  | PRECIO TOTAL $ |  |  | 7566139.3898
| Proponente | Firma |  |  | Fecha
Cartulinas CMPC S.A. Planta Maule
Sub-gerencia de proyectos
Programa Proyecto CO M450
ANALISIS DE PRECIOS UNITARIOS
| PARTIDA DEL ITEM | DESCRIPCION |  |  | UNID | CANTIDAD
17 | 3.5.2.2.4 | NPS=11/4" |  |  | m | 16.8
17
17 | COSTO DIRECTOS
17 | 1. MANO DE OBRA (M.O.)
17 |  | CATEGORIA | UNIDAD | CANTIDAD | COSTO UNITARIO ($) | SUBTOTAL ($)
17 | 1.1 | Cuadrilla Cañería A.Carbono (montaje) | HH | 4.47 | 6955 | 31090.7067
17 | 1.2 | Cuadrilla Pruebas Hidráulicas | HH | 0.36 | 6955 | 2473.1244
17 | TOTAL COSTO (M.O.) $ |  |  |  |  | 33563.833
17
17 | 2. MATERIALES (M.)
17 |  | CATEGORIA | UNIDAD | CANTIDAD | COSTO UNITARIO ($) | SUBTOTAL ($)
17 | 2.1 | Combustible | lt | 0.51 | 600 | 306.6
17 | 2.2 | Fittings, Manguera, Cabezales etc. | $/m | 0.35 | 1500 | 525
17 | 2.3 | Material soldadura (acetileno, oxigeno, otros) | $ | 1 | 1401.8882 | 1401.8882
17 | 2.4 | Electrodos, varillas tig | $ | 1 | 1065.6641 | 1065.6641
17 | 2.5 | Empaquetaduras y pernos | $ | 1 | 1150.3762 | 1150.3762
17 | 2.6 | Suministro general terreno | $ | 1 | 3572.6558 | 3572.6558
17 | TOTAL COSTO (M.) $ |  |  |  |  | 8022.1843
17
17 | 3. EQUIPOS Y MAQUINARIAS (E.M.)
17 |  | CATEGORIA | UNIDAD | CANTIDAD | COSTO UNITARIO ($) | SUBTOTAL ($)
17 | 3.1 | Equipo general | $/HH | 4.75 | 3989.107 | 18948.2583
17 | 3.2 | Camión Aljibe P. Hid. | HM | 0.05 | 24500 | 1286.25
17 | 3.3 | Bomba de pruebas | HM | 0.05 | 2500 | 131.25
17 | 3.4 | Equipos y herramientas para Pruebas Hidráulicas | HM | 0.05 | 1650 | 86.625
17 | 3.5 | Equipos para Sold. | $ | 1 | 1553.9354 | 1553.9354
17 | TOTAL COSTO (E.M.) $ |  |  |  |  | 22320.5471
17
17 | 4. OTROS GASTOS (O.G.)
17 |  | CATEGORIA | UNIDAD | CANTIDAD | COSTO UNITARIO ($) | SUBTOTAL ($)
17 | 4.1 | SC Inpección y RX | $ | 1 | 3038.5893 | 3038.5893
17 | 4.2 | Fletes cañerías | viaj | 1 | 26.8861 | 26.8861
17 | 4.3 | Sc pintura cañerías Ac. Carbono | m2 | 0.1 | 25500 | 2550
17 | TOTAL COSTO (O.G.) $ |  |  |  |  | 5615.4754
17
17
17 |  |  | TOTAL COSTO DIRECTO $ |  |  | 69522.0398
|  |  | PRECIO TOTAL $ |  |  | 1167970.2684
| Proponente | Firma |  |  | Fecha
Cartulinas CMPC S.A. Planta Maule
Sub-gerencia de proyectos
Programa Proyecto CO M450
ANALISIS DE PRECIOS UNITARIOS
| PARTIDA DEL ITEM | DESCRIPCION |  |  | UNID | CANTIDAD
24 | 3.5.2.2.5 | NPS=11/2" |  |  | m | 24.4
24
24 | COSTO DIRECTOS
24 | 1. MANO DE OBRA (M.O.)
24 |  | CATEGORIA | UNIDAD | CANTIDAD | COSTO UNITARIO ($) | SUBTOTAL ($)
24 | 1.1 | Cuadrilla Cañería A.Carbono (montaje) | HH | 3.72 | 6955 | 25861.8151
24 | 1.2 | Cuadrilla Pruebas Hidráulicas | HH | 0.36 | 6955 | 2473.1244
24 | TOTAL COSTO (M.O.) $ |  |  |  |  | 28334.941
24
24 | 2. MATERIALES (M.)
24 |  | CATEGORIA | UNIDAD | CANTIDAD | COSTO UNITARIO ($) | SUBTOTAL ($)
24 | 2.1 | Combustible | lt | 0.51 | 600 | 306.6
24 | 2.2 | Fittings, Manguera, Cabezales etc. | $/m | 0.35 | 1500 | 525
24 | 2.3 | Material soldadura (acetileno, oxigeno, otros) | $ | 1 | 1401.8882 | 1401.8882
24 | 2.4 | Electrodos, varillas tig | $ | 1 | 1065.6641 | 1065.6641
24 | 2.5 | Empaquetaduras y pernos | $ | 1 | 1150.3762 | 1150.3762
24 | 2.6 | Suministro general terreno | $ | 1 | 3572.6558 | 3572.6558
24 | TOTAL COSTO (M.) $ |  |  |  |  | 8022.1843
24
24 | 3. EQUIPOS Y MAQUINARIAS (E.M.)
24 |  | CATEGORIA | UNIDAD | CANTIDAD | COSTO UNITARIO ($) | SUBTOTAL ($)
24 | 3.1 | Equipo general | $/HH | 4.01 | 3989.107 | 15996.3191
24 | 3.2 | Camión Aljibe P. Hid. | HM | 0.05 | 24500 | 1286.25
24 | 3.3 | Bomba de pruebas | HM | 0.05 | 2500 | 131.25
24 | 3.4 | Equipos y herramientas para Pruebas Hidráulicas | HM | 0.05 | 1650 | 86.625
24 | 3.5 | Equipos para Sold. | $ | 1 | 1553.9354 | 1553.9354
24 | TOTAL COSTO (E.M.) $ |  |  |  |  | 19389.8035
24
24 | 4. OTROS GASTOS (O.G.)
24 |  | CATEGORIA | UNIDAD | CANTIDAD | COSTO UNITARIO ($) | SUBTOTAL ($)
24 | 4.1 | SC Inpección y RX | $ | 1 | 3038.5893 | 3038.5893
24 | 4.2 | Fletes cañerías | viaj | 1 | 26.8861 | 26.8861
24 | 4.3 | Sc pintura cañerías Ac. Carbono | m2 | 0.12 | 25500 | 3060
24 | TOTAL COSTO (O.G.) $ |  |  |  |  | 6125.4754
24
24
24 |  |  | TOTAL COSTO DIRECTO $ |  |  | 61872.4041
24 |  |  | PRECIO TOTAL $ |  |  | 1509686.661
24
24
24
24
24
24 | Proponente | Firma |  |  | Fecha
Cartulinas CMPC S.A. Planta Maule
Sub-gerencia de proyectos
Programa Proyecto CO M450
ANALISIS DE PRECIOS UNITARIOS
| PARTIDA DEL ITEM | DESCRIPCION |  |  | UNID | CANTIDAD
161 | 3.5.2.2.6 | NPS=2" |  |  | m | 160.7
161
161 | COSTO DIRECTOS
161 | 1. MANO DE OBRA (M.O.)
161 |  | CATEGORIA | UNIDAD | CANTIDAD | COSTO UNITARIO ($) | SUBTOTAL ($)
161 | 1.1 | Cuadrilla Cañería A.Carbono (montaje) | HH | 3.19 | 6955 | 22187.4589
161 | 1.2 | Cuadrilla Pruebas Hidráulicas | HH | 0.36 | 6955 | 2473.1244
161 | TOTAL COSTO (M.O.) $ |  |  |  |  | 24660.585
161
161 | 2. MATERIALES (M.)
161 |  | CATEGORIA | UNIDAD | CANTIDAD | COSTO UNITARIO ($) | SUBTOTAL ($)
161 | 2.1 | Combustible | lt | 0.51 | 600 | 306.6
161 | 2.2 | Fittings, Manguera, Cabezales etc. | $/m | 0.35 | 1500 | 525
161 | 2.3 | Material soldadura (acetileno, oxigeno, otros) | $ | 1 | 1401.8882 | 1401.8882
161 | 2.4 | Electrodos, varillas tig | $ | 1 | 1065.6641 | 1065.6641
161 | 2.5 | Empaquetaduras y pernos | $ | 1 | 1150.3762 | 1150.3762
161 | 2.6 | Suministro general terreno | $ | 1 | 3572.6558 | 3572.6558
161 | TOTAL COSTO (M.) $ |  |  |  |  | 8022.1843
161
161 | 3. EQUIPOS Y MAQUINARIAS (E.M.)
161 |  | CATEGORIA | UNIDAD | CANTIDAD | COSTO UNITARIO ($) | SUBTOTAL ($)
161 | 3.1 | Equipo general | $/HH | 3.49 | 3989.107 | 13921.9835
161 | 3.2 | Camión Aljibe P. Hid. | HM | 0.05 | 24500 | 1286.25
161 | 3.3 | Bomba de pruebas | HM | 0.05 | 2500 | 131.25
161 | 3.4 | Equipos y herramientas para Pruebas Hidráulicas | HM | 0.05 | 1650 | 86.625
161 | 3.5 | Equipos para Sold. | $ | 1 | 1553.9354 | 1553.9354
161 | TOTAL COSTO (E.M.) $ |  |  |  |  | 17357.8592
161
161 | 4. OTROS GASTOS (O.G.)
161 |  | CATEGORIA | UNIDAD | CANTIDAD | COSTO UNITARIO ($) | SUBTOTAL ($)
161 | 4.1 | SC Inpección y RX | $ | 1 | 3038.5893 | 3038.5893
161 | 4.2 | Fletes cañerías | viaj | 1 | 26.8861 | 26.8861
161 | 4.3 | Sc pintura cañerías Ac. Carbono | m2 | 0.16 | 25500 | 4080
161 | TOTAL COSTO (O.G.) $ |  |  |  |  | 7145.4754
161
161
161 |  |  | TOTAL COSTO DIRECTO $ |  |  | 57186.1039
|  |  | PRECIO TOTAL $ |  |  | 9189806.8968
| Proponente | Firma |  |  | Fecha
Cartulinas CMPC S.A. Planta Maule
Sub-gerencia de proyectos
Programa Proyecto CO M450
ANALISIS DE PRECIOS UNITARIOS
| PARTIDA DEL ITEM | DESCRIPCION |  |  | UNID | CANTIDAD
58 | 3.5.2.2.7 | NPS=21/2" |  |  | m | 58.4
58
58 | COSTO DIRECTOS
58 | 1. MANO DE OBRA (M.O.)
58 |  | CATEGORIA | UNIDAD | CANTIDAD | COSTO UNITARIO ($) | SUBTOTAL ($)
58 | 1.1 | Cuadrilla Cañería A.Carbono (montaje) | HH | 4.67 | 6955 | 32503.9206
58 | 1.2 | Cuadrilla Pruebas Hidráulicas | HH | 0.36 | 6955 | 2473.1244
58 | TOTAL COSTO (M.O.) $ |  |  |  |  | 34977.047
58
58 | 2. MATERIALES (M.)
58 |  | CATEGORIA | UNIDAD | CANTIDAD | COSTO UNITARIO ($) | SUBTOTAL ($)
58 | 2.1 | Combustible | lt | 0.51 | 600 | 306.6
58 | 2.2 | Fittings, Manguera, Cabezales etc. | $/m | 0.35 | 1500 | 525
58 | 2.3 | Material soldadura (acetileno, oxigeno, otros) | $ | 1 | 1401.8882 | 1401.8882
58 | 2.4 | Electrodos, varillas tig | $ | 1 | 1065.6641 | 1065.6641
58 | 2.5 | Empaquetaduras y pernos | $ | 1 | 1150.3762 | 1150.3762
58 | 2.6 | Suministro general terreno | $ | 1 | 3572.6558 | 3572.6558
58 | TOTAL COSTO (M.) $ |  |  |  |  | 8022.1843
58
58 | 3. EQUIPOS Y MAQUINARIAS (E.M.)
58 |  | CATEGORIA | UNIDAD | CANTIDAD | COSTO UNITARIO ($) | SUBTOTAL ($)
58 | 3.1 | Equipo general | $/HH | 4.95 | 3989.107 | 19746.0797
58 | 3.2 | Camión Aljibe P. Hid. | HM | 0.05 | 24500 | 1286.25
58 | 3.3 | Bomba de pruebas | HM | 0.05 | 2500 | 131.25
58 | 3.4 | Equipos y herramientas para Pruebas Hidráulicas | HM | 0.05 | 1650 | 86.625
58 | 3.5 | Equipos para Sold. | $ | 1 | 1553.9354 | 1553.9354
58 | TOTAL COSTO (E.M.) $ |  |  |  |  | 23224.3464
58
58 | 4. OTROS GASTOS (O.G.)
58 |  | CATEGORIA | UNIDAD | CANTIDAD | COSTO UNITARIO ($) | SUBTOTAL ($)
58 | 4.1 | SC Inpección y RX | $ | 1 | 3038.5893 | 3038.5893
58 | 4.2 | Fletes cañerías | viaj | 1 | 26.8861 | 26.8861
58 | 4.3 | Sc pintura cañerías Ac. Carbono | m2 | 0.2 | 25500 | 5100
58 | TOTAL COSTO (O.G.) $ |  |  |  |  | 8165.4754
58
58
58 |  |  | TOTAL COSTO DIRECTO $ |  |  | 74389.0531
58 |  |  | PRECIO TOTAL $ |  |  | 4344320.7026
| Proponente | Firma |  |  | Fecha
Cartulinas CMPC S.A. Planta Maule
Sub-gerencia de proyectos
Programa Proyecto CO M450
ANALISIS DE PRECIOS UNITARIOS
| PARTIDA DEL ITEM | DESCRIPCION |  |  | UNID | CANTIDAD
156 | 3.5.2.2.8 | NPS=3" |  |  | m | 155.5
156
156 | COSTO DIRECTOS
156 | 1. MANO DE OBRA (M.O.)
156 |  | CATEGORIA | UNIDAD | CANTIDAD | COSTO UNITARIO ($) | SUBTOTAL ($)
156 | 1.1 | Cuadrilla Cañería A.Carbono (montaje) | HH | 4.29 | 6955 | 29818.8141
156 | 1.2 | Cuadrilla Pruebas Hidráulicas | HH | 0.36 | 6955 | 2473.1244
156 | TOTAL COSTO (M.O.) $ |  |  |  |  | 32291.94
156
156 | 2. MATERIALES (M.)
156 |  | CATEGORIA | UNIDAD | CANTIDAD | COSTO UNITARIO ($) | SUBTOTAL ($)
156 | 2.1 | Combustible | lt | 0.51 | 600 | 306.6
156 | 2.2 | Fittings, Manguera, Cabezales etc. | $/m | 0.35 | 1500 | 525
156 | 2.3 | Material soldadura (acetileno, oxigeno, otros) | $ | 1 | 1401.8882 | 1401.8882
156 | 2.4 | Electrodos, varillas tig | $ | 1 | 1065.6641 | 1065.6641
156 | 2.5 | Empaquetaduras y pernos | $ | 1 | 1150.3762 | 1150.3762
156 | 2.6 | Suministro general terreno | $ | 1 | 3572.6558 | 3572.6558
156 | TOTAL COSTO (M.) $ |  |  |  |  | 8022.1843
156
156 | 3. EQUIPOS Y MAQUINARIAS (E.M.)
156 |  | CATEGORIA | UNIDAD | CANTIDAD | COSTO UNITARIO ($) | SUBTOTAL ($)
156 | 3.1 | Equipo general | $/HH | 4.57 | 3989.107 | 18230.219
156 | 3.2 | Camión Aljibe P. Hid. | HM | 0.05 | 24500 | 1286.25
156 | 3.3 | Bomba de pruebas | HM | 0.05 | 2500 | 131.25
156 | 3.4 | Equipos y herramientas para Pruebas Hidráulicas | HM | 0.05 | 1650 | 86.625
156 | 3.5 | Equipos para Sold. | $ | 1 | 1553.9354 | 1553.9354
156 | TOTAL COSTO (E.M.) $ |  |  |  |  | 21803.8662
156
156 | 4. OTROS GASTOS (O.G.)
156 |  | CATEGORIA | UNIDAD | CANTIDAD | COSTO UNITARIO ($) | SUBTOTAL ($)
156 | 4.1 | SC Inpección y RX | $ | 1 | 3038.5893 | 3038.5893
156 | 4.2 | Fletes cañerías | viaj | 1 | 26.8861 | 26.8861
156 | 4.3 | Sc pintura cañerías Ac. Carbono | m2 | 0.29 | 25500 | 7395
156 | TOTAL COSTO (O.G.) $ |  |  |  |  | 10460.4754
156
156
156 |  |  | TOTAL COSTO DIRECTO $ |  |  | 72578.4659
156 |  |  | PRECIO TOTAL $ |  |  | 11285951.4507
156
156
156
156
156
156 | Proponente | Firma |  |  | Fecha
Cartulinas CMPC S.A. Planta Maule
Sub-gerencia de proyectos
Programa Proyecto CO M450
ANALISIS DE PRECIOS UNITARIOS
| PARTIDA DEL ITEM | DESCRIPCION |  |  | UNID | CANTIDAD
243 | 3.5.2.2.9 | NPS=4" |  |  | m | 242.5
243
243 | COSTO DIRECTOS
243 | 1. MANO DE OBRA (M.O.)
243 |  | CATEGORIA | UNIDAD | CANTIDAD | COSTO UNITARIO ($) | SUBTOTAL ($)
243 | 1.1 | Cuadrilla Cañería A.Carbono (montaje) | HH | 5.49 | 6955 | 38156.7764
243 | 1.2 | Cuadrilla Pruebas Hidráulicas | HH | 0.36 | 6955 | 2473.1244
243 | TOTAL COSTO (M.O.) $ |  |  |  |  | 40629.903
243
243 | 2. MATERIALES (M.)
243 |  | CATEGORIA | UNIDAD | CANTIDAD | COSTO UNITARIO ($) | SUBTOTAL ($)
243 | 2.1 | Combustible | lt | 0.51 | 600 | 306.6
243 | 2.2 | Fittings, Manguera, Cabezales etc. | $/m | 0.35 | 1500 | 525
243 | 2.3 | Material soldadura (acetileno, oxigeno, otros) | $ | 1 | 1401.8882 | 1401.8882
243 | 2.4 | Electrodos, varillas tig | $ | 1 | 1065.6641 | 1065.6641
243 | 2.5 | Empaquetaduras y pernos | $ | 1 | 1150.3762 | 1150.3762
243 | 2.6 | Suministro general terreno | $ | 1 | 3572.6558 | 3572.6558
243 | TOTAL COSTO (M.) $ |  |  |  |  | 8022.1843
243
243 | 3. EQUIPOS Y MAQUINARIAS (E.M.)
243 |  | CATEGORIA | UNIDAD | CANTIDAD | COSTO UNITARIO ($) | SUBTOTAL ($)
243 | 3.1 | Equipo general | $/HH | 5.75 | 3989.107 | 22937.3653
243 | 3.2 | Camión Aljibe P. Hid. | HM | 0.05 | 24500 | 1286.25
243 | 3.3 | Bomba de pruebas | HM | 0.05 | 2500 | 131.25
243 | 3.4 | Equipos y herramientas para Pruebas Hidráulicas | HM | 0.05 | 1650 | 86.625
243 | 3.5 | Equipos para Sold. | $ | 1 | 1553.9354 | 1553.9354
243 | TOTAL COSTO (E.M.) $ |  |  |  |  | 26542.8055
243
243 | 4. OTROS GASTOS (O.G.)
243 |  | CATEGORIA | UNIDAD | CANTIDAD | COSTO UNITARIO ($) | SUBTOTAL ($)
243 | 4.1 | SC Inpección y RX | $ | 1 | 3038.5893 | 3038.5893
243 | 4.2 | Fletes cañerías | viaj | 1 | 26.8861 | 26.8861
243 | 4.3 | Sc pintura cañerías Ac. Carbono | m2 | 0.32 | 25500 | 8160
243 | TOTAL COSTO (O.G.) $ |  |  |  |  | 11225.4754
243
243
243 |  |  | TOTAL COSTO DIRECTO $ |  |  | 86420.3682
243 |  |  | PRECIO TOTAL $ |  |  | 20956939.2906
243
243
243
243
| Proponente | Firma |  |  | Fecha
Cartulinas CMPC S.A. Planta Maule
Sub-gerencia de proyectos
Programa Proyecto CO M450
ANALISIS DE PRECIOS UNITARIOS
| PARTIDA DEL ITEM | DESCRIPCION |  |  | UNID | CANTIDAD
177 | 3.5.2.2.10 | NPS=6" |  |  | m | 177
177
177 | COSTO DIRECTOS
177 | 1. MANO DE OBRA (M.O.)
177 |  | CATEGORIA | UNIDAD | CANTIDAD | COSTO UNITARIO ($) | SUBTOTAL ($)
177 | 1.1 | Cuadrilla Cañería A.Carbono (montaje) | HH | 7.81 | 6955 | 54338.076
177 | 1.2 | Cuadrilla Pruebas Hidráulicas | HH | 0.36 | 6955 | 2473.1244
177 | TOTAL COSTO (M.O.) $ |  |  |  |  | 56811.203
177
177 | 2. MATERIALES (M.)
177 |  | CATEGORIA | UNIDAD | CANTIDAD | COSTO UNITARIO ($) | SUBTOTAL ($)
177 | 2.1 | Combustible | lt | 0.51 | 600 | 306.6
177 | 2.2 | Fittings, Manguera, Cabezales etc. | $/m | 0.35 | 1500 | 525
177 | 2.3 | Material soldadura (acetileno, oxigeno, otros) | $ | 1 | 1401.8882 | 1401.8882
177 | 2.4 | Electrodos, varillas tig | $ | 1 | 1065.6641 | 1065.6641
177 | 2.5 | Empaquetaduras y pernos | $ | 1 | 1150.3762 | 1150.3762
177 | 2.6 | Suministro general terreno | $ | 1 | 3572.6558 | 3572.6558
177 | TOTAL COSTO (M.) $ |  |  |  |  | 8022.1843
177
177 | 3. EQUIPOS Y MAQUINARIAS (E.M.)
177 |  | CATEGORIA | UNIDAD | CANTIDAD | COSTO UNITARIO ($) | SUBTOTAL ($)
177 | 3.1 | Equipo general | $/HH | 8.04 | 3989.107 | 32072.4203
177 | 3.2 | Camión Aljibe P. Hid. | HM | 0.05 | 24500 | 1286.25
177 | 3.3 | Bomba de pruebas | HM | 0.05 | 2500 | 131.25
177 | 3.4 | Equipos y herramientas para Pruebas Hidráulicas | HM | 0.05 | 1650 | 86.625
177 | 3.5 | Equipos para Sold. | $ | 1 | 1553.9354 | 1553.9354
177 | TOTAL COSTO (E.M.) $ |  |  |  |  | 35847.425
177
177 | 4. OTROS GASTOS (O.G.)
177 |  | CATEGORIA | UNIDAD | CANTIDAD | COSTO UNITARIO ($) | SUBTOTAL ($)
177 | 4.1 | SC Inpección y RX | $ | 1 | 3038.5893 | 3038.5893
177 | 4.2 | Fletes cañerías | viaj | 1 | 26.8861 | 26.8861
177 | 4.3 | Sc pintura cañerías Ac. Carbono | m2 | 0.48 | 25500 | 12240
177 | TOTAL COSTO (O.G.) $ |  |  |  |  | 15305.4754
|  |  | TOTAL COSTO DIRECTO $ |  |  | 115986.2877
|  |  | PRECIO TOTAL $ |  |  | 20529572.9169
| Proponente | Firma |  |  | Fecha
Cartulinas CMPC S.A. Planta Maule
Sub-gerencia de proyectos
Programa Proyecto CO M450
ANALISIS DE PRECIOS UNITARIOS
| PARTIDA DEL ITEM | DESCRIPCION |  |  | UNID | CANTIDAD
107 | 3.5.2.2.11 | NPS=8" |  |  | m | 106.9
107
107 | COSTO DIRECTOS
107 | 1. MANO DE OBRA (M.O.)
107 |  | CATEGORIA | UNIDAD | CANTIDAD | COSTO UNITARIO ($) | SUBTOTAL ($)
107 | 1.1 | Cuadrilla Cañería A.Carbono (montaje) | HH | 10.03 | 6955 | 69742.1079
107 | 1.2 | Cuadrilla Pruebas Hidráulicas | HH | 0.36 | 6955 | 2473.1244
107 | TOTAL COSTO (M.O.) $ |  |  |  |  | 72215.236
107
107 | 2. MATERIALES (M.)
107 |  | CATEGORIA | UNIDAD | CANTIDAD | COSTO UNITARIO ($) | SUBTOTAL ($)
107 | 2.1 | Combustible | lt | 0.51 | 600 | 306.6
107 | 2.2 | Fittings, Manguera, Cabezales etc. | $/m | 0.35 | 1500 | 525
107 | 2.3 | Material soldadura (acetileno, oxigeno, otros) | $ | 1 | 1401.8882 | 1401.8882
107 | 2.4 | Electrodos, varillas tig | $ | 1 | 1065.6641 | 1065.6641
107 | 2.5 | Empaquetaduras y pernos | $ | 1 | 1150.3762 | 1150.3762
107 | 2.6 | Suministro general terreno | $ | 1 | 3572.6558 | 3572.6558
107 | TOTAL COSTO (M.) $ |  |  |  |  | 8022.1843
107
107 | 3. EQUIPOS Y MAQUINARIAS (E.M.)
107 |  | CATEGORIA | UNIDAD | CANTIDAD | COSTO UNITARIO ($) | SUBTOTAL ($)
107 | 3.1 | Equipo general | $/HH | 10.22 | 3989.107 | 40768.6736
107 | 3.2 | Camión Aljibe P. Hid. | HM | 0.05 | 24500 | 1286.25
107 | 3.3 | Bomba de pruebas | HM | 0.05 | 2500 | 131.25
107 | 3.4 | Equipos y herramientas para Pruebas Hidráulicas | HM | 0.05 | 1650 | 86.625
107 | 3.5 | Equipos para Sold. | $ | 1 | 1553.9354 | 1553.9354
107 | TOTAL COSTO (E.M.) $ |  |  |  |  | 44713.2425
107
107 | 4. OTROS GASTOS (O.G.)
107 |  | CATEGORIA | UNIDAD | CANTIDAD | COSTO UNITARIO ($) | SUBTOTAL ($)
107 | 4.1 | SC Inpección y RX | $ | 1 | 3038.5893 | 3038.5893
107 | 4.2 | Fletes cañerías | viaj | 1 | 26.8861 | 26.8861
107 | 4.3 | Sc pintura cañerías Ac. Carbono | m2 | 0.64 | 25500 | 16320
107 | TOTAL COSTO (O.G.) $ |  |  |  |  | 19385.4754
107
107
107 |  |  | TOTAL COSTO DIRECTO $ |  |  | 144336.1382
|  |  | PRECIO TOTAL $ |  |  | 15429533.1743
| Proponente | Firma |  |  | Fecha
Cartulinas CMPC S.A. Planta Maule
Sub-gerencia de proyectos
Programa Proyecto CO M450
ANALISIS DE PRECIOS UNITARIOS
| PARTIDA DEL ITEM | DESCRIPCION |  |  | UNID | CANTIDAD
42 | 3.5.2.2.12 | NPS=10" |  |  | m | 41.6
42
42 | COSTO DIRECTOS
42 | 1. MANO DE OBRA (M.O.)
42 |  | CATEGORIA | UNIDAD | CANTIDAD | COSTO UNITARIO ($) | SUBTOTAL ($)
42 | 1.1 | Cuadrilla Cañería A.Carbono (montaje) | HH | 12.34 | 6955 | 85852.7469
42 | 1.2 | Cuadrilla Pruebas Hidráulicas | HH | 0.36 | 6955 | 2473.1244
42 | TOTAL COSTO (M.O.) $ |  |  |  |  | 88325.876
42
42 | 2. MATERIALES (M.)
42 |  | CATEGORIA | UNIDAD | CANTIDAD | COSTO UNITARIO ($) | SUBTOTAL ($)
42 | 2.1 | Combustible | lt | 0.51 | 600 | 306.6
42 | 2.2 | Fittings, Manguera, Cabezales etc. | $/m | 0.35 | 1500 | 525
42 | 2.3 | Material soldadura (acetileno, oxigeno, otros) | $ | 1 | 1401.8882 | 1401.8882
42 | 2.4 | Electrodos, varillas tig | $ | 1 | 1065.6641 | 1065.6641
42 | 2.5 | Empaquetaduras y pernos | $ | 1 | 1150.3762 | 1150.3762
42 | 2.6 | Suministro general terreno | $ | 1 | 3572.6558 | 3572.6558
42 | TOTAL COSTO (M.) $ |  |  |  |  | 8022.1843
42
42 | 3. EQUIPOS Y MAQUINARIAS (E.M.)
42 |  | CATEGORIA | UNIDAD | CANTIDAD | COSTO UNITARIO ($) | SUBTOTAL ($)
42 | 3.1 | Equipo general | $/HH | 12.5 | 3989.107 | 49863.8376
42 | 3.2 | Camión Aljibe P. Hid. | HM | 0.05 | 24500 | 1286.25
42 | 3.3 | Bomba de pruebas | HM | 0.05 | 2500 | 131.25
42 | 3.4 | Equipos y herramientas para Pruebas Hidráulicas | HM | 0.05 | 1650 | 86.625
42 | 3.5 | Equipos para Sold. | $ | 1 | 1553.9354 | 1553.9354
42 | TOTAL COSTO (E.M.) $ |  |  |  |  | 53977.9713
42
42 | 4. OTROS GASTOS (O.G.)
42 |  | CATEGORIA | UNIDAD | CANTIDAD | COSTO UNITARIO ($) | SUBTOTAL ($)
42 | 4.1 | SC Inpección y RX | $ | 1 | 3038.5893 | 3038.5893
42 | 4.2 | Fletes cañerías | viaj | 1 | 26.8861 | 26.8861
42 | 4.3 | Sc pintura cañerías Ac. Carbono | m2 | 0.8 | 25500 | 20400
42 | TOTAL COSTO (O.G.) $ |  |  |  |  | 23465.4754
42
42
42 |  |  | TOTAL COSTO DIRECTO $ |  |  | 173791.507
42 |  |  | PRECIO TOTAL $ |  |  | 7229726.6902
42
42
42
42
42
| Proponente | Firma |  |  | Fecha
Cartulinas CMPC S.A. Planta Maule
Sub-gerencia de proyectos
Programa Proyecto CO M450
ANALISIS DE PRECIOS UNITARIOS
| PARTIDA DEL ITEM | DESCRIPCION |  |  | UNID | CANTIDAD
6 | 3.5.2.2.13 | NPS=12" |  |  | m | 5.6
6
6 | COSTO DIRECTOS
6 | 1. MANO DE OBRA (M.O.)
6 |  | CATEGORIA | UNIDAD | CANTIDAD | COSTO UNITARIO ($) | SUBTOTAL ($)
6 | 1.1 | Cuadrilla Cañería A.Carbono (montaje) | HH | 16.11 | 6955 | 112067.8654
6 | 1.2 | Cuadrilla Pruebas Hidráulicas | HH | 0.36 | 6955 | 2473.1244
6 | TOTAL COSTO (M.O.) $ |  |  |  |  | 114540.995
6
6 | 2. MATERIALES (M.)
6 |  | CATEGORIA | UNIDAD | CANTIDAD | COSTO UNITARIO ($) | SUBTOTAL ($)
6 | 2.1 | Combustible | lt | 0.51 | 600 | 306.6
6 | 2.2 | Fittings, Manguera, Cabezales etc. | $/m | 0.35 | 1500 | 525
6 | 2.3 | Material soldadura (acetileno, oxigeno, otros) | $ | 1 | 1401.8882 | 1401.8882
6 | 2.4 | Electrodos, varillas tig | $ | 1 | 1065.6641 | 1065.6641
6 | 2.5 | Empaquetaduras y pernos | $ | 1 | 1150.3762 | 1150.3762
6 | 2.6 | Suministro general terreno | $ | 1 | 3572.6558 | 3572.6558
6 | TOTAL COSTO (M.) $ |  |  |  |  | 8022.1843
6
6 | 3. EQUIPOS Y MAQUINARIAS (E.M.)
6 |  | CATEGORIA | UNIDAD | CANTIDAD | COSTO UNITARIO ($) | SUBTOTAL ($)
6 | 3.1 | Equipo general | $/HH | 16.21 | 3989.107 | 64663.4245
6 | 3.2 | Camión Aljibe P. Hid. | HM | 0.05 | 24500 | 1286.25
6 | 3.3 | Bomba de pruebas | HM | 0.05 | 2500 | 131.25
6 | 3.4 | Equipos y herramientas para Pruebas Hidráulicas | HM | 0.05 | 1650 | 86.625
6 | 3.5 | Equipos para Sold. | $ | 1 | 1553.9354 | 1553.9354
6 | TOTAL COSTO (E.M.) $ |  |  |  |  | 68947.1229
6
6 | 4. OTROS GASTOS (O.G.)
6 |  | CATEGORIA | UNIDAD | CANTIDAD | COSTO UNITARIO ($) | SUBTOTAL ($)
6 | 4.1 | SC Inpección y RX | $ | 1 | 3038.5893 | 3038.5893
6 | 4.2 | Fletes cañerías | viaj | 1 | 26.8861 | 26.8861
6 | 4.3 | Sc pintura cañerías Ac. Carbono | m2 | 0.96 | 25500 | 24480
6 | TOTAL COSTO (O.G.) $ |  |  |  |  | 27545.4754
6
6
6 |  |  | TOTAL COSTO DIRECTO $ |  |  | 219055.7776
|  |  | PRECIO TOTAL $ |  |  | 1226712.3544
| Proponente | Firma |  |  | Fecha
Cartulinas CMPC S.A. Planta Maule
Sub-gerencia de proyectos
Programa Proyecto CO M450
ANALISIS DE PRECIOS UNITARIOS
| PARTIDA DEL ITEM | DESCRIPCION |  |  | UNID | CANTIDAD
27 | 3.5.2.2.14 | NPS=14'' |  |  | m | 27
27
27 | COSTO DIRECTOS
27 | 1. MANO DE OBRA (M.O.)
27 |  | CATEGORIA | UNIDAD | CANTIDAD | COSTO UNITARIO ($) | SUBTOTAL ($)
27 | 1.1 | Cuadrilla Cañería A.Carbono (montaje) | HH | 17.58 | 6955 | 122243.0058
27 | 1.2 | Cuadrilla Pruebas Hidráulicas | HH | 0.36 | 6955 | 2473.1244
27 | TOTAL COSTO (M.O.) $ |  |  |  |  | 124716.136
27
27 | 2. MATERIALES (M.)
27 |  | CATEGORIA | UNIDAD | CANTIDAD | COSTO UNITARIO ($) | SUBTOTAL ($)
27 | 2.1 | Combustible | lt | 0.51 | 600 | 306.6
27 | 2.2 | Fittings, Manguera, Cabezales etc. | $/m | 0.35 | 1500 | 525
27 | 2.3 | Material soldadura (acetileno, oxigeno, otros) | $ | 1 | 1401.8882 | 1401.8882
27 | 2.4 | Electrodos, varillas tig | $ | 1 | 1065.6641 | 1065.6641
27 | 2.5 | Empaquetaduras y pernos | $ | 1 | 1150.3762 | 1150.3762
27 | 2.6 | Suministro general terreno | $ | 1 | 3572.6558 | 3572.6558
27 | TOTAL COSTO (M.) $ |  |  |  |  | 8022.1843
27
27 | 3. EQUIPOS Y MAQUINARIAS (E.M.)
27 |  | CATEGORIA | UNIDAD | CANTIDAD | COSTO UNITARIO ($) | SUBTOTAL ($)
27 | 3.1 | Equipo general | $/HH | 17.65 | 3989.107 | 70407.7386
27 | 3.2 | Camión Aljibe P. Hid. | HM | 0.05 | 24500 | 1286.25
27 | 3.3 | Bomba de pruebas | HM | 0.05 | 2500 | 131.25
27 | 3.4 | Equipos y herramientas para Pruebas Hidráulicas | HM | 0.05 | 1650 | 86.625
27 | 3.5 | Equipos para Sold. | $ | 1 | 1553.9354 | 1553.9354
27 | TOTAL COSTO (E.M.) $ |  |  |  |  | 75178.936
27
27 | 4. OTROS GASTOS (O.G.)
27 |  | CATEGORIA | UNIDAD | CANTIDAD | COSTO UNITARIO ($) | SUBTOTAL ($)
27 | 4.1 | SC Inpección y RX | $ | 1 | 3038.5893 | 3038.5893
27 | 4.2 | Fletes cañerías | viaj | 1 | 26.8861 | 26.8861
27 | 4.3 | Sc pintura cañerías Ac. Carbono | m2 | 1.42 | 25500 | 36210
27 | TOTAL COSTO (O.G.) $ |  |  |  |  | 39275.4754
27
27
27 |  |  | TOTAL COSTO DIRECTO $ |  |  | 247192.7317
|  |  | PRECIO TOTAL $ |  |  | 6674203.7559
| Proponente | Firma |  |  | Fecha
Cartulinas CMPC S.A. Planta Maule
Sub-gerencia de proyectos
Programa Proyecto CO M450
ANALISIS DE PRECIOS UNITARIOS
| PARTIDA DEL ITEM | DESCRIPCION |  |  | UNID | CANTIDAD
1 | 3.5.2.2.15 | NPS=16" |  |  | m | 1.3
1
1 | COSTO DIRECTOS
1 | 1. MANO DE OBRA (M.O.)
1 |  | CATEGORIA | UNIDAD | CANTIDAD | COSTO UNITARIO ($) | SUBTOTAL ($)
1 | 1.1 | Cuadrilla Cañería A.Carbono (montaje) | HH | 19.46 | 6955 | 135315.2348
1 | 1.2 | Cuadrilla Pruebas Hidráulicas | HH | 0.36 | 6955 | 2473.1244
1 | TOTAL COSTO (M.O.) $ |  |  |  |  | 137788.3662
1
1 | 2. MATERIALES (M.)
1 |  | CATEGORIA | UNIDAD | CANTIDAD | COSTO UNITARIO ($) | SUBTOTAL ($)
1 | 2.1 | Combustible | lt | 0.51 | 600 | 306.6
1 | 2.2 | Fittings, Manguera, Cabezales etc. | $/m | 0.35 | 1500 | 525
1 | 2.3 | Material soldadura (acetileno, oxigeno, otros) | $ | 1 | 1401.8882 | 1401.8882
1 | 2.4 | Electrodos, varillas tig | $ | 1 | 1065.6641 | 1065.6641
1 | 2.5 | Empaquetaduras y pernos | $ | 1 | 1150.3762 | 1150.3762
1 | 2.6 | Suministro general terreno | $ | 1 | 3572.6558 | 3572.6558
1 | TOTAL COSTO (M.) $ |  |  |  |  | 8022.1843
1
1 | 3. EQUIPOS Y MAQUINARIAS (E.M.)
1 |  | CATEGORIA | UNIDAD | CANTIDAD | COSTO UNITARIO ($) | SUBTOTAL ($)
1 | 3.1 | Equipo general | $/HH | 19.5 | 3989.107 | 77787.5866
1 | 3.2 | Camión Aljibe P. Hid. | HM | 0.05 | 24500 | 1286.25
1 | 3.3 | Bomba de pruebas | HM | 0.05 | 2500 | 131.25
1 | 3.4 | Equipos y herramientas para Pruebas Hidráulicas | HM | 0.05 | 1650 | 86.625
1 | 3.5 | Equipos para Sold. | $ | 1 | 1553.9354 | 1553.9354
1 | TOTAL COSTO (E.M.) $ |  |  |  |  | 82569.3817
1
1 | 4. OTROS GASTOS (O.G.)
1 |  | CATEGORIA | UNIDAD | CANTIDAD | COSTO UNITARIO ($) | SUBTOTAL ($)
1 | 4.1 | SC Inpección y RX | $ | 1 | 3038.5893 | 3038.5893
1 | 4.2 | Fletes cañerías | viaj | 1 | 26.8861 | 26.8861
1 | 4.3 | Sc pintura cañerías Ac. Carbono | m2 | 1.43 | 25500 | 36465
1 | TOTAL COSTO (O.G.) $ |  |  |  |  | 39530.4754
1
1
1 |  |  | TOTAL COSTO DIRECTO $ |  |  | 267910.4076
1 |  |  | PRECIO TOTAL $ |  |  | 348283.5298
| Proponente | Firma |  |  | Fecha
Cartulinas CMPC S.A. Planta Maule
Sub-gerencia de proyectos
Programa Proyecto CO M450
ANALISIS DE PRECIOS UNITARIOS
| PARTIDA DEL ITEM | DESCRIPCION |  |  | UNID | CANTIDAD
17 | 3.5.2.2.16 | NPS=18" |  |  | m | 17.1
17
17 | COSTO DIRECTOS
17 | 1. MANO DE OBRA (M.O.)
17 |  | CATEGORIA | UNIDAD | CANTIDAD | COSTO UNITARIO ($) | SUBTOTAL ($)
17 | 1.1 | Cuadrilla Cañería A.Carbono (montaje) | HH | 21.27 | 6955 | 147963.4995
17 | 1.2 | Cuadrilla Pruebas Hidráulicas | HH | 0.36 | 6955 | 2473.1244
17 | TOTAL COSTO (M.O.) $ |  |  |  |  | 150436.631
17
17 | 2. MATERIALES (M.)
17 |  | CATEGORIA | UNIDAD | CANTIDAD | COSTO UNITARIO ($) | SUBTOTAL ($)
17 | 2.1 | Combustible | lt | 0.51 | 600 | 306.6
17 | 2.2 | Fittings, Manguera, Cabezales etc. | $/m | 0.35 | 1500 | 525
17 | 2.3 | Material soldadura (acetileno, oxigeno, otros) | $ | 1 | 1401.8882 | 1401.8882
17 | 2.4 | Electrodos, varillas tig | $ | 1 | 1065.6641 | 1065.6641
17 | 2.5 | Empaquetaduras y pernos | $ | 1 | 1150.3762 | 1150.3762
17 | 2.6 | Suministro general terreno | $ | 1 | 3572.6558 | 3572.6558
17 | TOTAL COSTO (M.) $ |  |  |  |  | 8022.1843
17
17 | 3. EQUIPOS Y MAQUINARIAS (E.M.)
17 |  | CATEGORIA | UNIDAD | CANTIDAD | COSTO UNITARIO ($) | SUBTOTAL ($)
17 | 3.1 | Equipo general | $/HH | 21.29 | 3989.107 | 84928.0881
17 | 3.2 | Camión Aljibe P. Hid. | HM | 0.05 | 24500 | 1286.25
17 | 3.3 | Bomba de pruebas | HM | 0.05 | 2500 | 131.25
17 | 3.4 | Equipos y herramientas para Pruebas Hidráulicas | HM | 0.05 | 1650 | 86.625
17 | 3.5 | Equipos para Sold. | $ | 1 | 1553.9354 | 1553.9354
17 | TOTAL COSTO (E.M.) $ |  |  |  |  | 89720.4806
17
17 | 4. OTROS GASTOS (O.G.)
17 |  | CATEGORIA | UNIDAD | CANTIDAD | COSTO UNITARIO ($) | SUBTOTAL ($)
17 | 4.1 | SC Inpección y RX | $ | 1 | 3038.5893 | 3038.5893
17 | 4.2 | Fletes cañerías | viaj | 1 | 26.8861 | 26.8861
17 | 4.3 | Sc pintura cañerías Ac. Carbono | m2 | 1.44 | 25500 | 36720
17 | TOTAL COSTO (O.G.) $ |  |  |  |  | 39785.4754
17
17
17 |  |  | TOTAL COSTO DIRECTO $ |  |  | 287964.7713
|  |  | PRECIO TOTAL $ |  |  | 4924197.5886
| Proponente | Firma |  |  | Fecha
Cartulinas CMPC S.A. Planta Maule
Sub-gerencia de proyectos
Programa Proyecto CO M450
ANALISIS DE PRECIOS UNITARIOS
| PARTIDA DEL ITEM | DESCRIPCION |  |  | UNID | CANTIDAD
18 | 3.5.2.2.17 | NPS=24" |  |  | m | 17.9
18
18 | COSTO DIRECTOS
18 | 1. MANO DE OBRA (M.O.)
18 |  | CATEGORIA | UNIDAD | CANTIDAD | COSTO UNITARIO ($) | SUBTOTAL ($)
18 | 1.1 | Cuadrilla Cañería A.Carbono (montaje) | HH | 24.24 | 6955 | 168596.423
18 | 1.2 | Cuadrilla Pruebas Hidráulicas | HH | 0.36 | 6955 | 2473.1244
18 | TOTAL COSTO (M.O.) $ |  |  |  |  | 171069.555
18
18 | 2. MATERIALES (M.)
18 |  | CATEGORIA | UNIDAD | CANTIDAD | COSTO UNITARIO ($) | SUBTOTAL ($)
18 | 2.1 | Combustible | lt | 0.51 | 600 | 306.6
18 | 2.2 | Fittings, Manguera, Cabezales etc. | $/m | 0.35 | 1500 | 525
18 | 2.3 | Material soldadura (acetileno, oxigeno, otros) | $ | 1 | 1401.8882 | 1401.8882
18 | 2.4 | Electrodos, varillas tig | $ | 1 | 1065.6641 | 1065.6641
18 | 2.5 | Empaquetaduras y pernos | $ | 1 | 1150.3762 | 1150.3762
18 | 2.6 | Suministro general terreno | $ | 1 | 3572.6558 | 3572.6558
18 | TOTAL COSTO (M.) $ |  |  |  |  | 8022.1843
18
18 | 3. EQUIPOS Y MAQUINARIAS (E.M.)
18 |  | CATEGORIA | UNIDAD | CANTIDAD | COSTO UNITARIO ($) | SUBTOTAL ($)
18 | 3.1 | Equipo general | $/HH | 24.21 | 3989.107 | 96576.2805
18 | 3.2 | Camión Aljibe P. Hid. | HM | 0.05 | 24500 | 1286.25
18 | 3.3 | Bomba de pruebas | HM | 0.05 | 2500 | 131.25
18 | 3.4 | Equipos y herramientas para Pruebas Hidráulicas | HM | 0.05 | 1650 | 86.625
18 | 3.5 | Equipos para Sold. | $ | 1 | 1553.9354 | 1553.9354
18 | TOTAL COSTO (E.M.) $ |  |  |  |  | 101877.3667
18
18 | 4. OTROS GASTOS (O.G.)
18 |  | CATEGORIA | UNIDAD | CANTIDAD | COSTO UNITARIO ($) | SUBTOTAL ($)
18 | 4.1 | SC Inpección y RX | $ | 1 | 3038.5893 | 3038.5893
18 | 4.2 | Fletes cañerías | viaj | 1 | 26.8861 | 26.8861
18 | 4.3 | Sc pintura cañerías Ac. Carbono | m2 | 1.92 | 25500 | 48960
18 | TOTAL COSTO (O.G.) $ |  |  |  |  | 52025.4754
18
18
18 |  |  | TOTAL COSTO DIRECTO $ |  |  | 332994.5814
18 |  |  | PRECIO TOTAL $ |  |  | 5960603.0072
18
| Proponente | Firma |  |  | Fecha
Cartulinas CMPC S.A. Planta Maule
Sub-gerencia de proyectos
Programa Proyecto CO M450
ANALISIS DE PRECIOS UNITARIOS
| PARTIDA DEL ITEM | DESCRIPCION |  |  | UNID | CANTIDAD
1 | 3.5.2.3.1 | NPS=1/2" |  |  | m | 0.5
1
1 | COSTO DIRECTOS
1 | 1. MANO DE OBRA (M.O.)
1 |  | CATEGORIA | UNIDAD | CANTIDAD | COSTO UNITARIO ($) | SUBTOTAL ($)
1 | 1.1 | Cuadrilla Cañería A.Carbono (montaje) | HH | 3 | 6955 | 20844.9056
1 | 1.2 | Cuadrilla Pruebas Hidráulicas | HH | 0.36 | 6955 | 2473.1244
1 | TOTAL COSTO (M.O.) $ |  |  |  |  | 23318.032
1
1 | 2. MATERIALES (M.)
1 |  | CATEGORIA | UNIDAD | CANTIDAD | COSTO UNITARIO ($) | SUBTOTAL ($)
1 | 2.1 | Combustible | lt | 0.51 | 600 | 306.6
1 | 2.2 | Fittings, Manguera, Cabezales etc. | $/m | 0.35 | 1500 | 525
1 | 2.3 | Material soldadura (acetileno, oxigeno, otros) | $ | 1 | 1401.8882 | 1401.8882
1 | 2.4 | Electrodos, varillas tig | $ | 1 | 1065.6641 | 1065.6641
1 | 2.5 | Empaquetaduras y pernos | $ | 1 | 1150.3762 | 1150.3762
1 | 2.6 | Suministro general terreno | $ | 1 | 3572.6558 | 3572.6558
1 | TOTAL COSTO (M.) $ |  |  |  |  | 8022.1843
1
1 | 3. EQUIPOS Y MAQUINARIAS (E.M.)
1 |  | CATEGORIA | UNIDAD | CANTIDAD | COSTO UNITARIO ($) | SUBTOTAL ($)
1 | 3.1 | Equipo general | $/HH | 3.3 | 3989.107 | 13164.0532
1 | 3.2 | Camión Aljibe P. Hid. | HM | 0.05 | 24500 | 1286.25
1 | 3.3 | Bomba de pruebas | HM | 0.05 | 2500 | 131.25
1 | 3.4 | Equipos y herramientas para Pruebas Hidráulicas | HM | 0.05 | 1650 | 86.625
1 | 3.5 | Equipos para Sold. | $ | 1 | 1553.9354 | 1553.9354
1 | TOTAL COSTO (E.M.) $ |  |  |  |  | 16472.7561
1
1 | 4. OTROS GASTOS (O.G.)
1 |  | CATEGORIA | UNIDAD | CANTIDAD | COSTO UNITARIO ($) | SUBTOTAL ($)
1 | 4.1 | SC Inpección y RX | $ | 1 | 3038.5893 | 3038.5893
1 | 4.2 | Fletes cañerías | viaj | 1 | 26.8861 | 26.8861
1 | 4.3 | Sc pintura cañerías Ac. Carbono | m2 | 0.04 | 25500 | 1020
1 | TOTAL COSTO (O.G.) $ |  |  |  |  | 4085.4754
1
1
1 |  |  | TOTAL COSTO DIRECTO $ |  |  | 51898.4478
1 |  |  | PRECIO TOTAL $ |  |  | 25949.2239
1
1
1
1
1
1 | Proponente | Firma |  |  | Fecha
1
1
1 | Cartulinas CMPC S.A. Planta Maule
1 | Sub-gerencia de proyectos
1 | Programa Proyecto CO M450
1
1 | ANALISIS DE PRECIOS UNITARIOS
1
1 | PARTIDA DEL ITEM | DESCRIPCION |  |  | UNID | CANTIDAD
1 | 3.5.2.3.2 | NPS=3/4" |  |  | m | 0.5
1
1 | COSTO DIRECTOS
1 | 1. MANO DE OBRA (M.O.)
1 |  | CATEGORIA | UNIDAD | CANTIDAD | COSTO UNITARIO ($) | SUBTOTAL ($)
1 | 1.1 | Cuadrilla Cañería A.Carbono (montaje) | HH | 4.21 | 6955 | 29253.5286
1 | 1.2 | Cuadrilla Pruebas Hidráulicas | HH | 0.36 | 6955 | 2473.1244
1 | TOTAL COSTO (M.O.) $ |  |  |  |  | 31726.656
1
1 | 2. MATERIALES (M.)
1 |  | CATEGORIA | UNIDAD | CANTIDAD | COSTO UNITARIO ($) | SUBTOTAL ($)
1 | 2.1 | Combustible | lt | 0.51 | 600 | 306.6
1 | 2.2 | Fittings, Manguera, Cabezales etc. | $/m | 0.35 | 1500 | 525
1 | 2.3 | Material soldadura (acetileno, oxigeno, otros) | $ | 1 | 1401.8882 | 1401.8882
1 | 2.4 | Electrodos, varillas tig | $ | 1 | 1065.6641 | 1065.6641
1 | 2.5 | Empaquetaduras y pernos | $ | 1 | 1150.3762 | 1150.3762
1 | 2.6 | Suministro general terreno | $ | 1 | 3572.6558 | 3572.6558
1 | TOTAL COSTO (M.) $ |  |  |  |  | 8022.1843
1
1 | 3. EQUIPOS Y MAQUINARIAS (E.M.)
1 |  | CATEGORIA | UNIDAD | CANTIDAD | COSTO UNITARIO ($) | SUBTOTAL ($)
1 | 3.1 | Equipo general | $/HH | 4.49 | 3989.107 | 17911.0905
1 | 3.2 | Camión Aljibe P. Hid. | HM | 0.05 | 24500 | 1286.25
1 | 3.3 | Bomba de pruebas | HM | 0.05 | 2500 | 131.25
1 | 3.4 | Equipos y herramientas para Pruebas Hidráulicas | HM | 0.05 | 1650 | 86.625
1 | 3.5 | Equipos para Sold. | $ | 1 | 1553.9354 | 1553.9354
1 | TOTAL COSTO (E.M.) $ |  |  |  |  | 20969.1509
1
1 | 4. OTROS GASTOS (O.G.)
1 |  | CATEGORIA | UNIDAD | CANTIDAD | COSTO UNITARIO ($) | SUBTOTAL ($)
1 | 4.1 | SC Inpección y RX | $ | 1 | 3038.5893 | 3038.5893
1 | 4.2 | Fletes cañerías | viaj | 1 | 26.8861 | 26.8861
1 | 4.3 | Sc pintura cañerías Ac. Carbono | m2 | 0.06 | 25500 | 1530
1 | TOTAL COSTO (O.G.) $ |  |  |  |  | 4595.4754
1
1
1 |  |  | TOTAL COSTO DIRECTO $ |  |  | 65313.4636
1 |  |  | PRECIO TOTAL $ |  |  | 32656.7318
1
1
1
1
1
1 | Proponente | Firma |  |  | Fecha
1
1
1 | Cartulinas CMPC S.A. Planta Maule
1 | Sub-gerencia de proyectos
1 | Programa Proyecto CO M450
1
1 | ANALISIS DE PRECIOS UNITARIOS
| PARTIDA DEL ITEM | DESCRIPCION |  |  | UNID | CANTIDAD
4 | 3.5.3.1.1 | NPS = 3/4" |  |  | un | 4
4
4 | COSTO DIRECTOS
4 | 1. MANO DE OBRA (M.O.)
4 |  | CATEGORIA | UNIDAD | CANTIDAD | COSTO UNITARIO ($) | SUBTOTAL ($)
4 | 1.1 | Cuadrilla Cañería A.Carbono (válvulas y miscelaneos) | HH | 1.52 | 6955 | 10599.1046
4 | TOTAL COSTO (M.O.) $ |  |  |  |  | 10599.105
4
4 | 3. EQUIPOS Y MAQUINARIAS (E.M.)
4 |  | CATEGORIA | UNIDAD | CANTIDAD | COSTO UNITARIO ($) | SUBTOTAL ($)
4 | 3.1 | Equipo general | $/HH | 1.5 | 3989.107 | 5983.6605
4 | TOTAL COSTO (E.M.) $ |  |  |  |  | 5983.6605
4
4
4 |  |  | TOTAL COSTO DIRECTO $ |  |  | 16582.7651
4 |  |  | PRECIO TOTAL $ |  |  | 66331.0604
4
4
4
4
4
4 | Proponente | Firma |  |  | Fecha
4
4
4 | Cartulinas CMPC S.A. Planta Maule
4 | Sub-gerencia de proyectos
4 | Programa Proyecto CO M450
ANALISIS DE PRECIOS UNITARIOS
| PARTIDA DEL ITEM | DESCRIPCION |  |  | UNID | CANTIDAD
8 | 3.5.3.1.2 | NPS = 2" |  |  | un | 8
8
8 | COSTO DIRECTOS
8 | 1. MANO DE OBRA (M.O.)
8 |  | CATEGORIA | UNIDAD | CANTIDAD | COSTO UNITARIO ($) | SUBTOTAL ($)
8 | 1.1 | Cuadrilla Cañería A.Carbono (válvulas y miscelaneos) | HH | 2.54 | 6955 | 17665.1743
8 | TOTAL COSTO (M.O.) $ |  |  |  |  | 17665.175
8
8 | 3. EQUIPOS Y MAQUINARIAS (E.M.)
8 |  | CATEGORIA | UNIDAD | CANTIDAD | COSTO UNITARIO ($) | SUBTOTAL ($)
8 | 3.1 | Equipo general | $/HH | 2.5 | 3989.107 | 9972.7675
8 | TOTAL COSTO (E.M.) $ |  |  |  |  | 9972.7675
8
8
8 |  |  | TOTAL COSTO DIRECTO $ |  |  | 27637.9418
8 |  |  | PRECIO TOTAL $ |  |  | 221103.5344
8
8
8
8
8
8 | Proponente | Firma |  |  | Fecha
Cartulinas CMPC S.A. Planta Maule
Sub-gerencia de proyectos
Programa Proyecto CO M450
ANALISIS DE PRECIOS UNITARIOS
| PARTIDA DEL ITEM | DESCRIPCION |  |  | UNID | CANTIDAD
4 | 3.5.3.2.1 | NPS = 2 1/2" |  |  | un | 4
4
4 | COSTO DIRECTOS
4 | 1. MANO DE OBRA (M.O.)
4 |  | CATEGORIA | UNIDAD | CANTIDAD | COSTO UNITARIO ($) | SUBTOTAL ($)
4 | 1.1 | Cuadrilla Cañería A.Carbono (válvulas y miscelaneos) | HH | 4.06 | 6955 | 28264.2788
4 | TOTAL COSTO (M.O.) $ |  |  |  |  | 28264.28
4
4 | 3. EQUIPOS Y MAQUINARIAS (E.M.)
4 |  | CATEGORIA | UNIDAD | CANTIDAD | COSTO UNITARIO ($) | SUBTOTAL ($)
4 | 3.1 | Equipo general | $/HH | 4 | 3989.107 | 15956.428
4 | TOTAL COSTO (E.M.) $ |  |  |  |  | 15956.428
4
4
4 |  |  | TOTAL COSTO DIRECTO $ |  |  | 44220.7068
4 |  |  | PRECIO TOTAL $ |  |  | 176882.8272
4
| Proponente | Firma |  |  | Fecha
Cartulinas CMPC S.A. Planta Maule
Sub-gerencia de proyectos
Programa Proyecto CO M450
ANALISIS DE PRECIOS UNITARIOS
| PARTIDA DEL ITEM | DESCRIPCION |  |  | UNID | CANTIDAD
4 | 3.5.3.3.1 | NPS = 3/4" |  |  | un | 4
4
4 | COSTO DIRECTOS
4 | 1. MANO DE OBRA (M.O.)
4 |  | CATEGORIA | UNIDAD | CANTIDAD | COSTO UNITARIO ($) | SUBTOTAL ($)
4 | 1.1 | Cuadrilla Cañería A.Carbono (válvulas y miscelaneos) | HH | 1.52 | 6955 | 10599.1046
4 | TOTAL COSTO (M.O.) $ |  |  |  |  | 10599.105
4
4 | 3. EQUIPOS Y MAQUINARIAS (E.M.)
4 |  | CATEGORIA | UNIDAD | CANTIDAD | COSTO UNITARIO ($) | SUBTOTAL ($)
4 | 3.1 | Equipo general | $/HH | 1.5 | 3989.107 | 5983.6605
4 | TOTAL COSTO (E.M.) $ |  |  |  |  | 5983.6605
4
|  |  | TOTAL COSTO DIRECTO $ |  |  | 16582.7651
|  |  | PRECIO TOTAL $ |  |  | 66331.0604
| Proponente | Firma |  |  | Fecha
Cartulinas CMPC S.A. Planta Maule
Sub-gerencia de proyectos
Programa Proyecto CO M450
ANALISIS DE PRECIOS UNITARIOS
| PARTIDA DEL ITEM | DESCRIPCION |  |  | UNID | CANTIDAD
6 | 3.5.3.4.1 | NPS = 1/2" |  |  | un | 6
6
6 | COSTO DIRECTOS
6 | 1. MANO DE OBRA (M.O.)
6 |  | CATEGORIA | UNIDAD | CANTIDAD | COSTO UNITARIO ($) | SUBTOTAL ($)
6 | 1.1 | Cuadrilla Cañería A.Carbono (válvulas y miscelaneos) | HH | 1.52 | 6955 | 10599.1046
6 | TOTAL COSTO (M.O.) $ |  |  |  |  | 10599.105
6
6 | 3. EQUIPOS Y MAQUINARIAS (E.M.)
6 |  | CATEGORIA | UNIDAD | CANTIDAD | COSTO UNITARIO ($) | SUBTOTAL ($)
6 | 3.1 | Equipo general | $/HH | 1.5 | 3989.107 | 5983.6605
6 | TOTAL COSTO (E.M.) $ |  |  |  |  | 5983.6605
6
|  |  | TOTAL COSTO DIRECTO $ |  |  | 16582.7651
|  |  | PRECIO TOTAL $ |  |  | 99496.5906
| Proponente | Firma |  |  | Fecha
Cartulinas CMPC S.A. Planta Maule
Sub-gerencia de proyectos
Programa Proyecto CO M450
ANALISIS DE PRECIOS UNITARIOS
| PARTIDA DEL ITEM | DESCRIPCION |  |  | UNID | CANTIDAD
7 | 3.5.3.4.2 | NPS = 3/4" |  |  | un | 7
7
7 | COSTO DIRECTOS
7 | 1. MANO DE OBRA (M.O.)
7 |  | CATEGORIA | UNIDAD | CANTIDAD | COSTO UNITARIO ($) | SUBTOTAL ($)
7 | 1.1 | Cuadrilla Cañería A.Carbono (válvulas y miscelaneos) | HH | 1.52 | 6955 | 10599.1046
7 | TOTAL COSTO (M.O.) $ |  |  |  |  | 10599.105
7
7 | 3. EQUIPOS Y MAQUINARIAS (E.M.)
7 |  | CATEGORIA | UNIDAD | CANTIDAD | COSTO UNITARIO ($) | SUBTOTAL ($)
7 | 3.1 | Equipo general | $/HH | 1.5 | 3989.107 | 5983.6605
7 | TOTAL COSTO (E.M.) $ |  |  |  |  | 5983.6605
7
7
7 |  |  | TOTAL COSTO DIRECTO $ |  |  | 16582.7651
7 |  |  | PRECIO TOTAL $ |  |  | 116079.3557
| Proponente | Firma |  |  | Fecha
Cartulinas CMPC S.A. Planta Maule
Sub-gerencia de proyectos
Programa Proyecto CO M450
ANALISIS DE PRECIOS UNITARIOS
| PARTIDA DEL ITEM | DESCRIPCION |  |  | UNID | CANTIDAD
33 | 3.5.3.4.3 | NPS = 1" |  |  | un | 33
33
33 | COSTO DIRECTOS
33 | 1. MANO DE OBRA (M.O.)
33 |  | CATEGORIA | UNIDAD | CANTIDAD | COSTO UNITARIO ($) | SUBTOTAL ($)
33 | 1.1 | Cuadrilla Cañería A.Carbono (válvulas y miscelaneos) | HH | 2.03 | 6955 | 14132.1394
33 | TOTAL COSTO (M.O.) $ |  |  |  |  | 14132.14
33
33 | 3. EQUIPOS Y MAQUINARIAS (E.M.)
33 |  | CATEGORIA | UNIDAD | CANTIDAD | COSTO UNITARIO ($) | SUBTOTAL ($)
33 | 3.1 | Equipo general | $/HH | 2 | 3989.107 | 7978.214
33 | TOTAL COSTO (E.M.) $ |  |  |  |  | 7978.214
33
|  |  | TOTAL COSTO DIRECTO $ |  |  | 22110.3534
|  |  | PRECIO TOTAL $ |  |  | 729641.6622
| Proponente | Firma |  |  | Fecha
Cartulinas CMPC S.A. Planta Maule
Sub-gerencia de proyectos
Programa Proyecto CO M450
ANALISIS DE PRECIOS UNITARIOS
| PARTIDA DEL ITEM | DESCRIPCION |  |  | UNID | CANTIDAD
9 | 3.5.3.4.4 | NPS = 1 1/2" |  |  | un | 9
9
9 | COSTO DIRECTOS
9 | 1. MANO DE OBRA (M.O.)
9 |  | CATEGORIA | UNIDAD | CANTIDAD | COSTO UNITARIO ($) | SUBTOTAL ($)
9 | 1.1 | Cuadrilla Cañería A.Carbono (válvulas y miscelaneos) | HH | 2.03 | 6955 | 14132.1394
9 | TOTAL COSTO (M.O.) $ |  |  |  |  | 14132.14
9
9 | 3. EQUIPOS Y MAQUINARIAS (E.M.)
9 |  | CATEGORIA | UNIDAD | CANTIDAD | COSTO UNITARIO ($) | SUBTOTAL ($)
9 | 3.1 | Equipo general | $/HH | 2 | 3989.107 | 7978.214
9 | TOTAL COSTO (E.M.) $ |  |  |  |  | 7978.214
9
9
|  |  | TOTAL COSTO DIRECTO $ |  |  | 22110.3534
|  |  | PRECIO TOTAL $ |  |  | 198993.1806
| Proponente | Firma |  |  | Fecha
Cartulinas CMPC S.A. Planta Maule
Sub-gerencia de proyectos
Programa Proyecto CO M450
ANALISIS DE PRECIOS UNITARIOS
| PARTIDA DEL ITEM | DESCRIPCION |  |  | UNID | CANTIDAD
31 | 3.5.3.4.5 | NPS = 2" |  |  | un | 31
31
31 | COSTO DIRECTOS
31 | 1. MANO DE OBRA (M.O.)
31 |  | CATEGORIA | UNIDAD | CANTIDAD | COSTO UNITARIO ($) | SUBTOTAL ($)
31 | 1.1 | Cuadrilla Cañería A.Carbono (válvulas y miscelaneos) | HH | 2.54 | 6955 | 17665.1743
31 | TOTAL COSTO (M.O.) $ |  |  |  |  | 17665.175
31
31 | 3. EQUIPOS Y MAQUINARIAS (E.M.)
31 |  | CATEGORIA | UNIDAD | CANTIDAD | COSTO UNITARIO ($) | SUBTOTAL ($)
31 | 3.1 | Equipo general | $/HH | 2.5 | 3989.107 | 9972.7675
31 | TOTAL COSTO (E.M.) $ |  |  |  |  | 9972.7675
31
|  |  | TOTAL COSTO DIRECTO $ |  |  | 27637.9418
|  |  | PRECIO TOTAL $ |  |  | 856776.1958
| Proponente | Firma |  |  | Fecha
Cartulinas CMPC S.A. Planta Maule
Sub-gerencia de proyectos
Programa Proyecto CO M450
ANALISIS DE PRECIOS UNITARIOS
| PARTIDA DEL ITEM | DESCRIPCION |  |  | UNID | CANTIDAD
12 | 3.5.3.5.1 | NPS = 2 1/2" |  |  | un | 12
12
12 | COSTO DIRECTOS
12 | 1. MANO DE OBRA (M.O.)
12 |  | CATEGORIA | UNIDAD | CANTIDAD | COSTO UNITARIO ($) | SUBTOTAL ($)
12 | 1.1 | Cuadrilla Cañería A.Carbono (válvulas y miscelaneos) | HH | 4.06 | 6955 | 28264.2788
12 | TOTAL COSTO (M.O.) $ |  |  |  |  | 28264.28
12
12 | 3. EQUIPOS Y MAQUINARIAS (E.M.)
12 |  | CATEGORIA | UNIDAD | CANTIDAD | COSTO UNITARIO ($) | SUBTOTAL ($)
12 | 3.1 | Equipo general | $/HH | 4 | 3989.107 | 15956.428
12 | TOTAL COSTO (E.M.) $ |  |  |  |  | 15956.428
12
|  |  | TOTAL COSTO DIRECTO $ |  |  | 44220.7068
|  |  | PRECIO TOTAL $ |  |  | 530648.4816
| Proponente | Firma |  |  | Fecha
Cartulinas CMPC S.A. Planta Maule
Sub-gerencia de proyectos
Programa Proyecto CO M450
ANALISIS DE PRECIOS UNITARIOS
| PARTIDA DEL ITEM | DESCRIPCION |  |  | UNID | CANTIDAD
35 | 3.5.3.5.2 | NPS = 3" |  |  | un | 35
35
35 | COSTO DIRECTOS
35 | 1. MANO DE OBRA (M.O.)
35 |  | CATEGORIA | UNIDAD | CANTIDAD | COSTO UNITARIO ($) | SUBTOTAL ($)
35 | 1.1 | Cuadrilla Cañería A.Carbono (válvulas y miscelaneos) | HH | 4.06 | 6955 | 28264.2788
35 | TOTAL COSTO (M.O.) $ |  |  |  |  | 28264.28
35
35 | 3. EQUIPOS Y MAQUINARIAS (E.M.)
35 |  | CATEGORIA | UNIDAD | CANTIDAD | COSTO UNITARIO ($) | SUBTOTAL ($)
35 | 3.1 | Equipo general | $/HH | 4 | 3989.107 | 15956.428
35 | TOTAL COSTO (E.M.) $ |  |  |  |  | 15956.428
35
35
35 |  |  | TOTAL COSTO DIRECTO $ |  |  | 44220.7068
|  |  | PRECIO TOTAL $ |  |  | 1547724.738
| Proponente | Firma |  |  | Fecha
Cartulinas CMPC S.A. Planta Maule
Sub-gerencia de proyectos
Programa Proyecto CO M450
ANALISIS DE PRECIOS UNITARIOS
| PARTIDA DEL ITEM | DESCRIPCION |  |  | UNID | CANTIDAD
8 | 3.5.3.5.3 | NPS = 4" |  |  | un | 8
8
8 | COSTO DIRECTOS
8 | 1. MANO DE OBRA (M.O.)
8 |  | CATEGORIA | UNIDAD | CANTIDAD | COSTO UNITARIO ($) | SUBTOTAL ($)
8 | 1.1 | Cuadrilla Cañería A.Carbono (válvulas y miscelaneos) | HH | 5.08 | 6955 | 35330.3485
8 | TOTAL COSTO (M.O.) $ |  |  |  |  | 35330.35
8
8 | 3. EQUIPOS Y MAQUINARIAS (E.M.)
8 |  | CATEGORIA | UNIDAD | CANTIDAD | COSTO UNITARIO ($) | SUBTOTAL ($)
8 | 3.1 | Equipo general | $/HH | 5 | 3989.107 | 19945.535
8 | TOTAL COSTO (E.M.) $ |  |  |  |  | 19945.535
8
|  |  | TOTAL COSTO DIRECTO $ |  |  | 55275.8835
|  |  | PRECIO TOTAL $ |  |  | 442207.068
| Proponente | Firma |  |  | Fecha
Cartulinas CMPC S.A. Planta Maule
Sub-gerencia de proyectos
Programa Proyecto CO M450
ANALISIS DE PRECIOS UNITARIOS
| PARTIDA DEL ITEM | DESCRIPCION |  |  | UNID | CANTIDAD
8 | 3.5.3.5.4 | NPS = 6" |  |  | un | 8
8
8 | COSTO DIRECTOS
8 | 1. MANO DE OBRA (M.O.)
8 |  | CATEGORIA | UNIDAD | CANTIDAD | COSTO UNITARIO ($) | SUBTOTAL ($)
8 | 1.1 | Cuadrilla Cañería A.Carbono (válvulas y miscelaneos) | HH | 8.13 | 6955 | 56528.5576
8 | TOTAL COSTO (M.O.) $ |  |  |  |  | 56528.56
8
8 | 3. EQUIPOS Y MAQUINARIAS (E.M.)
8 |  | CATEGORIA | UNIDAD | CANTIDAD | COSTO UNITARIO ($) | SUBTOTAL ($)
8 | 3.1 | Equipo general | $/HH | 8 | 3989.107 | 31912.856
8 | TOTAL COSTO (E.M.) $ |  |  |  |  | 31912.856
8
|  |  | TOTAL COSTO DIRECTO $ |  |  | 88441.4136
|  |  | PRECIO TOTAL $ |  |  | 707531.3088
| Proponente | Firma |  |  | Fecha
Cartulinas CMPC S.A. Planta Maule
Sub-gerencia de proyectos
Programa Proyecto CO M450
ANALISIS DE PRECIOS UNITARIOS
| PARTIDA DEL ITEM | DESCRIPCION |  |  | UNID | CANTIDAD
2 | 3.5.3.5.5 | NPS = 8" |  |  | un | 2
2
2 | COSTO DIRECTOS
2 | 1. MANO DE OBRA (M.O.)
2 |  | CATEGORIA | UNIDAD | CANTIDAD | COSTO UNITARIO ($) | SUBTOTAL ($)
2 | 1.1 | Cuadrilla Cañería A.Carbono (válvulas y miscelaneos) | HH | 10.16 | 6955 | 70660.697
2 | TOTAL COSTO (M.O.) $ |  |  |  |  | 70660.7
2
2 | 3. EQUIPOS Y MAQUINARIAS (E.M.)
2 |  | CATEGORIA | UNIDAD | CANTIDAD | COSTO UNITARIO ($) | SUBTOTAL ($)
2 | 3.1 | Equipo general | $/HH | 10 | 3989.107 | 39891.07
2 | TOTAL COSTO (E.M.) $ |  |  |  |  | 39891.07
2
|  |  | TOTAL COSTO DIRECTO $ |  |  | 110551.767
|  |  | PRECIO TOTAL $ |  |  | 221103.534
| Proponente | Firma |  |  | Fecha
Cartulinas CMPC S.A. Planta Maule
Sub-gerencia de proyectos
Programa Proyecto CO M450
ANALISIS DE PRECIOS UNITARIOS
| PARTIDA DEL ITEM | DESCRIPCION |  |  | UNID | CANTIDAD
1 | 3.5.4.1.1 | NPS = 1/2" |  |  | m | 1.4
1
1 | COSTO DIRECTOS
1 | 4. OTROS GASTOS (O.G.)
1 |  | CATEGORIA | UNIDAD | CANTIDAD | COSTO UNITARIO ($) | SUBTOTAL ($)
1 | 4.1 | SC Aislación NPS = 1/2"-E=40 mm | m | 1 | 20254 | 20254
1 | TOTAL COSTO (O.G.) $ |  |  |  |  | 21095.7556
1
1
1 |  |  | TOTAL COSTO DIRECTO $ |  |  | 21095.7556
1 |  |  | PRECIO TOTAL $ |  |  | 29534.0578
| Proponente | Firma |  |  | Fecha
Cartulinas CMPC S.A. Planta Maule
Sub-gerencia de proyectos
Programa Proyecto CO M450
ANALISIS DE PRECIOS UNITARIOS
| PARTIDA DEL ITEM | DESCRIPCION |  |  | UNID | CANTIDAD
1 | 3.5.4.2.1 | NPS = 1/2" |  |  | m | 0.8
1
1 | COSTO DIRECTOS
1 | 4. OTROS GASTOS (O.G.)
1 |  | CATEGORIA | UNIDAD | CANTIDAD | COSTO UNITARIO ($) | SUBTOTAL ($)
1 | 4.1 | SC Aislación NPS = 1/2"-E=50 mm | m | 1 | 24034 | 24034
1 | TOTAL COSTO (O.G.) $ |  |  |  |  | 25032.8522
1
|  |  | TOTAL COSTO DIRECTO $ |  |  | 25032.8522
|  |  | PRECIO TOTAL $ |  |  | 20026.2818
| Proponente | Firma |  |  | Fecha
Cartulinas CMPC S.A. Planta Maule
Sub-gerencia de proyectos
Programa Proyecto CO M450
ANALISIS DE PRECIOS UNITARIOS
| PARTIDA DEL ITEM | DESCRIPCION |  |  | UNID | CANTIDAD
19 | 3.5.4.2.2 | NPS = 3/4" |  |  | m | 18.9
19
19 | COSTO DIRECTOS
19 | 4. OTROS GASTOS (O.G.)
19 |  | CATEGORIA | UNIDAD | CANTIDAD | COSTO UNITARIO ($) | SUBTOTAL ($)
19 | 4.1 | SC Aislación NPS = 3/4"-E=50 mm | m | 1 | 25123 | 25123
19 | TOTAL COSTO (O.G.) $ |  |  |  |  | 26167.111
19
|  |  | TOTAL COSTO DIRECTO $ |  |  | 26167.111
|  |  | PRECIO TOTAL $ |  |  | 494558.3984
| Proponente | Firma |  |  | Fecha
Cartulinas CMPC S.A. Planta Maule
Sub-gerencia de proyectos
Programa Proyecto CO M450
ANALISIS DE PRECIOS UNITARIOS
| PARTIDA DEL ITEM | DESCRIPCION |  |  | UNID | CANTIDAD
111 | 3.5.4.2.3 | NPS = 1" |  |  | m | 110.8
111
111 | COSTO DIRECTOS
111 | 4. OTROS GASTOS (O.G.)
111 |  | CATEGORIA | UNIDAD | CANTIDAD | COSTO UNITARIO ($) | SUBTOTAL ($)
111 | 4.1 | SC Aislación NPS = 1"-E=50 mm | m | 1 | 26279 | 26279
111 | TOTAL COSTO (O.G.) $ |  |  |  |  | 27371.1543
111
111
111 |  |  | TOTAL COSTO DIRECTO $ |  |  | 27371.1543
|  |  | PRECIO TOTAL $ |  |  | 3032723.9019
| Proponente | Firma |  |  | Fecha
Cartulinas CMPC S.A. Planta Maule
Sub-gerencia de proyectos
Programa Proyecto CO M450
ANALISIS DE PRECIOS UNITARIOS
| PARTIDA DEL ITEM | DESCRIPCION |  |  | UNID | CANTIDAD
17 | 3.5.4.2.4 | NPS = 1 1/4" |  |  | m | 16.8
17
17 | COSTO DIRECTOS
17 | 4. OTROS GASTOS (O.G.)
17 |  | CATEGORIA | UNIDAD | CANTIDAD | COSTO UNITARIO ($) | SUBTOTAL ($)
17 | 4.1 | SC Aislación NPS = 1 1/4"-E=50 mm | m | 1 | 27311 | 27311
17 | TOTAL COSTO (O.G.) $ |  |  |  |  | 28446.0442
17
17
17 |  |  | TOTAL COSTO DIRECTO $ |  |  | 28446.0442
17 |  |  | PRECIO TOTAL $ |  |  | 477893.5431
17
| Proponente | Firma |  |  | Fecha
Cartulinas CMPC S.A. Planta Maule
Sub-gerencia de proyectos
Programa Proyecto CO M450
ANALISIS DE PRECIOS UNITARIOS
| PARTIDA DEL ITEM | DESCRIPCION |  |  | UNID | CANTIDAD
24 | 3.5.4.2.5 | NPS = 1 1/2" |  |  | m | 24.4
24
24 | COSTO DIRECTOS
24 | 4. OTROS GASTOS (O.G.)
24 |  | CATEGORIA | UNIDAD | CANTIDAD | COSTO UNITARIO ($) | SUBTOTAL ($)
24 | 4.1 | SC Aislación NPS = 1 1/2"-E=50 mm | m | 1 | 28737 | 29931.3087
24 | TOTAL COSTO (O.G.) $ |  |  |  |  | 29931.3087
24
24
24 |  |  | TOTAL COSTO DIRECTO $ |  |  | 29931.3087
|  |  | PRECIO TOTAL $ |  |  | 730323.9334
| Proponente | Firma |  |  | Fecha
Cartulinas CMPC S.A. Planta Maule
Sub-gerencia de proyectos
Programa Proyecto CO M450
ANALISIS DE PRECIOS UNITARIOS
| PARTIDA DEL ITEM | DESCRIPCION |  |  | UNID | CANTIDAD
144 | 3.5.4.2.6 | NPS = 2" |  |  | m | 143.7
144
144 | COSTO DIRECTOS
144 | 4. OTROS GASTOS (O.G.)
144 |  | CATEGORIA | UNIDAD | CANTIDAD | COSTO UNITARIO ($) | SUBTOTAL ($)
144 | 4.1 | SC Aislación NPS = 2"-E=50 mm | m | 1 | 30951 | 32237.3225
144 | TOTAL COSTO (O.G.) $ |  |  |  |  | 32237.3225
144
144
144 |  |  | TOTAL COSTO DIRECTO $ |  |  | 32237.3225
|  |  | PRECIO TOTAL $ |  |  | 4632503.2448
| Proponente | Firma |  |  | Fecha
Cartulinas CMPC S.A. Planta Maule
Sub-gerencia de proyectos
Programa Proyecto CO M450
ANALISIS DE PRECIOS UNITARIOS
| PARTIDA DEL ITEM | DESCRIPCION |  |  | UNID | CANTIDAD
59 | 3.5.4.2.7 | NPS = 2 1/2" |  |  | m | 59
59
59 | COSTO DIRECTOS
59 | 4. OTROS GASTOS (O.G.)
59 |  | CATEGORIA | UNIDAD | CANTIDAD | COSTO UNITARIO ($) | SUBTOTAL ($)
59 | 4.1 | SC Aislación NPS = 2 1/2" -E=50 mm | m | 1 | 33236 | 34617.287
59 | TOTAL COSTO (O.G.) $ |  |  |  |  | 34617.287
59
59
59 |  |  | TOTAL COSTO DIRECTO $ |  |  | 34617.287
|  |  | PRECIO TOTAL $ |  |  | 2042419.9349
| Proponente | Firma |  |  | Fecha
Cartulinas CMPC S.A. Planta Maule
Sub-gerencia de proyectos
Programa Proyecto CO M450
ANALISIS DE PRECIOS UNITARIOS
| PARTIDA DEL ITEM | DESCRIPCION |  |  | UNID | CANTIDAD
14 | 3.5.4.2.8 | NPS = 3" |  |  | m | 14.1
14
14 | COSTO DIRECTOS
14 | 4. OTROS GASTOS (O.G.)
14 |  | CATEGORIA | UNIDAD | CANTIDAD | COSTO UNITARIO ($) | SUBTOTAL ($)
14 | 4.1 | SC Aislación NPS = 3"-E=50 mm | m | 1 | 35799 | 37286.8052
14 | TOTAL COSTO (O.G.) $ |  |  |  |  | 37286.8052
14
14
|  |  | TOTAL COSTO DIRECTO $ |  |  | 37286.8052
|  |  | PRECIO TOTAL $ |  |  | 525743.9537
| Proponente | Firma |  |  | Fecha
Cartulinas CMPC S.A. Planta Maule
Sub-gerencia de proyectos
Programa Proyecto CO M450
ANALISIS DE PRECIOS UNITARIOS
| PARTIDA DEL ITEM | DESCRIPCION |  |  | UNID | CANTIDAD
69 | 3.5.4.2.9 | NPS = 4" |  |  | m | 69.2
69
69 | COSTO DIRECTOS
69 | 4. OTROS GASTOS (O.G.)
69 |  | CATEGORIA | UNIDAD | CANTIDAD | COSTO UNITARIO ($) | SUBTOTAL ($)
69 | 4.1 | SC Aislación NPS = 4"-E=50 mm | m | 1 | 40299 | 41973.8251
69 | TOTAL COSTO (O.G.) $ |  |  |  |  | 41973.8251
69
|  |  | TOTAL COSTO DIRECTO $ |  |  | 41973.8251
|  |  | PRECIO TOTAL $ |  |  | 2904588.6951
| Proponente | Firma |  |  | Fecha
Cartulinas CMPC S.A. Planta Maule
Sub-gerencia de proyectos
Programa Proyecto CO M450
ANALISIS DE PRECIOS UNITARIOS
| PARTIDA DEL ITEM | DESCRIPCION |  |  | UNID | CANTIDAD
150 | 3.5.4.3.1 | NPS = 3" |  |  | m | 149.8
150
150 | COSTO DIRECTOS
150 | 4. OTROS GASTOS (O.G.)
150 |  | CATEGORIA | UNIDAD | CANTIDAD | COSTO UNITARIO ($) | SUBTOTAL ($)
150 | 4.1 | SC Aislación NPS = 3"-E=80 mm | m | 1 | 52705 | 54895.418
150 | TOTAL COSTO (O.G.) $ |  |  |  |  | 54895.418
150
|  |  | TOTAL COSTO DIRECTO $ |  |  | 54895.418
|  |  | PRECIO TOTAL $ |  |  | 8223333.6183
| Proponente | Firma |  |  | Fecha
Cartulinas CMPC S.A. Planta Maule
Sub-gerencia de proyectos
Programa Proyecto CO M450
ANALISIS DE PRECIOS UNITARIOS
| PARTIDA DEL ITEM | DESCRIPCION |  |  | UNID | CANTIDAD
176 | 3.5.4.3.2 | NPS = 4" |  |  | m | 176
176
176 | COSTO DIRECTOS
176 | 4. OTROS GASTOS (O.G.)
176 |  | CATEGORIA | UNIDAD | CANTIDAD | COSTO UNITARIO ($) | SUBTOTAL ($)
176 | 4.1 | SC Aislación NPS = 4"-E=80 mm | m | 1 | 58580 | 61014.5828
176 | TOTAL COSTO (O.G.) $ |  |  |  |  | 61014.5828
176
176
|  |  | TOTAL COSTO DIRECTO $ |  |  | 61014.5828
|  |  | PRECIO TOTAL $ |  |  | 10738566.5752
| Proponente | Firma |  |  | Fecha
Cartulinas CMPC S.A. Planta Maule
Sub-gerencia de proyectos
Programa Proyecto CO M450
ANALISIS DE PRECIOS UNITARIOS
| PARTIDA DEL ITEM | DESCRIPCION |  |  | UNID | CANTIDAD
177 | 3.5.4.3.3 | NPS = 6" |  |  | m | 177.3
177
177 | COSTO DIRECTOS
177 | 4. OTROS GASTOS (O.G.)
177 |  | CATEGORIA | UNIDAD | CANTIDAD | COSTO UNITARIO ($) | SUBTOTAL ($)
177 | 4.1 | SC Aislación NPS = 6"-E=80 mm | m | 1 | 70684 | 73621.6246
177 | TOTAL COSTO (O.G.) $ |  |  |  |  | 73621.6246
177
177
|  |  | TOTAL COSTO DIRECTO $ |  |  | 73621.6246
|  |  | PRECIO TOTAL $ |  |  | 13053114.0493
| Proponente | Firma |  |  | Fecha
Cartulinas CMPC S.A. Planta Maule
Sub-gerencia de proyectos
Programa Proyecto CO M450
ANALISIS DE PRECIOS UNITARIOS
| PARTIDA DEL ITEM | DESCRIPCION |  |  | UNID | CANTIDAD
107 | 3.5.4.3.4 | NPS = 8" |  |  | m | 107.3
107
107 | COSTO DIRECTOS
107 | 4. OTROS GASTOS (O.G.)
107 |  | CATEGORIA | UNIDAD | CANTIDAD | COSTO UNITARIO ($) | SUBTOTAL ($)
107 | 4.1 | SC Aislación NPS = 8"-E=80 mm | m | 1 | 79823 | 83140.4412
107 | TOTAL COSTO (O.G.) $ |  |  |  |  | 83140.4412
107
107
|  |  | TOTAL COSTO DIRECTO $ |  |  | 83140.4412
|  |  | PRECIO TOTAL $ |  |  | 8920969.3379
| Proponente | Firma |  |  | Fecha
Cartulinas CMPC S.A. Planta Maule
Sub-gerencia de proyectos
Programa Proyecto CO M450
ANALISIS DE PRECIOS UNITARIOS
| PARTIDA DEL ITEM | DESCRIPCION |  |  | UNID | CANTIDAD
16 | 3.5.4.3.5 | NPS = 10" |  |  | m | 16.2
16
16 | COSTO DIRECTOS
16 | 4. OTROS GASTOS (O.G.)
16 |  | CATEGORIA | UNIDAD | CANTIDAD | COSTO UNITARIO ($) | SUBTOTAL ($)
16 | 4.1 | SC Aislación NPS = 10"-E=80 mm | m | 1 | 94485 | 98411.7934
16 | TOTAL COSTO (O.G.) $ |  |  |  |  | 98411.7934
|  |  | TOTAL COSTO DIRECTO $ |  |  | 98411.7934
|  |  | PRECIO TOTAL $ |  |  | 1594271.053
| Proponente | Firma |  |  | Fecha
Cartulinas CMPC S.A. Planta Maule
Sub-gerencia de proyectos
Programa Proyecto CO M450
ANALISIS DE PRECIOS UNITARIOS
| PARTIDA DEL ITEM | DESCRIPCION |  |  | UNID | CANTIDAD
2 | 3.5.4.4.1 | NPS = 24" |  |  | m | 1.9
2
2 | COSTO DIRECTOS
2 | 4. OTROS GASTOS (O.G.)
2 |  | CATEGORIA | UNIDAD | CANTIDAD | COSTO UNITARIO ($) | SUBTOTAL ($)
2 | 4.1 | SC Aislación NPS = 24"-E=90 mm | m | 1 | 126353 | 131604.2264
2 | TOTAL COSTO (O.G.) $ |  |  |  |  | 131604.2264
2
|  |  | TOTAL COSTO DIRECTO $ |  |  | 131604.2264
|  |  | PRECIO TOTAL $ |  |  | 250048.0302
| Proponente | Firma |  |  | Fecha
Cartulinas CMPC S.A. Planta Maule
Sub-gerencia de proyectos
Programa Proyecto CO M450
ANALISIS DE PRECIOS UNITARIOS
| PARTIDA DEL ITEM | DESCRIPCION |  |  | UNID | CANTIDAD
25 | 3.5.4.5.1 | NPS = 10" |  |  | m | 25.4
25
25 | COSTO DIRECTOS
25 | 4. OTROS GASTOS (O.G.)
25 |  | CATEGORIA | UNIDAD | CANTIDAD | COSTO UNITARIO ($) | SUBTOTAL ($)
25 | 4.1 | SC Aislación NPS = 10"-E=100 mm | m | 1 | 118131 | 123040.5204
25 | TOTAL COSTO (O.G.) $ |  |  |  |  | 123040.5204
25
|  |  | TOTAL COSTO DIRECTO $ |  |  | 123040.5204
|  |  | PRECIO TOTAL $ |  |  | 3125229.217
| Proponente | Firma |  |  | Fecha
Cartulinas CMPC S.A. Planta Maule
Sub-gerencia de proyectos
Programa Proyecto CO M450
ANALISIS DE PRECIOS UNITARIOS
| PARTIDA DEL ITEM | DESCRIPCION |  |  | UNID | CANTIDAD
6 | 3.5.4.5.2 | NPS = 12" |  |  | m | 5.6
6
6 | COSTO DIRECTOS
6 | 4. OTROS GASTOS (O.G.)
6 |  | CATEGORIA | UNIDAD | CANTIDAD | COSTO UNITARIO ($) | SUBTOTAL ($)
6 | 4.1 | SC Aislación NPS = 12"-E=100 mm | m | 1 | 126520 | 131778.1669
6 | TOTAL COSTO (O.G.) $ |  |  |  |  | 131778.1669
6
6
6 |  |  | TOTAL COSTO DIRECTO $ |  |  | 131778.1669
|  |  | PRECIO TOTAL $ |  |  | 737957.7347
| Proponente | Firma |  |  | Fecha
Cartulinas CMPC S.A. Planta Maule
Sub-gerencia de proyectos
Programa Proyecto CO M450
ANALISIS DE PRECIOS UNITARIOS
| PARTIDA DEL ITEM | DESCRIPCION |  |  | UNID | CANTIDAD
27 | 3.5.4.5.3 | NPS = 14" |  |  | m | 27
27
27 | COSTO DIRECTOS
27 | 4. OTROS GASTOS (O.G.)
27 |  | CATEGORIA | UNIDAD | CANTIDAD | COSTO UNITARIO ($) | SUBTOTAL ($)
27 | 4.1 | SC Aislación NPS = 14"-E=100 mm | m | 1 | 147175 | 153291.588
27 | TOTAL COSTO (O.G.) $ |  |  |  |  | 153291.588
27
27
27 |  |  | TOTAL COSTO DIRECTO $ |  |  | 153291.588
27 |  |  | PRECIO TOTAL $ |  |  | 4138872.8763
| Proponente | Firma |  |  | Fecha
Cartulinas CMPC S.A. Planta Maule
Sub-gerencia de proyectos
Programa Proyecto CO M450
ANALISIS DE PRECIOS UNITARIOS
| PARTIDA DEL ITEM | DESCRIPCION |  |  | UNID | CANTIDAD
1 | 3.5.4.5.4 | NPS = 16" |  |  | m | 1.3
1
1 | COSTO DIRECTOS
1 | 4. OTROS GASTOS (O.G.)
1 |  | CATEGORIA | UNIDAD | CANTIDAD | COSTO UNITARIO ($) | SUBTOTAL ($)
1 | 4.1 | SC Aislación NPS = 16"-E=100 mm | m | 1 | 95216 | 99173.1737
1 | TOTAL COSTO (O.G.) $ |  |  |  |  | 99173.1737
1
1
|  |  | TOTAL COSTO DIRECTO $ |  |  | 99173.1737
|  |  | PRECIO TOTAL $ |  |  | 128925.1259
| Proponente | Firma |  |  | Fecha
Cartulinas CMPC S.A. Planta Maule
Sub-gerencia de proyectos
Programa Proyecto CO M450
ANALISIS DE PRECIOS UNITARIOS
| PARTIDA DEL ITEM | DESCRIPCION |  |  | UNID | CANTIDAD
17 | 3.5.4.5.5 | NPS = 18" |  |  | m | 17.1
17
17 | COSTO DIRECTOS
17 | 4. OTROS GASTOS (O.G.)
17 |  | CATEGORIA | UNIDAD | CANTIDAD | COSTO UNITARIO ($) | SUBTOTAL ($)
17 | 4.1 | SC Aislación NPS = 18"-E=100 mm | m | 1 | 101905 | 106140.1683
17 | TOTAL COSTO (O.G.) $ |  |  |  |  | 106140.1683
17
|  |  | TOTAL COSTO DIRECTO $ |  |  | 106140.1683
|  |  | PRECIO TOTAL $ |  |  | 1814996.8787
| Proponente | Firma |  |  | Fecha
Cartulinas CMPC S.A. Planta Maule
Sub-gerencia de proyectos
Programa Proyecto CO M450
ANALISIS DE PRECIOS UNITARIOS
| PARTIDA DEL ITEM | DESCRIPCION |  |  | UNID | CANTIDAD
16 | 3.5.4.5.6 | NPS = 24" |  |  | m | 16
16
16 | COSTO DIRECTOS
16 | 4. OTROS GASTOS (O.G.)
16 |  | CATEGORIA | UNIDAD | CANTIDAD | COSTO UNITARIO ($) | SUBTOTAL ($)
16 | 4.1 | SC Aislación NPS = 24"-E=100 mm | m | 1 | 126353 | 131604.2264
16 | TOTAL COSTO (O.G.) $ |  |  |  |  | 131604.2264
16
|  |  | TOTAL COSTO DIRECTO $ |  |  | 131604.2264
|  |  | PRECIO TOTAL $ |  |  | 2105667.6223
| Proponente | Firma |  |  | Fecha
Cartulinas CMPC S.A. Planta Maule
Sub-gerencia de proyectos
Programa Proyecto CO M450
ANALISIS DE PRECIOS UNITARIOS
| PARTIDA DEL ITEM | DESCRIPCION |  |  | UNID | CANTIDAD
2 | 3.5.5.1.1 | NPS = 1/2" |  |  | un | 2
2
2 | COSTO DIRECTOS
2 | 1. MANO DE OBRA (M.O.)
2 |  | CATEGORIA | UNIDAD | CANTIDAD | COSTO UNITARIO ($) | SUBTOTAL ($)
2 | 1.1 | Cuadrilla Cañería A.Carbono (válvulas y miscelaneos) | HH | 2.54 | 6955 | 17665.1743
2 | TOTAL COSTO (M.O.) $ |  |  |  |  | 17665.175
2
2 | 3. EQUIPOS Y MAQUINARIAS (E.M.)
2 |  | CATEGORIA | UNIDAD | CANTIDAD | COSTO UNITARIO ($) | SUBTOTAL ($)
2 | 3.1 | Equipo general | $/HH | 2.5 | 3989.107 | 9972.7675
2 | TOTAL COSTO (E.M.) $ |  |  |  |  | 9972.7675
|  |  | TOTAL COSTO DIRECTO $ |  |  | 27637.9418
|  |  | PRECIO TOTAL $ |  |  | 55275.8836
| Proponente | Firma |  |  | Fecha
Cartulinas CMPC S.A. Planta Maule
Sub-gerencia de proyectos
Programa Proyecto CO M450
ANALISIS DE PRECIOS UNITARIOS
| PARTIDA DEL ITEM | DESCRIPCION |  |  | UNID | CANTIDAD
5 | 3.5.5.1.2 | NPS = 3/4" |  |  | un | 5
5
5 | COSTO DIRECTOS
5 | 1. MANO DE OBRA (M.O.)
5 |  | CATEGORIA | UNIDAD | CANTIDAD | COSTO UNITARIO ($) | SUBTOTAL ($)
5 | 1.1 | Cuadrilla Cañería A.Carbono (válvulas y miscelaneos) | HH | 2.54 | 6955 | 17665.1743
5 | TOTAL COSTO (M.O.) $ |  |  |  |  | 17665.175
5
5 | 3. EQUIPOS Y MAQUINARIAS (E.M.)
5 |  | CATEGORIA | UNIDAD | CANTIDAD | COSTO UNITARIO ($) | SUBTOTAL ($)
5 | 3.1 | Equipo general | $/HH | 2.5 | 3989.107 | 9972.7675
5 | TOTAL COSTO (E.M.) $ |  |  |  |  | 9972.7675
5
|  |  | TOTAL COSTO DIRECTO $ |  |  | 27637.9418
|  |  | PRECIO TOTAL $ |  |  | 138189.709
| Proponente | Firma |  |  | Fecha
Cartulinas CMPC S.A. Planta Maule
Sub-gerencia de proyectos
Programa Proyecto CO M450
ANALISIS DE PRECIOS UNITARIOS
| PARTIDA DEL ITEM | DESCRIPCION |  |  | UNID | CANTIDAD
2 | 3.5.5.1.3 | NPS = 1" |  |  | un | 2
2
2 | COSTO DIRECTOS
2 | 1. MANO DE OBRA (M.O.)
2 |  | CATEGORIA | UNIDAD | CANTIDAD | COSTO UNITARIO ($) | SUBTOTAL ($)
2 | 1.1 | Cuadrilla Cañería A.Carbono (válvulas y miscelaneos) | HH | 2.54 | 6955 | 17665.1743
2 | TOTAL COSTO (M.O.) $ |  |  |  |  | 17665.175
2
2 | 3. EQUIPOS Y MAQUINARIAS (E.M.)
2 |  | CATEGORIA | UNIDAD | CANTIDAD | COSTO UNITARIO ($) | SUBTOTAL ($)
2 | 3.1 | Equipo general | $/HH | 2.5 | 3989.107 | 9972.7675
2 | TOTAL COSTO (E.M.) $ |  |  |  |  | 9972.7675
2
2
|  |  | TOTAL COSTO DIRECTO $ |  |  | 27637.9418
|  |  | PRECIO TOTAL $ |  |  | 55275.8836
| Proponente | Firma |  |  | Fecha
Cartulinas CMPC S.A. Planta Maule
Sub-gerencia de proyectos
Programa Proyecto CO M450
ANALISIS DE PRECIOS UNITARIOS
| PARTIDA DEL ITEM | DESCRIPCION |  |  | UNID | CANTIDAD
1 | 3.5.5.1.4 | NPS = 2" |  |  | un | 1
1
1 | COSTO DIRECTOS
1 | 1. MANO DE OBRA (M.O.)
1 |  | CATEGORIA | UNIDAD | CANTIDAD | COSTO UNITARIO ($) | SUBTOTAL ($)
1 | 1.1 | Cuadrilla Cañería A.Carbono (válvulas y miscelaneos) | HH | 2.54 | 6955 | 17665.1743
1 | TOTAL COSTO (M.O.) $ |  |  |  |  | 17665.175
1
1 | 3. EQUIPOS Y MAQUINARIAS (E.M.)
1 |  | CATEGORIA | UNIDAD | CANTIDAD | COSTO UNITARIO ($) | SUBTOTAL ($)
1 | 3.1 | Equipo general | $/HH | 2.5 | 3989.107 | 9972.7675
1 | TOTAL COSTO (E.M.) $ |  |  |  |  | 9972.7675
1
1
|  |  | TOTAL COSTO DIRECTO $ |  |  | 27637.9418
|  |  | PRECIO TOTAL $ |  |  | 27637.9418
| Proponente | Firma |  |  | Fecha
Cartulinas CMPC S.A. Planta Maule
Sub-gerencia de proyectos
Programa Proyecto CO M450
ANALISIS DE PRECIOS UNITARIOS
| PARTIDA DEL ITEM | DESCRIPCION |  |  | UNID | CANTIDAD
3 | 3.5.5.2.1 | NPS = 3/4" |  |  | un | 3
3
3 | COSTO DIRECTOS
3 | 1. MANO DE OBRA (M.O.)
3 |  | CATEGORIA | UNIDAD | CANTIDAD | COSTO UNITARIO ($) | SUBTOTAL ($)
3 | 1.1 | Cuadrilla Cañería A.Carbono (válvulas y miscelaneos) | HH | 2.54 | 6955 | 17665.1743
3 | TOTAL COSTO (M.O.) $ |  |  |  |  | 17665.175
3
3 | 3. EQUIPOS Y MAQUINARIAS (E.M.)
3 |  | CATEGORIA | UNIDAD | CANTIDAD | COSTO UNITARIO ($) | SUBTOTAL ($)
3 | 3.1 | Equipo general | $/HH | 2.5 | 3989.107 | 9972.7675
3 | TOTAL COSTO (E.M.) $ |  |  |  |  | 9972.7675
3
3
|  |  | TOTAL COSTO DIRECTO $ |  |  | 27637.9418
|  |  | PRECIO TOTAL $ |  |  | 82913.8254
| Proponente | Firma |  |  | Fecha
Cartulinas CMPC S.A. Planta Maule
Sub-gerencia de proyectos
Programa Proyecto CO M450
ANALISIS DE PRECIOS UNITARIOS
| PARTIDA DEL ITEM | DESCRIPCION |  |  | UNID | CANTIDAD
1 | 3.5.5.2.2 | NPS = 1" |  |  | un | 1
1
1 | COSTO DIRECTOS
1 | 1. MANO DE OBRA (M.O.)
1 |  | CATEGORIA | UNIDAD | CANTIDAD | COSTO UNITARIO ($) | SUBTOTAL ($)
1 | 1.1 | Cuadrilla Cañería A.Carbono (válvulas y miscelaneos) | HH | 2.54 | 6955 | 17665.1743
1 | TOTAL COSTO (M.O.) $ |  |  |  |  | 17665.175
1
1 | 3. EQUIPOS Y MAQUINARIAS (E.M.)
1 |  | CATEGORIA | UNIDAD | CANTIDAD | COSTO UNITARIO ($) | SUBTOTAL ($)
1 | 3.1 | Equipo general | $/HH | 2.5 | 3989.107 | 9972.7675
1 | TOTAL COSTO (E.M.) $ |  |  |  |  | 9972.7675
1
1
1 |  |  | TOTAL COSTO DIRECTO $ |  |  | 27637.9418
|  |  | PRECIO TOTAL $ |  |  | 27637.9418
| Proponente | Firma |  |  | Fecha
Cartulinas CMPC S.A. Planta Maule
Sub-gerencia de proyectos
Programa Proyecto CO M450
ANALISIS DE PRECIOS UNITARIOS
| PARTIDA DEL ITEM | DESCRIPCION |  |  | UNID | CANTIDAD
3 | 3.5.5.2.3 | NPS = 2" |  |  | un | 3
3
3 | COSTO DIRECTOS
3 | 1. MANO DE OBRA (M.O.)
3 |  | CATEGORIA | UNIDAD | CANTIDAD | COSTO UNITARIO ($) | SUBTOTAL ($)
3 | 1.1 | Cuadrilla Cañería A.Carbono (válvulas y miscelaneos) | HH | 2.54 | 6955 | 17665.1743
3 | TOTAL COSTO (M.O.) $ |  |  |  |  | 17665.175
3
3 | 3. EQUIPOS Y MAQUINARIAS (E.M.)
3 |  | CATEGORIA | UNIDAD | CANTIDAD | COSTO UNITARIO ($) | SUBTOTAL ($)
3 | 3.1 | Equipo general | $/HH | 2.5 | 3989.107 | 9972.7675
3 | TOTAL COSTO (E.M.) $ |  |  |  |  | 9972.7675
3
|  |  | TOTAL COSTO DIRECTO $ |  |  | 27637.9418
|  |  | PRECIO TOTAL $ |  |  | 82913.8254
| Proponente | Firma |  |  | Fecha
Cartulinas CMPC S.A. Planta Maule
Sub-gerencia de proyectos
Programa Proyecto CO M450
ANALISIS DE PRECIOS UNITARIOS
| PARTIDA DEL ITEM | DESCRIPCION |  |  | UNID | CANTIDAD
4 | 3.5.5.2.4 | NPS = 2 1/2" |  |  | un | 4
4
4 | COSTO DIRECTOS
4 | 1. MANO DE OBRA (M.O.)
4 |  | CATEGORIA | UNIDAD | CANTIDAD | COSTO UNITARIO ($) | SUBTOTAL ($)
4 | 1.1 | Cuadrilla Cañería A.Carbono (válvulas y miscelaneos) | HH | 4.06 | 6955 | 28264.2788
4 | TOTAL COSTO (M.O.) $ |  |  |  |  | 28264.28
4
4 | 3. EQUIPOS Y MAQUINARIAS (E.M.)
4 |  | CATEGORIA | UNIDAD | CANTIDAD | COSTO UNITARIO ($) | SUBTOTAL ($)
4 | 3.1 | Equipo general | $/HH | 4 | 3989.107 | 15956.428
4 | TOTAL COSTO (E.M.) $ |  |  |  |  | 15956.428
4
4
4 |  |  | TOTAL COSTO DIRECTO $ |  |  | 44220.7068
|  |  | PRECIO TOTAL $ |  |  | 176882.8272
| Proponente | Firma |  |  | Fecha
Cartulinas CMPC S.A. Planta Maule
Sub-gerencia de proyectos
Programa Proyecto CO M450
ANALISIS DE PRECIOS UNITARIOS
| PARTIDA DEL ITEM | DESCRIPCION |  |  | UNID | CANTIDAD
9 | 3.5.5.3.1 | NPS = 2" |  |  | un | 9
9
9 | COSTO DIRECTOS
9 | 1. MANO DE OBRA (M.O.)
9 |  | CATEGORIA | UNIDAD | CANTIDAD | COSTO UNITARIO ($) | SUBTOTAL ($)
9 | 1.1 | Cuadrilla Cañería A.Carbono (válvulas y miscelaneos) | HH | 2.54 | 6955 | 17665.1743
9 | TOTAL COSTO (M.O.) $ |  |  |  |  | 17665.175
9
9 | 3. EQUIPOS Y MAQUINARIAS (E.M.)
9 |  | CATEGORIA | UNIDAD | CANTIDAD | COSTO UNITARIO ($) | SUBTOTAL ($)
9 | 3.1 | Equipo general | $/HH | 2.5 | 3989.107 | 9972.7675
9 | TOTAL COSTO (E.M.) $ |  |  |  |  | 9972.7675
9
9
9 |  |  | TOTAL COSTO DIRECTO $ |  |  | 27637.9418
|  |  | PRECIO TOTAL $ |  |  | 248741.4762
| Proponente | Firma |  |  | Fecha
Cartulinas CMPC S.A. Planta Maule
Sub-gerencia de proyectos
Programa Proyecto CO M450
ANALISIS DE PRECIOS UNITARIOS
| PARTIDA DEL ITEM | DESCRIPCION |  |  | UNID | CANTIDAD
2 | 3.5.5.3.2 | NPS = 2 1/2" |  |  | un | 2
2
2 | COSTO DIRECTOS
2 | 1. MANO DE OBRA (M.O.)
2 |  | CATEGORIA | UNIDAD | CANTIDAD | COSTO UNITARIO ($) | SUBTOTAL ($)
2 | 1.1 | Cuadrilla Cañería A.Carbono (válvulas y miscelaneos) | HH | 4.06 | 6955 | 28264.2788
2 | TOTAL COSTO (M.O.) $ |  |  |  |  | 28264.28
2
2 | 3. EQUIPOS Y MAQUINARIAS (E.M.)
2 |  | CATEGORIA | UNIDAD | CANTIDAD | COSTO UNITARIO ($) | SUBTOTAL ($)
2 | 3.1 | Equipo general | $/HH | 4 | 3989.107 | 15956.428
2 | TOTAL COSTO (E.M.) $ |  |  |  |  | 15956.428
2
|  |  | TOTAL COSTO DIRECTO $ |  |  | 44220.7068
|  |  | PRECIO TOTAL $ |  |  | 88441.4136
| Proponente | Firma |  |  | Fecha
Cartulinas CMPC S.A. Planta Maule
Sub-gerencia de proyectos
Programa Proyecto CO M450
ANALISIS DE PRECIOS UNITARIOS
| PARTIDA DEL ITEM | DESCRIPCION |  |  | UNID | CANTIDAD
1766 | 3.5.5.4 | Soportación Primaria |  |  | kg | 1766.1
1766
1766 | COSTO DIRECTOS
1766 | 1. MANO DE OBRA (M.O.)
1766 |  | CATEGORIA | UNIDAD | CANTIDAD | COSTO UNITARIO ($) | SUBTOTAL ($)
1766 | 1.1 | Cuadrilla Cañería A.Carbono (válvulas y miscelaneos) | HH | 0.25 | 6955 | 1766.5174
1766 | TOTAL COSTO (M.O.) $ |  |  |  |  | 1766.518
1766
1766 | 2. MATERIALES (M.)
1766 |  | CATEGORIA | UNIDAD | CANTIDAD | COSTO UNITARIO ($) | SUBTOTAL ($)
1766 | 2.1 | Soportes Cañerías Primario | kg | 1 | 2390 | 2390
1766 | TOTAL COSTO (M.) $ |  |  |  |  | 2390
1766
1766 | 3. EQUIPOS Y MAQUINARIAS (E.M.)
1766 |  | CATEGORIA | UNIDAD | CANTIDAD | COSTO UNITARIO ($) | SUBTOTAL ($)
1766 | 3.1 | Equipo general | $/HH | 0.25 | 3989.107 | 1019.7757
1766 | TOTAL COSTO (E.M.) $ |  |  |  |  | 1019.7757
1766
1766 | 4. OTROS GASTOS (O.G.)
1766 |  | CATEGORIA | UNIDAD | CANTIDAD | COSTO UNITARIO ($) | SUBTOTAL ($)
1766 | 4.1 | Fletes soportes | viaj | 350000 | 21.6012
1766 | TOTAL COSTO (O.G.) $
1766
1766
|  |  | TOTAL COSTO DIRECTO $ |  |  | 5176.2937
|  |  | PRECIO TOTAL $ |  |  | 9141852.3728
| Proponente | Firma |  |  | Fecha
Cartulinas CMPC S.A. Planta Maule
Sub-gerencia de proyectos
Programa Proyecto CO M450
ANALISIS DE PRECIOS UNITARIOS
| PARTIDA DEL ITEM | DESCRIPCION |  |  | UNID | CANTIDAD
5934 | 3.5.5.5 | Soportación Secundaria |  |  | kg | 5934.1
5934
5934 | COSTO DIRECTOS
5934 | 1. MANO DE OBRA (M.O.)
5934 |  | CATEGORIA | UNIDAD | CANTIDAD | COSTO UNITARIO ($) | SUBTOTAL ($)
5934 | 1.1 | Cuadrilla Cañería A.Carbono (válvulas y miscelaneos) | HH | 0.25 | 6955 | 1766.5174
5934 | TOTAL COSTO (M.O.) $ |  |  |  |  | 1766.518
5934
5934 | 2. MATERIALES (M.)
5934 |  | CATEGORIA | UNIDAD | CANTIDAD | COSTO UNITARIO ($) | SUBTOTAL ($)
5934 | 2.1 | Soportes Cañerías Secundario | kg | 1 | 2250 | 2250
5934 | TOTAL COSTO (M.) $ |  |  |  |  | 2250
5934
5934 | 3. EQUIPOS Y MAQUINARIAS (E.M.)
5934 |  | CATEGORIA | UNIDAD | CANTIDAD | COSTO UNITARIO ($) | SUBTOTAL ($)
5934 | 3.1 | Equipo general | $/HH | 0.25 | 3989.107 | 1019.7757
5934 | TOTAL COSTO (E.M.) $ |  |  |  |  | 1019.7757
5934
5934 | 4. OTROS GASTOS (O.G.)
5934 |  | CATEGORIA | UNIDAD | CANTIDAD | COSTO UNITARIO ($) | SUBTOTAL ($)
5934 | 4.1 | Fletes soportes | viaj | 350000 | 21.6012
5934 | TOTAL COSTO (O.G.) $
|  |  | TOTAL COSTO DIRECTO $ |  |  | 5036.2937
|  |  | PRECIO TOTAL $ |  |  | 29885870.6787
| Proponente | Firma |  |  | Fecha
Cartulinas CMPC S.A. Planta Maule
Sub-gerencia de proyectos
Programa Proyecto CO M450
ANALISIS DE PRECIOS UNITARIOS
| PARTIDA DEL ITEM | DESCRIPCION |  |  | UNID | CANTIDAD
4 | 3.5.5.6.1.1 | NPS = 3/4" |  |  | un | 4
4
4 | COSTO DIRECTOS
4 | 1. MANO DE OBRA (M.O.)
4 |  | CATEGORIA | UNIDAD | CANTIDAD | COSTO UNITARIO ($) | SUBTOTAL ($)
4 | 1.1 | Cuadrilla Cañería A.Carbono (válvulas y miscelaneos) | HH | 1.52 | 6955 | 10599.1046
4 | TOTAL COSTO (M.O.) $ |  |  |  |  | 10599.105
4
4 | 3. EQUIPOS Y MAQUINARIAS (E.M.)
4 |  | CATEGORIA | UNIDAD | CANTIDAD | COSTO UNITARIO ($) | SUBTOTAL ($)
4 | 3.1 | Equipo general | $/HH | 1.5 | 3989.107 | 5983.6605
4 | TOTAL COSTO (E.M.) $ |  |  |  |  | 5983.6605
4
4
4 |  |  | TOTAL COSTO DIRECTO $ |  |  | 16582.7651
|  |  | PRECIO TOTAL $ |  |  | 66331.0604
| Proponente | Firma |  |  | Fecha
Cartulinas CMPC S.A. Planta Maule
Sub-gerencia de proyectos
Programa Proyecto CO M450
ANALISIS DE PRECIOS UNITARIOS
| PARTIDA DEL ITEM | DESCRIPCION |  |  | UNID | CANTIDAD
4 | 3.5.5.6.1.2 | NPS = 2" |  |  | un | 4
4
4 | COSTO DIRECTOS
4 | 1. MANO DE OBRA (M.O.)
4 |  | CATEGORIA | UNIDAD | CANTIDAD | COSTO UNITARIO ($) | SUBTOTAL ($)
4 | 1.1 | Cuadrilla Cañería A.Carbono (válvulas y miscelaneos) | HH | 2.54 | 6955 | 17665.1743
4 | TOTAL COSTO (M.O.) $ |  |  |  |  | 17665.175
4
4 | 3. EQUIPOS Y MAQUINARIAS (E.M.)
4 |  | CATEGORIA | UNIDAD | CANTIDAD | COSTO UNITARIO ($) | SUBTOTAL ($)
4 | 3.1 | Equipo general | $/HH | 2.5 | 3989.107 | 9972.7675
4 | TOTAL COSTO (E.M.) $ |  |  |  |  | 9972.7675
4
4
4 |  |  | TOTAL COSTO DIRECTO $ |  |  | 27637.9418
|  |  | PRECIO TOTAL $ |  |  | 110551.7672
| Proponente | Firma |  |  | Fecha
Cartulinas CMPC S.A. Planta Maule
Sub-gerencia de proyectos
Programa Proyecto CO M450
ANALISIS DE PRECIOS UNITARIOS
| PARTIDA DEL ITEM | DESCRIPCION |  |  | UNID | CANTIDAD
8 | 3.5.5.6.1.3 | NPS = 2 1/2" |  |  | un | 8
8
8 | COSTO DIRECTOS
8 | 1. MANO DE OBRA (M.O.)
8 |  | CATEGORIA | UNIDAD | CANTIDAD | COSTO UNITARIO ($) | SUBTOTAL ($)
8 | 1.1 | Cuadrilla Cañería A.Carbono (válvulas y miscelaneos) | HH | 4.06 | 6955 | 28264.2788
8 | TOTAL COSTO (M.O.) $ |  |  |  |  | 28264.28
8
8 | 3. EQUIPOS Y MAQUINARIAS (E.M.)
8 |  | CATEGORIA | UNIDAD | CANTIDAD | COSTO UNITARIO ($) | SUBTOTAL ($)
8 | 3.1 | Equipo general | $/HH | 4 | 3989.107 | 15956.428
8 | TOTAL COSTO (E.M.) $ |  |  |  |  | 15956.428
8
8
|  |  | TOTAL COSTO DIRECTO $ |  |  | 44220.7068
|  |  | PRECIO TOTAL $ |  |  | 353765.6544
| Proponente | Firma |  |  | Fecha
Cartulinas CMPC S.A. Planta Maule
Sub-gerencia de proyectos
Programa Proyecto CO M450
ANALISIS DE PRECIOS UNITARIOS
| PARTIDA DEL ITEM | DESCRIPCION |  |  | UNID | CANTIDAD
4 | 3.5.5.6.1.4 | NPS = 4" |  |  | un | 4
4
4 | COSTO DIRECTOS
4 | 1. MANO DE OBRA (M.O.)
4 |  | CATEGORIA | UNIDAD | CANTIDAD | COSTO UNITARIO ($) | SUBTOTAL ($)
4 | 1.1 | Cuadrilla Cañería A.Carbono (válvulas y miscelaneos) | HH | 5.08 | 6955 | 35330.3485
4 | TOTAL COSTO (M.O.) $ |  |  |  |  | 35330.35
4
4 | 3. EQUIPOS Y MAQUINARIAS (E.M.)
4 |  | CATEGORIA | UNIDAD | CANTIDAD | COSTO UNITARIO ($) | SUBTOTAL ($)
4 | 3.1 | Equipo general | $/HH | 5 | 3989.107 | 19945.535
4 | TOTAL COSTO (E.M.) $ |  |  |  |  | 19945.535
4
4
4 |  |  | TOTAL COSTO DIRECTO $ |  |  | 55275.8835
4 |  |  | PRECIO TOTAL $ |  |  | 221103.534
4
4
4
4
4
4 | Proponente | Firma |  |  | Fecha
4
4
Cartulinas CMPC S.A. Planta Maule
Sub-gerencia de proyectos
Programa Proyecto CO M450
ANALISIS DE PRECIOS UNITARIOS
| PARTIDA DEL ITEM | DESCRIPCION |  |  | UNID | CANTIDAD
4 | 3.5.5.7.1.1 | NPS = 3/4" |  |  | un | 4
4
4 | COSTO DIRECTOS
4 | 1. MANO DE OBRA (M.O.)
4 |  | CATEGORIA | UNIDAD | CANTIDAD | COSTO UNITARIO ($) | SUBTOTAL ($)
4 | 1.1 | Cuadrilla Cañería A.Carbono (válvulas y miscelaneos) | HH | 1.52 | 6955 | 10599.1046
4 | TOTAL COSTO (M.O.) $ |  |  |  |  | 10599.105
4
4 | 3. EQUIPOS Y MAQUINARIAS (E.M.)
4 |  | CATEGORIA | UNIDAD | CANTIDAD | COSTO UNITARIO ($) | SUBTOTAL ($)
4 | 3.1 | Equipo general | $/HH | 1.5 | 3989.107 | 5983.6605
4 | TOTAL COSTO (E.M.) $ |  |  |  |  | 5983.6605
4
4
|  |  | TOTAL COSTO DIRECTO $ |  |  | 16582.7651
|  |  | PRECIO TOTAL $ |  |  | 66331.0604
| Proponente | Firma |  |  | Fecha
Cartulinas CMPC S.A. Planta Maule
Sub-gerencia de proyectos
Programa Proyecto CO M450
ANALISIS DE PRECIOS UNITARIOS
| PARTIDA DEL ITEM | DESCRIPCION |  |  | UNID | CANTIDAD
1 | 3.5.5.7.1.2 | NPS = 1" |  |  | un | 1
1
1 | COSTO DIRECTOS
1 | 1. MANO DE OBRA (M.O.)
1 |  | CATEGORIA | UNIDAD | CANTIDAD | COSTO UNITARIO ($) | SUBTOTAL ($)
1 | 1.1 | Cuadrilla Cañería A.Carbono (válvulas y miscelaneos) | HH | 2.03 | 6955 | 14132.1394
1 | TOTAL COSTO (M.O.) $ |  |  |  |  | 14132.14
1
1 | 3. EQUIPOS Y MAQUINARIAS (E.M.)
1 |  | CATEGORIA | UNIDAD | CANTIDAD | COSTO UNITARIO ($) | SUBTOTAL ($)
1 | 3.1 | Equipo general | $/HH | 2 | 3989.107 | 7978.214
1 | TOTAL COSTO (E.M.) $ |  |  |  |  | 7978.214
1
1
|  |  | TOTAL COSTO DIRECTO $ |  |  | 22110.3534
|  |  | PRECIO TOTAL $ |  |  | 22110.3534
| Proponente | Firma |  |  | Fecha
Cartulinas CMPC S.A. Planta Maule
Sub-gerencia de proyectos
Programa Proyecto CO M450
ANALISIS DE PRECIOS UNITARIOS
| PARTIDA DEL ITEM | DESCRIPCION |  |  | UNID | CANTIDAD
4 | 3.5.5.7.1.3 | NPS = 1 1/2" |  |  | un | 4
4
4 | COSTO DIRECTOS
4 | 1. MANO DE OBRA (M.O.)
4 |  | CATEGORIA | UNIDAD | CANTIDAD | COSTO UNITARIO ($) | SUBTOTAL ($)
4 | 1.1 | Cuadrilla Cañería A.Carbono (válvulas y miscelaneos) | HH | 2.03 | 6955 | 14132.1394
4 | TOTAL COSTO (M.O.) $ |  |  |  |  | 14132.14
4
4 | 3. EQUIPOS Y MAQUINARIAS (E.M.)
4 |  | CATEGORIA | UNIDAD | CANTIDAD | COSTO UNITARIO ($) | SUBTOTAL ($)
4 | 3.1 | Equipo general | $/HH | 2 | 3989.107 | 7978.214
4 | TOTAL COSTO (E.M.) $ |  |  |  |  | 7978.214
4
4
|  |  | TOTAL COSTO DIRECTO $ |  |  | 22110.3534
|  |  | PRECIO TOTAL $ |  |  | 88441.4136
| Proponente | Firma |  |  | Fecha
Cartulinas CMPC S.A. Planta Maule
Sub-gerencia de proyectos
Programa Proyecto CO M450
ANALISIS DE PRECIOS UNITARIOS
| PARTIDA DEL ITEM | DESCRIPCION |  |  | UNID | CANTIDAD
10 | 3.5.5.7.1.4 | NPS = 2" |  |  | un | 10
10
10 | COSTO DIRECTOS
10 | 1. MANO DE OBRA (M.O.)
10 |  | CATEGORIA | UNIDAD | CANTIDAD | COSTO UNITARIO ($) | SUBTOTAL ($)
10 | 1.1 | Cuadrilla Cañería A.Carbono (válvulas y miscelaneos) | HH | 2.54 | 6955 | 17665.1743
10 | TOTAL COSTO (M.O.) $ |  |  |  |  | 17665.175
10
10 | 3. EQUIPOS Y MAQUINARIAS (E.M.)
10 |  | CATEGORIA | UNIDAD | CANTIDAD | COSTO UNITARIO ($) | SUBTOTAL ($)
10 | 3.1 | Equipo general | $/HH | 2.5 | 3989.107 | 9972.7675
10 | TOTAL COSTO (E.M.) $ |  |  |  |  | 9972.7675
10
10
10 |  |  | TOTAL COSTO DIRECTO $ |  |  | 27637.9418
10 |  |  | PRECIO TOTAL $ |  |  | 276379.418
| Proponente | Firma |  |  | Fecha
Cartulinas CMPC S.A. Planta Maule
Sub-gerencia de proyectos
Programa Proyecto CO M450
ANALISIS DE PRECIOS UNITARIOS
| PARTIDA DEL ITEM | DESCRIPCION |  |  | UNID | CANTIDAD
8 | 3.5.5.7.1.5 | NPS = 3" |  |  | un | 8
8
8 | COSTO DIRECTOS
8 | 1. MANO DE OBRA (M.O.)
8 |  | CATEGORIA | UNIDAD | CANTIDAD | COSTO UNITARIO ($) | SUBTOTAL ($)
8 | 1.1 | Cuadrilla Cañería A.Carbono (válvulas y miscelaneos) | HH | 4.06 | 6955 | 28264.2788
8 | TOTAL COSTO (M.O.) $ |  |  |  |  | 28264.28
8
8 | 3. EQUIPOS Y MAQUINARIAS (E.M.)
8 |  | CATEGORIA | UNIDAD | CANTIDAD | COSTO UNITARIO ($) | SUBTOTAL ($)
8 | 3.1 | Equipo general | $/HH | 4 | 3989.107 | 15956.428
8 | TOTAL COSTO (E.M.) $ |  |  |  |  | 15956.428
8
8
8 |  |  | TOTAL COSTO DIRECTO $ |  |  | 44220.7068
|  |  | PRECIO TOTAL $ |  |  | 353765.6544
| Proponente | Firma |  |  | Fecha
Cartulinas CMPC S.A. Planta Maule
Sub-gerencia de proyectos
Programa Proyecto CO M450
ANALISIS DE PRECIOS UNITARIOS
| PARTIDA DEL ITEM | DESCRIPCION |  |  | UNID | CANTIDAD
5 | 3.5.5.7.1.6 | NPS = 4" |  |  | un | 5
5
5 | COSTO DIRECTOS
5 | 1. MANO DE OBRA (M.O.)
5 |  | CATEGORIA | UNIDAD | CANTIDAD | COSTO UNITARIO ($) | SUBTOTAL ($)
5 | 1.1 | Cuadrilla Cañería A.Carbono (válvulas y miscelaneos) | HH | 5.08 | 6955 | 35330.3485
5 | TOTAL COSTO (M.O.) $ |  |  |  |  | 35330.35
5
5 | 3. EQUIPOS Y MAQUINARIAS (E.M.)
5 |  | CATEGORIA | UNIDAD | CANTIDAD | COSTO UNITARIO ($) | SUBTOTAL ($)
5 | 3.1 | Equipo general | $/HH | 5 | 3989.107 | 19945.535
5 | TOTAL COSTO (E.M.) $ |  |  |  |  | 19945.535
5
5
|  |  | TOTAL COSTO DIRECTO $ |  |  | 55275.8835
|  |  | PRECIO TOTAL $ |  |  | 276379.4175
| Proponente | Firma |  |  | Fecha
Cartulinas CMPC S.A. Planta Maule
Sub-gerencia de proyectos
Programa Proyecto CO M450
ANALISIS DE PRECIOS UNITARIOS
| PARTIDA DEL ITEM | DESCRIPCION |  |  | UNID | CANTIDAD
7 | 3.5.5.7.1.7 | NPS = 6" |  |  | un | 7
7
7 | COSTO DIRECTOS
7 | 1. MANO DE OBRA (M.O.)
7 |  | CATEGORIA | UNIDAD | CANTIDAD | COSTO UNITARIO ($) | SUBTOTAL ($)
7 | 1.1 | Cuadrilla Cañería A.Carbono (válvulas y miscelaneos) | HH | 8.13 | 6955 | 56528.5576
7 | TOTAL COSTO (M.O.) $ |  |  |  |  | 56528.56
7
7 | 3. EQUIPOS Y MAQUINARIAS (E.M.)
7 |  | CATEGORIA | UNIDAD | CANTIDAD | COSTO UNITARIO ($) | SUBTOTAL ($)
7 | 3.1 | Equipo general | $/HH | 8 | 3989.107 | 31912.856
7 | TOTAL COSTO (E.M.) $ |  |  |  |  | 31912.856
7
7
7 |  |  | TOTAL COSTO DIRECTO $ |  |  | 88441.4136
7 |  |  | PRECIO TOTAL $ |  |  | 619089.8952
7
| Proponente | Firma |  |  | Fecha
Cartulinas CMPC S.A. Planta Maule
Sub-gerencia de proyectos
Programa Proyecto CO M450
ANALISIS DE PRECIOS UNITARIOS
| PARTIDA DEL ITEM | DESCRIPCION |  |  | UNID | CANTIDAD
1 | 3.5.5.7.2.1 | NPS = 18" |  |  | un | 1
1
1 | COSTO DIRECTOS
1 | 1. MANO DE OBRA (M.O.)
1 |  | CATEGORIA | UNIDAD | CANTIDAD | COSTO UNITARIO ($) | SUBTOTAL ($)
1 | 1.1 | Cuadrilla Cañería A.Carbono (válvulas y miscelaneos) | HH | 32.51 | 6955 | 226114.2304
1 | TOTAL COSTO (M.O.) $ |  |  |  |  | 226114.24
1
1 | 3. EQUIPOS Y MAQUINARIAS (E.M.)
1 |  | CATEGORIA | UNIDAD | CANTIDAD | COSTO UNITARIO ($) | SUBTOTAL ($)
1 | 3.1 | Equipo general | $/HH | 32 | 3989.107 | 127651.424
1 | TOTAL COSTO (E.M.) $ |  |  |  |  | 127651.424
1
1
1 |  |  | TOTAL COSTO DIRECTO $ |  |  | 353765.6544
1 |  |  | PRECIO TOTAL $ |  |  | 353765.6544
1
1
1
1
1
1 | Proponente | Firma |  |  | Fecha
1
1
1 | Cartulinas CMPC S.A. Planta Maule
1 | Sub-gerencia de proyectos
1 | Programa Proyecto CO M450
1
1 | ANALISIS DE PRECIOS UNITARIOS
1
1 | PARTIDA DEL ITEM | DESCRIPCION |  |  | UNID | CANTIDAD
1 | 3.5.6.1.1 | 031-TP-014 |  |  | gl | 1
1
1 | COSTO DIRECTOS
1 | 1. MANO DE OBRA (M.O.)
1 |  | CATEGORIA | UNIDAD | CANTIDAD | COSTO UNITARIO ($) | SUBTOTAL ($)
1 | 1.1 | Cuadrilla Cañería A.Carbono (P1-P0) | HH | 82.29 | 6955 | 572351.6457
1 | TOTAL COSTO (M.O.) $ |  |  |  |  | 572351.67
1
1 | 3. EQUIPOS Y MAQUINARIAS (E.M.)
1 |  | CATEGORIA | UNIDAD | CANTIDAD | COSTO UNITARIO ($) | SUBTOTAL ($)
1 | 3.1 | Equipo general | $/HH | 81 | 3989.107 | 323117.667
1 | TOTAL COSTO (E.M.) $ |  |  |  |  | 323117.667
1
1
1 |  |  | TOTAL COSTO DIRECTO $ |  |  | 895469.3127
1 |  |  | PRECIO TOTAL $ |  |  | 895469.3127
1
1
1
1
1
1 | Proponente | Firma |  |  | Fecha
1
1
1 | Cartulinas CMPC S.A. Planta Maule
1 | Sub-gerencia de proyectos
1 | Programa Proyecto CO M450
1
1 | ANALISIS DE PRECIOS UNITARIOS
1
1 | PARTIDA DEL ITEM | DESCRIPCION |  |  | UNID | CANTIDAD
1 | 3.5.6.1.2 | 031-TP-023 |  |  | gl | 1
1
1 | COSTO DIRECTOS
1 | 1. MANO DE OBRA (M.O.)
1 |  | CATEGORIA | UNIDAD | CANTIDAD | COSTO UNITARIO ($) | SUBTOTAL ($)
1 | 1.1 | Cuadrilla Cañería A.Carbono (P1-P0) | HH | 24.18 | 6955 | 168172.4589
1 | TOTAL COSTO (M.O.) $ |  |  |  |  | 168172.466
1
1 | 3. EQUIPOS Y MAQUINARIAS (E.M.)
1 |  | CATEGORIA | UNIDAD | CANTIDAD | COSTO UNITARIO ($) | SUBTOTAL ($)
1 | 3.1 | Equipo general | $/HH | 23.8 | 3989.107 | 94940.7466
1 | TOTAL COSTO (E.M.) $ |  |  |  |  | 94940.7466
1
1
1 |  |  | TOTAL COSTO DIRECTO $ |  |  | 263113.2055
1 |  |  | PRECIO TOTAL $ |  |  | 263113.2055
1
1
1
1
1
1 | Proponente | Firma |  |  | Fecha
1
1
1 | Cartulinas CMPC S.A. Planta Maule
1 | Sub-gerencia de proyectos
1 | Programa Proyecto CO M450
1
1 | ANALISIS DE PRECIOS UNITARIOS
1
1 | PARTIDA DEL ITEM | DESCRIPCION |  |  | UNID | CANTIDAD
1 | 3.5.6.1.3 | 031-TP-024 |  |  | gl | 1
1
1 | COSTO DIRECTOS
1 | 1. MANO DE OBRA (M.O.)
1 |  | CATEGORIA | UNIDAD | CANTIDAD | COSTO UNITARIO ($) | SUBTOTAL ($)
1 | 1.1 | Cuadrilla Cañería A.Carbono (P1-P0) | HH | 24.18 | 6955 | 168172.4589
1 | TOTAL COSTO (M.O.) $ |  |  |  |  | 168172.466
1
1 | 3. EQUIPOS Y MAQUINARIAS (E.M.)
1 |  | CATEGORIA | UNIDAD | CANTIDAD | COSTO UNITARIO ($) | SUBTOTAL ($)
1 | 3.1 | Equipo general | $/HH | 23.8 | 3989.107 | 94940.7466
1 | TOTAL COSTO (E.M.) $ |  |  |  |  | 94940.7466
1
1
1 |  |  | TOTAL COSTO DIRECTO $ |  |  | 263113.2055
1 |  |  | PRECIO TOTAL $ |  |  | 263113.2055
1
1
1
1
1
1 | Proponente | Firma |  |  | Fecha
1
1
1 | Cartulinas CMPC S.A. Planta Maule
1 | Sub-gerencia de proyectos
1 | Programa Proyecto CO M450
1
1 | ANALISIS DE PRECIOS UNITARIOS
1
1 | PARTIDA DEL ITEM | DESCRIPCION |  |  | UNID | CANTIDAD
1 | 3.5.6.1.4 | 031-TP-034 |  |  | gl | 1
1
1 | COSTO DIRECTOS
1 | 1. MANO DE OBRA (M.O.)
1 |  | CATEGORIA | UNIDAD | CANTIDAD | COSTO UNITARIO ($) | SUBTOTAL ($)
1 | 1.1 | Cuadrilla Cañería A.Carbono (P1-P0) | HH | 58.93 | 6955 | 409832.0426
1 | TOTAL COSTO (M.O.) $ |  |  |  |  | 409832.06
1
1 | 3. EQUIPOS Y MAQUINARIAS (E.M.)
1 |  | CATEGORIA | UNIDAD | CANTIDAD | COSTO UNITARIO ($) | SUBTOTAL ($)
1 | 3.1 | Equipo general | $/HH | 58 | 3989.107 | 231368.206
1 | TOTAL COSTO (E.M.) $ |  |  |  |  | 231368.206
1
1
1 |  |  | TOTAL COSTO DIRECTO $ |  |  | 641200.2486
1 |  |  | PRECIO TOTAL $ |  |  | 641200.2486
1
1
1
1
1
1 | Proponente | Firma |  |  | Fecha
1
1
1 | Cartulinas CMPC S.A. Planta Maule
1 | Sub-gerencia de proyectos
1 | Programa Proyecto CO M450
1
1 | ANALISIS DE PRECIOS UNITARIOS
1
1 | PARTIDA DEL ITEM | DESCRIPCION |  |  | UNID | CANTIDAD
1 | 3.5.6.1.5 | 031-TP-036 |  |  | gl | 1
1
1 | COSTO DIRECTOS
1 | 1. MANO DE OBRA (M.O.)
1 |  | CATEGORIA | UNIDAD | CANTIDAD | COSTO UNITARIO ($) | SUBTOTAL ($)
1 | 1.1 | Cuadrilla Cañería A.Carbono (P1-P0) | HH | 58.93 | 6955 | 409832.0426
1 | TOTAL COSTO (M.O.) $ |  |  |  |  | 409832.06
1
1 | 3. EQUIPOS Y MAQUINARIAS (E.M.)
1 |  | CATEGORIA | UNIDAD | CANTIDAD | COSTO UNITARIO ($) | SUBTOTAL ($)
1 | 3.1 | Equipo general | $/HH | 58 | 3989.107 | 231368.206
1 | TOTAL COSTO (E.M.) $ |  |  |  |  | 231368.206
1
1
1 |  |  | TOTAL COSTO DIRECTO $ |  |  | 641200.2486
1 |  |  | PRECIO TOTAL $ |  |  | 641200.2486
1
1
1
1
1
1 | Proponente | Firma |  |  | Fecha
1
1
1 | Cartulinas CMPC S.A. Planta Maule
1 | Sub-gerencia de proyectos
1 | Programa Proyecto CO M450
1
1 | ANALISIS DE PRECIOS UNITARIOS
1
1 | PARTIDA DEL ITEM | DESCRIPCION |  |  | UNID | CANTIDAD
1 | 3.5.6.1.6 | 031-TP-037 |  |  | gl | 1
1
1 | COSTO DIRECTOS
1 | 1. MANO DE OBRA (M.O.)
1 |  | CATEGORIA | UNIDAD | CANTIDAD | COSTO UNITARIO ($) | SUBTOTAL ($)
1 | 1.1 | Cuadrilla Cañería A.Carbono (P1-P0) | HH | 52.93 | 6955 | 368142.2314
1 | TOTAL COSTO (M.O.) $ |  |  |  |  | 368142.247
1
1 | 3. EQUIPOS Y MAQUINARIAS (E.M.)
1 |  | CATEGORIA | UNIDAD | CANTIDAD | COSTO UNITARIO ($) | SUBTOTAL ($)
1 | 3.1 | Equipo general | $/HH | 52.1 | 3989.107 | 207832.4747
1 | TOTAL COSTO (E.M.) $ |  |  |  |  | 207832.4747
1
1
1 |  |  | TOTAL COSTO DIRECTO $ |  |  | 575974.7061
1 |  |  | PRECIO TOTAL $ |  |  | 575974.7061
1
1
1
1
1
1 | Proponente | Firma |  |  | Fecha
1
1
1 | Cartulinas CMPC S.A. Planta Maule
1 | Sub-gerencia de proyectos
1 | Programa Proyecto CO M450
1
1 | ANALISIS DE PRECIOS UNITARIOS
1
1 | PARTIDA DEL ITEM | DESCRIPCION |  |  | UNID | CANTIDAD
1 | 3.5.6.1.7 | 031-TP-053 |  |  | gl | 1
1
1 | COSTO DIRECTOS
1 | 1. MANO DE OBRA (M.O.)
1 |  | CATEGORIA | UNIDAD | CANTIDAD | COSTO UNITARIO ($) | SUBTOTAL ($)
1 | 1.1 | Cuadrilla Cañería A.Carbono (P1-P0) | HH | 39.22 | 6955 | 272750.2904
1 | TOTAL COSTO (M.O.) $ |  |  |  |  | 272750.302
1
1 | 3. EQUIPOS Y MAQUINARIAS (E.M.)
1 |  | CATEGORIA | UNIDAD | CANTIDAD | COSTO UNITARIO ($) | SUBTOTAL ($)
1 | 3.1 | Equipo general | $/HH | 38.6 | 3989.107 | 153979.5302
1 | TOTAL COSTO (E.M.) $ |  |  |  |  | 153979.5302
1
1
1 |  |  | TOTAL COSTO DIRECTO $ |  |  | 426729.8206
1 |  |  | PRECIO TOTAL $ |  |  | 426729.8206
1
1
1
1
1
1 | Proponente | Firma |  |  | Fecha
1
1
1 | Cartulinas CMPC S.A. Planta Maule
1 | Sub-gerencia de proyectos
1 | Programa Proyecto CO M450
1
1 | ANALISIS DE PRECIOS UNITARIOS
1
1 | PARTIDA DEL ITEM | DESCRIPCION |  |  | UNID | CANTIDAD
1 | 3.5.6.1.8 | 031-TP-054 |  |  | gl | 1
1
1 | COSTO DIRECTOS
1 | 1. MANO DE OBRA (M.O.)
1 |  | CATEGORIA | UNIDAD | CANTIDAD | COSTO UNITARIO ($) | SUBTOTAL ($)
1 | 1.1 | Cuadrilla Cañería A.Carbono (P1-P0) | HH | 39.22 | 6955 | 272750.2904
1 | TOTAL COSTO (M.O.) $ |  |  |  |  | 272750.302
1
1 | 3. EQUIPOS Y MAQUINARIAS (E.M.)
1 |  | CATEGORIA | UNIDAD | CANTIDAD | COSTO UNITARIO ($) | SUBTOTAL ($)
1 | 3.1 | Equipo general | $/HH | 38.6 | 3989.107 | 153979.5302
1 | TOTAL COSTO (E.M.) $ |  |  |  |  | 153979.5302
1
1
1 |  |  | TOTAL COSTO DIRECTO $ |  |  | 426729.8206
1 |  |  | PRECIO TOTAL $ |  |  | 426729.8206
1
1
1
1
1
1 | Proponente | Firma |  |  | Fecha
1
1
1 | Cartulinas CMPC S.A. Planta Maule
1 | Sub-gerencia de proyectos
1 | Programa Proyecto CO M450
1
1 | ANALISIS DE PRECIOS UNITARIOS
1
1 | PARTIDA DEL ITEM | DESCRIPCION |  |  | UNID | CANTIDAD
1 | 3.5.6.1.9 | 031-TP-055 |  |  | gl | 1
1
1 | COSTO DIRECTOS
1 | 1. MANO DE OBRA (M.O.)
1 |  | CATEGORIA | UNIDAD | CANTIDAD | COSTO UNITARIO ($) | SUBTOTAL ($)
1 | 1.1 | Cuadrilla Cañería A.Carbono (P1-P0) | HH | 35.25 | 6955 | 245192.6186
1 | TOTAL COSTO (M.O.) $ |  |  |  |  | 245192.629
1
1 | 3. EQUIPOS Y MAQUINARIAS (E.M.)
1 |  | CATEGORIA | UNIDAD | CANTIDAD | COSTO UNITARIO ($) | SUBTOTAL ($)
1 | 3.1 | Equipo general | $/HH | 34.7 | 3989.107 | 138422.0129
1 | TOTAL COSTO (E.M.) $ |  |  |  |  | 138422.0129
1
1
1 |  |  | TOTAL COSTO DIRECTO $ |  |  | 383614.6315
1 |  |  | PRECIO TOTAL $ |  |  | 383614.6315
1
1
1
1
1
1 | Proponente | Firma |  |  | Fecha
1
1
1 | Cartulinas CMPC S.A. Planta Maule
1 | Sub-gerencia de proyectos
1 | Programa Proyecto CO M450
1
1 | ANALISIS DE PRECIOS UNITARIOS
1
1 | PARTIDA DEL ITEM | DESCRIPCION |  |  | UNID | CANTIDAD
1 | 3.5.6.1.10 | 031-TP-064 |  |  | gl | 1
1
1 | COSTO DIRECTOS
1 | 1. MANO DE OBRA (M.O.)
1 |  | CATEGORIA | UNIDAD | CANTIDAD | COSTO UNITARIO ($) | SUBTOTAL ($)
1 | 1.1 | Cuadrilla Cañería A.Carbono (P1-P0) | HH | 49.78 | 6955 | 346237.4153
1 | TOTAL COSTO (M.O.) $ |  |  |  |  | 346237.43
1
1 | 3. EQUIPOS Y MAQUINARIAS (E.M.)
1 |  | CATEGORIA | UNIDAD | CANTIDAD | COSTO UNITARIO ($) | SUBTOTAL ($)
1 | 3.1 | Equipo general | $/HH | 49 | 3989.107 | 195466.243
1 | TOTAL COSTO (E.M.) $ |  |  |  |  | 195466.243
1
1
1 |  |  | TOTAL COSTO DIRECTO $ |  |  | 541703.6583
1 |  |  | PRECIO TOTAL $ |  |  | 541703.6583
1
1
1
1
1
1 | Proponente | Firma |  |  | Fecha
1
1
1 | Cartulinas CMPC S.A. Planta Maule
1 | Sub-gerencia de proyectos
1 | Programa Proyecto CO M450
1
1 | ANALISIS DE PRECIOS UNITARIOS
1
1 | PARTIDA DEL ITEM | DESCRIPCION |  |  | UNID | CANTIDAD
1 | 3.5.6.1.11 | 031-TP-065 |  |  | gl | 1
1
1 | COSTO DIRECTOS
1 | 1. MANO DE OBRA (M.O.)
1 |  | CATEGORIA | UNIDAD | CANTIDAD | COSTO UNITARIO ($) | SUBTOTAL ($)
1 | 1.1 | Cuadrilla Cañería A.Carbono (P1-P0) | HH | 18.69 | 6955 | 130015.6825
1 | TOTAL COSTO (M.O.) $ |  |  |  |  | 130015.688
1
1 | 3. EQUIPOS Y MAQUINARIAS (E.M.)
1 |  | CATEGORIA | UNIDAD | CANTIDAD | COSTO UNITARIO ($) | SUBTOTAL ($)
1 | 3.1 | Equipo general | $/HH | 18.4 | 3989.107 | 73399.5688
1 | TOTAL COSTO (E.M.) $ |  |  |  |  | 73399.5688
1
1
1 |  |  | TOTAL COSTO DIRECTO $ |  |  | 203415.2513
1 |  |  | PRECIO TOTAL $ |  |  | 203415.2513
1
1
1
1
1
1 | Proponente | Firma |  |  | Fecha
1
1
1 | Cartulinas CMPC S.A. Planta Maule
1 | Sub-gerencia de proyectos
1 | Programa Proyecto CO M450
1
1 | ANALISIS DE PRECIOS UNITARIOS
1
1 | PARTIDA DEL ITEM | DESCRIPCION |  |  | UNID | CANTIDAD
1 | 3.5.6.1.12 | 031-TP-130 |  |  | gl | 1
1
1 | COSTO DIRECTOS
1 | 1. MANO DE OBRA (M.O.)
1 |  | CATEGORIA | UNIDAD | CANTIDAD | COSTO UNITARIO ($) | SUBTOTAL ($)
1 | 1.1 | Cuadrilla Cañería A.Carbono (P1-P0) | HH | 24.28 | 6955 | 168879.0658
1 | TOTAL COSTO (M.O.) $ |  |  |  |  | 168879.073
1
1 | 3. EQUIPOS Y MAQUINARIAS (E.M.)
1 |  | CATEGORIA | UNIDAD | CANTIDAD | COSTO UNITARIO ($) | SUBTOTAL ($)
1 | 3.1 | Equipo general | $/HH | 23.9 | 3989.107 | 95339.6573
1 | TOTAL COSTO (E.M.) $ |  |  |  |  | 95339.6573
1
1
1 |  |  | TOTAL COSTO DIRECTO $ |  |  | 264218.7231
1 |  |  | PRECIO TOTAL $ |  |  | 264218.7231
1
1
1
1
1
1 | Proponente | Firma |  |  | Fecha
1
1
1 | Cartulinas CMPC S.A. Planta Maule
1 | Sub-gerencia de proyectos
1 | Programa Proyecto CO M450
1
1 | ANALISIS DE PRECIOS UNITARIOS
1
1 | PARTIDA DEL ITEM | DESCRIPCION |  |  | UNID | CANTIDAD
1 | 3.5.6.1.13 | 031-TP-131 |  |  | gl | 1
1
1 | COSTO DIRECTOS
1 | 1. MANO DE OBRA (M.O.)
1 |  | CATEGORIA | UNIDAD | CANTIDAD | COSTO UNITARIO ($) | SUBTOTAL ($)
1 | 1.1 | Cuadrilla Cañería A.Carbono (P1-P0) | HH | 24.28 | 6955 | 168879.0658
1 | TOTAL COSTO (M.O.) $ |  |  |  |  | 168879.073
1
1 | 3. EQUIPOS Y MAQUINARIAS (E.M.)
1 |  | CATEGORIA | UNIDAD | CANTIDAD | COSTO UNITARIO ($) | SUBTOTAL ($)
1 | 3.1 | Equipo general | $/HH | 23.9 | 3989.107 | 95339.6573
1 | TOTAL COSTO (E.M.) $ |  |  |  |  | 95339.6573
1
1
1 |  |  | TOTAL COSTO DIRECTO $ |  |  | 264218.7231
1 |  |  | PRECIO TOTAL $ |  |  | 264218.7231
1
1
1
1
1
1 | Proponente | Firma |  |  | Fecha
1
1
1 | Cartulinas CMPC S.A. Planta Maule
1 | Sub-gerencia de proyectos
1 | Programa Proyecto CO M450
1
1 | ANALISIS DE PRECIOS UNITARIOS
1
1 | PARTIDA DEL ITEM | DESCRIPCION |  |  | UNID | CANTIDAD
1 | 3.5.6.1.17 | 031-TP-152 |  |  | gl | 1
1
1 | COSTO DIRECTOS
1 | 1. MANO DE OBRA (M.O.)
1 |  | CATEGORIA | UNIDAD | CANTIDAD | COSTO UNITARIO ($) | SUBTOTAL ($)
1 | 1.1 | Cuadrilla Cañería A.Carbono (P1-P0) | HH | 48.56 | 6955 | 337758.1317
1 | TOTAL COSTO (M.O.) $ |  |  |  |  | 337758.146
1
1 | 3. EQUIPOS Y MAQUINARIAS (E.M.)
1 |  | CATEGORIA | UNIDAD | CANTIDAD | COSTO UNITARIO ($) | SUBTOTAL ($)
1 | 3.1 | Equipo general | $/HH | 47.8 | 3989.107 | 190679.3146
1 | TOTAL COSTO (E.M.) $ |  |  |  |  | 190679.3146
1
1
1 |  |  | TOTAL COSTO DIRECTO $ |  |  | 528437.4463
1 |  |  | PRECIO TOTAL $ |  |  | 528437.4463
1
1
1
1
1
1 | Proponente | Firma |  |  | Fecha
1
1
1 | Cartulinas CMPC S.A. Planta Maule
1 | Sub-gerencia de proyectos
1 | Programa Proyecto CO M450
1
1 | ANALISIS DE PRECIOS UNITARIOS
1
1 | PARTIDA DEL ITEM | DESCRIPCION |  |  | UNID | CANTIDAD
1 | 3.5.6.1.18 | 031-TP-320 |  |  | gl | 1
1
1 | COSTO DIRECTOS
1 | 1. MANO DE OBRA (M.O.)
1 |  | CATEGORIA | UNIDAD | CANTIDAD | COSTO UNITARIO ($) | SUBTOTAL ($)
1 | 1.1 | Cuadrilla Cañería A.Carbono (P1-P0) | HH | 13.61 | 6955 | 94685.334
1 | TOTAL COSTO (M.O.) $ |  |  |  |  | 94685.338
1
1 | 3. EQUIPOS Y MAQUINARIAS (E.M.)
1 |  | CATEGORIA | UNIDAD | CANTIDAD | COSTO UNITARIO ($) | SUBTOTAL ($)
1 | 3.1 | Equipo general | $/HH | 13.4 | 3989.107 | 53454.0338
1 | TOTAL COSTO (E.M.) $ |  |  |  |  | 53454.0338
1
1
1 |  |  | TOTAL COSTO DIRECTO $ |  |  | 148139.3678
1 |  |  | PRECIO TOTAL $ |  |  | 148139.3678
1
1
1
1
1
1 | Proponente | Firma |  |  | Fecha
1
1
1 | Cartulinas CMPC S.A. Planta Maule
1 | Sub-gerencia de proyectos
1 | Programa Proyecto CO M450
1
1 | ANALISIS DE PRECIOS UNITARIOS
1
1 | PARTIDA DEL ITEM | DESCRIPCION |  |  | UNID | CANTIDAD
1 | 3.5.6.1.19 | 031-TP-321 |  |  | gl | 1
1
1 | COSTO DIRECTOS
1 | 1. MANO DE OBRA (M.O.)
1 |  | CATEGORIA | UNIDAD | CANTIDAD | COSTO UNITARIO ($) | SUBTOTAL ($)
1 | 1.1 | Cuadrilla Cañería A.Carbono (P1-P0) | HH | 16.05 | 6955 | 111643.9013
1 | TOTAL COSTO (M.O.) $ |  |  |  |  | 111643.906
1
1 | 3. EQUIPOS Y MAQUINARIAS (E.M.)
1 |  | CATEGORIA | UNIDAD | CANTIDAD | COSTO UNITARIO ($) | SUBTOTAL ($)
1 | 3.1 | Equipo general | $/HH | 15.8 | 3989.107 | 63027.8906
1 | TOTAL COSTO (E.M.) $ |  |  |  |  | 63027.8906
1
1
1 |  |  | TOTAL COSTO DIRECTO $ |  |  | 174671.7919
1 |  |  | PRECIO TOTAL $ |  |  | 174671.7919
1
1
1
1
1
1 | Proponente | Firma |  |  | Fecha
1
1
1 | Cartulinas CMPC S.A. Planta Maule
1 | Sub-gerencia de proyectos
1 | Programa Proyecto CO M450
1
1 | ANALISIS DE PRECIOS UNITARIOS
1
1 | PARTIDA DEL ITEM | DESCRIPCION |  |  | UNID | CANTIDAD
1 | 3.5.6.1.20 | 031-TP-330 |  |  | gl | 1
1
1 | COSTO DIRECTOS
1 | 1. MANO DE OBRA (M.O.)
1 |  | CATEGORIA | UNIDAD | CANTIDAD | COSTO UNITARIO ($) | SUBTOTAL ($)
1 | 1.1 | Cuadrilla Cañería A.Carbono (P1-P0) | HH | 7.72 | 6955 | 53702.1297
1 | TOTAL COSTO (M.O.) $ |  |  |  |  | 53702.132
1
1 | 3. EQUIPOS Y MAQUINARIAS (E.M.)
1 |  | CATEGORIA | UNIDAD | CANTIDAD | COSTO UNITARIO ($) | SUBTOTAL ($)
1 | 3.1 | Equipo general | $/HH | 7.6 | 3989.107 | 30317.2132
1 | TOTAL COSTO (E.M.) $ |  |  |  |  | 30317.2132
1
1
1 |  |  | TOTAL COSTO DIRECTO $ |  |  | 84019.3429
1 |  |  | PRECIO TOTAL $ |  |  | 84019.3429
1
1
1
1
1
1 | Proponente | Firma |  |  | Fecha
1
1
1 | Cartulinas CMPC S.A. Planta Maule
1 | Sub-gerencia de proyectos
1 | Programa Proyecto CO M450
1
1 | ANALISIS DE PRECIOS UNITARIOS
1
1 | PARTIDA DEL ITEM | DESCRIPCION |  |  | UNID | CANTIDAD
1 | 3.5.6.1.21 | 031-TP-331 |  |  | gl | 1
1
1 | COSTO DIRECTOS
1 | 1. MANO DE OBRA (M.O.)
1 |  | CATEGORIA | UNIDAD | CANTIDAD | COSTO UNITARIO ($) | SUBTOTAL ($)
1 | 1.1 | Cuadrilla Cañería A.Carbono (P1-P0) | HH | 7.72 | 6955 | 53702.1297
1 | TOTAL COSTO (M.O.) $ |  |  |  |  | 53702.132
1
1 | 3. EQUIPOS Y MAQUINARIAS (E.M.)
1 |  | CATEGORIA | UNIDAD | CANTIDAD | COSTO UNITARIO ($) | SUBTOTAL ($)
1 | 3.1 | Equipo general | $/HH | 7.6 | 3989.107 | 30317.2132
1 | TOTAL COSTO (E.M.) $ |  |  |  |  | 30317.2132
1
1
1 |  |  | TOTAL COSTO DIRECTO $ |  |  | 84019.3429
1 |  |  | PRECIO TOTAL $ |  |  | 84019.3429
1
1
1
1
1
1 | Proponente | Firma |  |  | Fecha
1
1
1 | Cartulinas CMPC S.A. Planta Maule
1 | Sub-gerencia de proyectos
1 | Programa Proyecto CO M450
1
1 | ANALISIS DE PRECIOS UNITARIOS
1
1 | PARTIDA DEL ITEM | DESCRIPCION |  |  | UNID | CANTIDAD
1 | 3.5.6.1.22 | 031-TP-332 |  |  | gl | 1
1
1 | COSTO DIRECTOS
1 | 1. MANO DE OBRA (M.O.)
1 |  | CATEGORIA | UNIDAD | CANTIDAD | COSTO UNITARIO ($) | SUBTOTAL ($)
1 | 1.1 | Cuadrilla Cañería A.Carbono (P1-P0) | HH | 7.72 | 6955 | 53702.1297
1 | TOTAL COSTO (M.O.) $ |  |  |  |  | 53702.132
1
1 | 3. EQUIPOS Y MAQUINARIAS (E.M.)
1 |  | CATEGORIA | UNIDAD | CANTIDAD | COSTO UNITARIO ($) | SUBTOTAL ($)
1 | 3.1 | Equipo general | $/HH | 7.6 | 3989.107 | 30317.2132
1 | TOTAL COSTO (E.M.) $ |  |  |  |  | 30317.2132
1
1
1 |  |  | TOTAL COSTO DIRECTO $ |  |  | 84019.3429
1 |  |  | PRECIO TOTAL $ |  |  | 84019.3429
1
1
1
1
1
1 | Proponente | Firma |  |  | Fecha
1
1
1 | Cartulinas CMPC S.A. Planta Maule
1 | Sub-gerencia de proyectos
1 | Programa Proyecto CO M450
1
1 | ANALISIS DE PRECIOS UNITARIOS
1
1 | PARTIDA DEL ITEM | DESCRIPCION |  |  | UNID | CANTIDAD
1 | 3.5.6.1.23 | 031-TP-335 |  |  | gl | 1
1
1 | COSTO DIRECTOS
1 | 1. MANO DE OBRA (M.O.)
1 |  | CATEGORIA | UNIDAD | CANTIDAD | COSTO UNITARIO ($) | SUBTOTAL ($)
1 | 1.1 | Cuadrilla Cañería A.Carbono (P1-P0) | HH | 8.03 | 6955 | 55821.9506
1 | TOTAL COSTO (M.O.) $ |  |  |  |  | 55821.953
1
1 | 3. EQUIPOS Y MAQUINARIAS (E.M.)
1 |  | CATEGORIA | UNIDAD | CANTIDAD | COSTO UNITARIO ($) | SUBTOTAL ($)
1 | 3.1 | Equipo general | $/HH | 7.9 | 3989.107 | 31513.9453
1 | TOTAL COSTO (E.M.) $ |  |  |  |  | 31513.9453
1
1
1 |  |  | TOTAL COSTO DIRECTO $ |  |  | 87335.8959
1 |  |  | PRECIO TOTAL $ |  |  | 87335.8959
1
1
1
1
1
1 | Proponente | Firma |  |  | Fecha
1
1
1
1 | Cartulinas CMPC S.A. Planta Maule
1 | Sub-gerencia de proyectos
1 | Programa Proyecto CO M450
1
1 | ANALISIS DE PRECIOS UNITARIOS
1
1 | PARTIDA DEL ITEM | DESCRIPCION |  |  | UNID | CANTIDAD
1 | 3.5.6.1.25 | 031-TP-500 |  |  | gl | 1
1
1 | COSTO DIRECTOS
1 | 1. MANO DE OBRA (M.O.)
1 |  | CATEGORIA | UNIDAD | CANTIDAD | COSTO UNITARIO ($) | SUBTOTAL ($)
1 | 1.1 | Cuadrilla Cañería A.Carbono (P1-P0) | HH | 22.45 | 6955 | 156160.1404
1 | TOTAL COSTO (M.O.) $ |  |  |  |  | 156160.147
1
1 | 3. EQUIPOS Y MAQUINARIAS (E.M.)
1 |  | CATEGORIA | UNIDAD | CANTIDAD | COSTO UNITARIO ($) | SUBTOTAL ($)
1 | 3.1 | Equipo general | $/HH | 22.1 | 3989.107 | 88159.2647
1 | TOTAL COSTO (E.M.) $ |  |  |  |  | 88159.2647
1
1
1 |  |  | TOTAL COSTO DIRECTO $ |  |  | 244319.4051
1 |  |  | PRECIO TOTAL $ |  |  | 244319.4051
1
1
1
1
1
1 | Proponente | Firma |  |  | Fecha
1
1
1 | Cartulinas CMPC S.A. Planta Maule
1 | Sub-gerencia de proyectos
1 | Programa Proyecto CO M450
1
1 | ANALISIS DE PRECIOS UNITARIOS
1
1 | PARTIDA DEL ITEM | DESCRIPCION |  |  | UNID | CANTIDAD
1 | 3.5.6.1.26 | 031-TP-501 |  |  | gl | 1
1
1 | COSTO DIRECTOS
1 | 1. MANO DE OBRA (M.O.)
1 |  | CATEGORIA | UNIDAD | CANTIDAD | COSTO UNITARIO ($) | SUBTOTAL ($)
1 | 1.1 | Cuadrilla Cañería A.Carbono (P1-P0) | HH | 22.45 | 6955 | 156160.1404
1 | TOTAL COSTO (M.O.) $ |  |  |  |  | 156160.147
1
1 | 3. EQUIPOS Y MAQUINARIAS (E.M.)
1 |  | CATEGORIA | UNIDAD | CANTIDAD | COSTO UNITARIO ($) | SUBTOTAL ($)
1 | 3.1 | Equipo general | $/HH | 22.1 | 3989.107 | 88159.2647
1 | TOTAL COSTO (E.M.) $ |  |  |  |  | 88159.2647
1
1
1 |  |  | TOTAL COSTO DIRECTO $ |  |  | 244319.4051
1 |  |  | PRECIO TOTAL $ |  |  | 244319.4051
1
1
1
1
1
1 | Proponente | Firma |  |  | Fecha
1
1
1
1 | Cartulinas CMPC S.A. Planta Maule
1 | Sub-gerencia de proyectos
1 | Programa Proyecto CO M450
1
1 | ANALISIS DE PRECIOS UNITARIOS
1
1 | PARTIDA DEL ITEM | DESCRIPCION |  |  | UNID | CANTIDAD
1 | 3.5.7.1.2 | 031-TP-001 |  |  | gl | 1
1
1 | COSTO DIRECTOS
1 | 1. MANO DE OBRA (M.O.)
1 |  | CATEGORIA | UNIDAD | CANTIDAD | COSTO UNITARIO ($) | SUBTOTAL ($)
1 | 1.1 | Cuadrilla Cañería A.Carbono (P2) | HH | 81.28 | 6955 | 565285.576
1 | TOTAL COSTO (M.O.) $ |  |  |  |  | 565285.6
1
1 | 3. EQUIPOS Y MAQUINARIAS (E.M.)
1 |  | CATEGORIA | UNIDAD | CANTIDAD | COSTO UNITARIO ($) | SUBTOTAL ($)
1 | 3.1 | Equipo general | $/HH | 80 | 3989.107 | 319128.56
1 | TOTAL COSTO (E.M.) $ |  |  |  |  | 319128.56
1
1
1 |  |  | TOTAL COSTO DIRECTO $ |  |  | 884414.136
1 |  |  | PRECIO TOTAL $ |  |  | 884414.136
1
1
1
1
1
1 | Proponente | Firma |  |  | Fecha
1
1
1 | Cartulinas CMPC S.A. Planta Maule
1 | Sub-gerencia de proyectos
1 | Programa Proyecto CO M450
1
1 | ANALISIS DE PRECIOS UNITARIOS
1
1 | PARTIDA DEL ITEM | DESCRIPCION |  |  | UNID | CANTIDAD
1 | 3.5.7.1.3 | 031-TP-002 |  |  | gl | 1
1
1 | COSTO DIRECTOS
1 | 1. MANO DE OBRA (M.O.)
1 |  | CATEGORIA | UNIDAD | CANTIDAD | COSTO UNITARIO ($) | SUBTOTAL ($)
1 | 1.1 | Cuadrilla Cañería A.Carbono (P2) | HH | 66.34 | 6955 | 461414.3514
1 | TOTAL COSTO (M.O.) $ |  |  |  |  | 461414.371
1
1 | 3. EQUIPOS Y MAQUINARIAS (E.M.)
1 |  | CATEGORIA | UNIDAD | CANTIDAD | COSTO UNITARIO ($) | SUBTOTAL ($)
1 | 3.1 | Equipo general | $/HH | 65.3 | 3989.107 | 260488.6871
1 | TOTAL COSTO (E.M.) $ |  |  |  |  | 260488.6871
1
1
1 |  |  | TOTAL COSTO DIRECTO $ |  |  | 721903.0385
1 |  |  | PRECIO TOTAL $ |  |  | 721903.0385
1
1
1
1
1
1 | Proponente | Firma |  |  | Fecha
1
1
1 | Cartulinas CMPC S.A. Planta Maule
1 | Sub-gerencia de proyectos
1 | Programa Proyecto CO M450
1
1 | ANALISIS DE PRECIOS UNITARIOS
1
1 | PARTIDA DEL ITEM | DESCRIPCION |  |  | UNID | CANTIDAD
1 | 3.5.7.1.4 | 031-TP-003 |  |  | gl | 1
1
1 | COSTO DIRECTOS
1 | 1. MANO DE OBRA (M.O.)
1 |  | CATEGORIA | UNIDAD | CANTIDAD | COSTO UNITARIO ($) | SUBTOTAL ($)
1 | 1.1 | Cuadrilla Cañería A.Carbono (P2) | HH | 52.93 | 6955 | 368142.2314
1 | TOTAL COSTO (M.O.) $ |  |  |  |  | 368142.247
1
1 | 3. EQUIPOS Y MAQUINARIAS (E.M.)
1 |  | CATEGORIA | UNIDAD | CANTIDAD | COSTO UNITARIO ($) | SUBTOTAL ($)
1 | 3.1 | Equipo general | $/HH | 52.1 | 3989.107 | 207832.4747
1 | TOTAL COSTO (E.M.) $ |  |  |  |  | 207832.4747
1
1
1 |  |  | TOTAL COSTO DIRECTO $ |  |  | 575974.7061
1 |  |  | PRECIO TOTAL $ |  |  | 575974.7061
1
1
1
1
1
1 | Proponente | Firma |  |  | Fecha
1
1
1 | Cartulinas CMPC S.A. Planta Maule
1 | Sub-gerencia de proyectos
1 | Programa Proyecto CO M450
1
1 | ANALISIS DE PRECIOS UNITARIOS
1
1 | PARTIDA DEL ITEM | DESCRIPCION |  |  | UNID | CANTIDAD
1 | 3.5.7.1.5 | 031-TP-004 |  |  | gl | 1
1
1 | COSTO DIRECTOS
1 | 1. MANO DE OBRA (M.O.)
1 |  | CATEGORIA | UNIDAD | CANTIDAD | COSTO UNITARIO ($) | SUBTOTAL ($)
1 | 1.1 | Cuadrilla Cañería A.Carbono (P2) | HH | 52.32 | 6955 | 363902.5896
1 | TOTAL COSTO (M.O.) $ |  |  |  |  | 363902.605
1
1 | 3. EQUIPOS Y MAQUINARIAS (E.M.)
1 |  | CATEGORIA | UNIDAD | CANTIDAD | COSTO UNITARIO ($) | SUBTOTAL ($)
1 | 3.1 | Equipo general | $/HH | 51.5 | 3989.107 | 205439.0105
1 | TOTAL COSTO (E.M.) $ |  |  |  |  | 205439.0105
1
1
1 |  |  | TOTAL COSTO DIRECTO $ |  |  | 569341.6001
1 |  |  | PRECIO TOTAL $ |  |  | 569341.6001
1
1
1
1
1
1 | Proponente | Firma |  |  | Fecha
1
1
1 | Cartulinas CMPC S.A. Planta Maule
1 | Sub-gerencia de proyectos
1 | Programa Proyecto CO M450
1
1 | ANALISIS DE PRECIOS UNITARIOS
1
1 | PARTIDA DEL ITEM | DESCRIPCION |  |  | UNID | CANTIDAD
1 | 3.5.7.1.7 | 031-TP-006 |  |  | gl | 1
1
1 | COSTO DIRECTOS
1 | 1. MANO DE OBRA (M.O.)
1 |  | CATEGORIA | UNIDAD | CANTIDAD | COSTO UNITARIO ($) | SUBTOTAL ($)
1 | 1.1 | Cuadrilla Cañería A.Carbono (P2) | HH | 194.56 | 6955 | 1353152.3476
1 | TOTAL COSTO (M.O.) $ |  |  |  |  | 1353152.405
1
1 | 3. EQUIPOS Y MAQUINARIAS (E.M.)
1 |  | CATEGORIA | UNIDAD | CANTIDAD | COSTO UNITARIO ($) | SUBTOTAL ($)
1 | 3.1 | Equipo general | $/HH | 191.5 | 3989.107 | 763913.9905
1 | TOTAL COSTO (E.M.) $ |  |  |  |  | 763913.9905
1
1
1 |  |  | TOTAL COSTO DIRECTO $ |  |  | 2117066.3381
1 |  |  | PRECIO TOTAL $ |  |  | 2117066.3381
1
1
1
1
1
1 | Proponente | Firma |  |  | Fecha
1
1
1 | Cartulinas CMPC S.A. Planta Maule
1 | Sub-gerencia de proyectos
1 | Programa Proyecto CO M450
1
1 | ANALISIS DE PRECIOS UNITARIOS
1
1 | PARTIDA DEL ITEM | DESCRIPCION |  |  | UNID | CANTIDAD
1 | 3.5.7.1.8 | 031-TP-007 |  |  | gl | 1
1
1 | COSTO DIRECTOS
1 | 1. MANO DE OBRA (M.O.)
1 |  | CATEGORIA | UNIDAD | CANTIDAD | COSTO UNITARIO ($) | SUBTOTAL ($)
1 | 1.1 | Cuadrilla Cañería A.Carbono (P2) | HH | 94.38 | 6955 | 656437.8751
1 | TOTAL COSTO (M.O.) $ |  |  |  |  | 656437.903
1
1 | 3. EQUIPOS Y MAQUINARIAS (E.M.)
1 |  | CATEGORIA | UNIDAD | CANTIDAD | COSTO UNITARIO ($) | SUBTOTAL ($)
1 | 3.1 | Equipo general | $/HH | 92.9 | 3989.107 | 370588.0403
1 | TOTAL COSTO (E.M.) $ |  |  |  |  | 370588.0403
1
1
1 |  |  | TOTAL COSTO DIRECTO $ |  |  | 1027025.9154
1 |  |  | PRECIO TOTAL $ |  |  | 1027025.9154
1
1
1
1
1
1 | Proponente | Firma |  |  | Fecha
1
1
1 | Cartulinas CMPC S.A. Planta Maule
1 | Sub-gerencia de proyectos
1 | Programa Proyecto CO M450
1
1 | ANALISIS DE PRECIOS UNITARIOS
1
1 | PARTIDA DEL ITEM | DESCRIPCION |  |  | UNID | CANTIDAD
1 | 3.5.7.1.9 | 031-TP-008 |  |  | gl | 1
1
1 | COSTO DIRECTOS
1 | 1. MANO DE OBRA (M.O.)
1 |  | CATEGORIA | UNIDAD | CANTIDAD | COSTO UNITARIO ($) | SUBTOTAL ($)
1 | 1.1 | Cuadrilla Cañería A.Carbono (P2) | HH | 317.49 | 6955 | 2208146.7813
1 | TOTAL COSTO (M.O.) $ |  |  |  |  | 2208146.875
1
1 | 3. EQUIPOS Y MAQUINARIAS (E.M.)
1 |  | CATEGORIA | UNIDAD | CANTIDAD | COSTO UNITARIO ($) | SUBTOTAL ($)
1 | 3.1 | Equipo general | $/HH | 312.5 | 3989.107 | 1246595.9375
1 | TOTAL COSTO (E.M.) $ |  |  |  |  | 1246595.9375
1
1
1 |  |  | TOTAL COSTO DIRECTO $ |  |  | 3454742.7188
1 |  |  | PRECIO TOTAL $ |  |  | 3454742.7188
1
1
1
1
1
1 | Proponente | Firma |  |  | Fecha
1
1
1 | Cartulinas CMPC S.A. Planta Maule
1 | Sub-gerencia de proyectos
1 | Programa Proyecto CO M450
1
1 | ANALISIS DE PRECIOS UNITARIOS
1
1 | PARTIDA DEL ITEM | DESCRIPCION |  |  | UNID | CANTIDAD
1 | 3.5.7.1.10 | 031-TP-009 |  |  | gl | 1
1
1 | COSTO DIRECTOS
1 | 1. MANO DE OBRA (M.O.)
1 |  | CATEGORIA | UNIDAD | CANTIDAD | COSTO UNITARIO ($) | SUBTOTAL ($)
1 | 1.1 | Cuadrilla Cañería A.Carbono (P2) | HH | 19.41 | 6955 | 134961.9313
1 | TOTAL COSTO (M.O.) $ |  |  |  |  | 134961.937
1
1 | 3. EQUIPOS Y MAQUINARIAS (E.M.)
1 |  | CATEGORIA | UNIDAD | CANTIDAD | COSTO UNITARIO ($) | SUBTOTAL ($)
1 | 3.1 | Equipo general | $/HH | 19.1 | 3989.107 | 76191.9437
1 | TOTAL COSTO (E.M.) $ |  |  |  |  | 76191.9437
1
1
1 |  |  | TOTAL COSTO DIRECTO $ |  |  | 211153.875
1 |  |  | PRECIO TOTAL $ |  |  | 211153.875
1
1
1
1
1
1 | Proponente | Firma |  |  | Fecha
1
1
1 | Cartulinas CMPC S.A. Planta Maule
1 | Sub-gerencia de proyectos
1 | Programa Proyecto CO M450
1
1 | ANALISIS DE PRECIOS UNITARIOS
1
1 | PARTIDA DEL ITEM | DESCRIPCION |  |  | UNID | CANTIDAD
1 | 3.5.7.1.11 | 031-TP-010 |  |  | gl | 1
1
1 | COSTO DIRECTOS
1 | 1. MANO DE OBRA (M.O.)
1 |  | CATEGORIA | UNIDAD | CANTIDAD | COSTO UNITARIO ($) | SUBTOTAL ($)
1 | 1.1 | Cuadrilla Cañería A.Carbono (P2) | HH | 35.25 | 6955 | 245192.6186
1 | TOTAL COSTO (M.O.) $ |  |  |  |  | 245192.629
1
1 | 3. EQUIPOS Y MAQUINARIAS (E.M.)
1 |  | CATEGORIA | UNIDAD | CANTIDAD | COSTO UNITARIO ($) | SUBTOTAL ($)
1 | 3.1 | Equipo general | $/HH | 34.7 | 3989.107 | 138422.0129
1 | TOTAL COSTO (E.M.) $ |  |  |  |  | 138422.0129
1
1
1 |  |  | TOTAL COSTO DIRECTO $ |  |  | 383614.6315
1 |  |  | PRECIO TOTAL $ |  |  | 383614.6315
1
1
1
1
1
1 | Proponente | Firma |  |  | Fecha
1
1
1 | Cartulinas CMPC S.A. Planta Maule
1 | Sub-gerencia de proyectos
1 | Programa Proyecto CO M450
1
1 | ANALISIS DE PRECIOS UNITARIOS
1
1 | PARTIDA DEL ITEM | DESCRIPCION |  |  | UNID | CANTIDAD
1 | 3.5.7.1.12 | 031-TP-011 |  |  | gl | 1
1
1 | COSTO DIRECTOS
1 | 1. MANO DE OBRA (M.O.)
1 |  | CATEGORIA | UNIDAD | CANTIDAD | COSTO UNITARIO ($) | SUBTOTAL ($)
1 | 1.1 | Cuadrilla Cañería A.Carbono (P2) | HH | 78.53 | 6955 | 546207.1878
1 | TOTAL COSTO (M.O.) $ |  |  |  |  | 546207.211
1
1 | 3. EQUIPOS Y MAQUINARIAS (E.M.)
1 |  | CATEGORIA | UNIDAD | CANTIDAD | COSTO UNITARIO ($) | SUBTOTAL ($)
1 | 3.1 | Equipo general | $/HH | 77.3 | 3989.107 | 308357.9711
1 | TOTAL COSTO (E.M.) $ |  |  |  |  | 308357.9711
1
1
1 |  |  | TOTAL COSTO DIRECTO $ |  |  | 854565.1589
1 |  |  | PRECIO TOTAL $ |  |  | 854565.1589
1
1
1
1
1
1 | Proponente | Firma |  |  | Fecha
1
1
1 | Cartulinas CMPC S.A. Planta Maule
1 | Sub-gerencia de proyectos
1 | Programa Proyecto CO M450
1
1 | ANALISIS DE PRECIOS UNITARIOS
1
1 | PARTIDA DEL ITEM | DESCRIPCION |  |  | UNID | CANTIDAD
1 | 3.5.7.1.13 | 031-TP-012 |  |  | gl | 1
1
1 | COSTO DIRECTOS
1 | 1. MANO DE OBRA (M.O.)
1 |  | CATEGORIA | UNIDAD | CANTIDAD | COSTO UNITARIO ($) | SUBTOTAL ($)
1 | 1.1 | Cuadrilla Cañería A.Carbono (P2) | HH | 35.25 | 6955 | 245192.6186
1 | TOTAL COSTO (M.O.) $ |  |  |  |  | 245192.629
1
1 | 3. EQUIPOS Y MAQUINARIAS (E.M.)
1 |  | CATEGORIA | UNIDAD | CANTIDAD | COSTO UNITARIO ($) | SUBTOTAL ($)
1 | 3.1 | Equipo general | $/HH | 34.7 | 3989.107 | 138422.0129
1 | TOTAL COSTO (E.M.) $ |  |  |  |  | 138422.0129
1
1
1 |  |  | TOTAL COSTO DIRECTO $ |  |  | 383614.6315
1 |  |  | PRECIO TOTAL $ |  |  | 383614.6315
1
1
1
1
1
1 | Proponente | Firma |  |  | Fecha
1
1
1 | Cartulinas CMPC S.A. Planta Maule
1 | Sub-gerencia de proyectos
1 | Programa Proyecto CO M450
1
1 | ANALISIS DE PRECIOS UNITARIOS
1
1 | PARTIDA DEL ITEM | DESCRIPCION |  |  | UNID | CANTIDAD
1 | 3.5.7.1.14 | 031-TP-013 |  |  | gl | 1
1
1 | COSTO DIRECTOS
1 | 1. MANO DE OBRA (M.O.)
1 |  | CATEGORIA | UNIDAD | CANTIDAD | COSTO UNITARIO ($) | SUBTOTAL ($)
1 | 1.1 | Cuadrilla Cañería A.Carbono (P2) | HH | 78.53 | 6955 | 546207.1878
1 | TOTAL COSTO (M.O.) $ |  |  |  |  | 546207.211
1
1 | 3. EQUIPOS Y MAQUINARIAS (E.M.)
1 |  | CATEGORIA | UNIDAD | CANTIDAD | COSTO UNITARIO ($) | SUBTOTAL ($)
1 | 3.1 | Equipo general | $/HH | 77.3 | 3989.107 | 308357.9711
1 | TOTAL COSTO (E.M.) $ |  |  |  |  | 308357.9711
1
1
1 |  |  | TOTAL COSTO DIRECTO $ |  |  | 854565.1589
1 |  |  | PRECIO TOTAL $ |  |  | 854565.1589
1
1
1
1
1
1 | Proponente | Firma |  |  | Fecha
1
1
1 | Cartulinas CMPC S.A. Planta Maule
1 | Sub-gerencia de proyectos
1 | Programa Proyecto CO M450
1
1 | ANALISIS DE PRECIOS UNITARIOS
1
1 | PARTIDA DEL ITEM | DESCRIPCION |  |  | UNID | CANTIDAD
1 | 3.5.7.1.15 | 031-TP-015 |  |  | gl | 1
1
1 | COSTO DIRECTOS
1 | 1. MANO DE OBRA (M.O.)
1 |  | CATEGORIA | UNIDAD | CANTIDAD | COSTO UNITARIO ($) | SUBTOTAL ($)
1 | 1.1 | Cuadrilla Cañería A.Carbono (P2) | HH | 16.26 | 6955 | 113057.1152
1 | TOTAL COSTO (M.O.) $ |  |  |  |  | 113057.12
1
1 | 3. EQUIPOS Y MAQUINARIAS (E.M.)
1 |  | CATEGORIA | UNIDAD | CANTIDAD | COSTO UNITARIO ($) | SUBTOTAL ($)
1 | 3.1 | Equipo general | $/HH | 16 | 3989.107 | 63825.712
1 | TOTAL COSTO (E.M.) $ |  |  |  |  | 63825.712
1
1
1 |  |  | TOTAL COSTO DIRECTO $ |  |  | 176882.8272
1 |  |  | PRECIO TOTAL $ |  |  | 176882.8272
1
1
1
1
1
1 | Proponente | Firma |  |  | Fecha
1
1
1 | Cartulinas CMPC S.A. Planta Maule
1 | Sub-gerencia de proyectos
1 | Programa Proyecto CO M450
1
1 | ANALISIS DE PRECIOS UNITARIOS
1
1 | PARTIDA DEL ITEM | DESCRIPCION |  |  | UNID | CANTIDAD
1 | 3.5.7.1.16 | 031-TP-020 |  |  | gl | 1
1
1 | COSTO DIRECTOS
1 | 1. MANO DE OBRA (M.O.)
1 |  | CATEGORIA | UNIDAD | CANTIDAD | COSTO UNITARIO ($) | SUBTOTAL ($)
1 | 1.1 | Cuadrilla Cañería A.Carbono (P2) | HH | 142.03 | 6955 | 987836.5441
1 | TOTAL COSTO (M.O.) $ |  |  |  |  | 987836.586
1
1 | 3. EQUIPOS Y MAQUINARIAS (E.M.)
1 |  | CATEGORIA | UNIDAD | CANTIDAD | COSTO UNITARIO ($) | SUBTOTAL ($)
1 | 3.1 | Equipo general | $/HH | 139.8 | 3989.107 | 557677.1586
1 | TOTAL COSTO (E.M.) $ |  |  |  |  | 557677.1586
1
1
1 |  |  | TOTAL COSTO DIRECTO $ |  |  | 1545513.7027
1 |  |  | PRECIO TOTAL $ |  |  | 1545513.7027
1
1
1
1
1
1 | Proponente | Firma |  |  | Fecha
1
1
1 | Cartulinas CMPC S.A. Planta Maule
1 | Sub-gerencia de proyectos
1 | Programa Proyecto CO M450
1
1 | ANALISIS DE PRECIOS UNITARIOS
1
1 | PARTIDA DEL ITEM | DESCRIPCION |  |  | UNID | CANTIDAD
1 | 3.5.7.1.17 | 031-TP-021 |  |  | gl | 1
1
1 | COSTO DIRECTOS
1 | 1. MANO DE OBRA (M.O.)
1 |  | CATEGORIA | UNIDAD | CANTIDAD | COSTO UNITARIO ($) | SUBTOTAL ($)
1 | 1.1 | Cuadrilla Cañería A.Carbono (P2) | HH | 29.97 | 6955 | 208449.0562
1 | TOTAL COSTO (M.O.) $ |  |  |  |  | 208449.065
1
1 | 3. EQUIPOS Y MAQUINARIAS (E.M.)
1 |  | CATEGORIA | UNIDAD | CANTIDAD | COSTO UNITARIO ($) | SUBTOTAL ($)
1 | 3.1 | Equipo general | $/HH | 29.5 | 3989.107 | 117678.6565
1 | TOTAL COSTO (E.M.) $ |  |  |  |  | 117678.6565
1
1
1 |  |  | TOTAL COSTO DIRECTO $ |  |  | 326127.7127
1 |  |  | PRECIO TOTAL $ |  |  | 326127.7127
1
1
1
1
1
1 | Proponente | Firma |  |  | Fecha
1
1
1 | Cartulinas CMPC S.A. Planta Maule
1 | Sub-gerencia de proyectos
1 | Programa Proyecto CO M450
1
1 | ANALISIS DE PRECIOS UNITARIOS
1
1 | PARTIDA DEL ITEM | DESCRIPCION |  |  | UNID | CANTIDAD
1 | 3.5.7.1.18 | 031-TP-022 |  |  | gl | 1
1
1 | COSTO DIRECTOS
1 | 1. MANO DE OBRA (M.O.)
1 |  | CATEGORIA | UNIDAD | CANTIDAD | COSTO UNITARIO ($) | SUBTOTAL ($)
1 | 1.1 | Cuadrilla Cañería A.Carbono (P2) | HH | 29.97 | 6955 | 208449.0562
1 | TOTAL COSTO (M.O.) $ |  |  |  |  | 208449.065
1
1 | 3. EQUIPOS Y MAQUINARIAS (E.M.)
1 |  | CATEGORIA | UNIDAD | CANTIDAD | COSTO UNITARIO ($) | SUBTOTAL ($)
1 | 3.1 | Equipo general | $/HH | 29.5 | 3989.107 | 117678.6565
1 | TOTAL COSTO (E.M.) $ |  |  |  |  | 117678.6565
1
1
1 |  |  | TOTAL COSTO DIRECTO $ |  |  | 326127.7127
1 |  |  | PRECIO TOTAL $ |  |  | 326127.7127
1
1
1
1
1
1 | Proponente | Firma |  |  | Fecha
1
1
1 | Cartulinas CMPC S.A. Planta Maule
1 | Sub-gerencia de proyectos
1 | Programa Proyecto CO M450
1
1 | ANALISIS DE PRECIOS UNITARIOS
1
1 | PARTIDA DEL ITEM | DESCRIPCION |  |  | UNID | CANTIDAD
1 | 3.5.7.1.19 | 031-TP-025 |  |  | gl | 1
1
1 | COSTO DIRECTOS
1 | 1. MANO DE OBRA (M.O.)
1 |  | CATEGORIA | UNIDAD | CANTIDAD | COSTO UNITARIO ($) | SUBTOTAL ($)
1 | 1.1 | Cuadrilla Cañería A.Carbono (P2) | HH | 52.32 | 6955 | 363902.5896
1 | TOTAL COSTO (M.O.) $ |  |  |  |  | 363902.605
1
1 | 3. EQUIPOS Y MAQUINARIAS (E.M.)
1 |  | CATEGORIA | UNIDAD | CANTIDAD | COSTO UNITARIO ($) | SUBTOTAL ($)
1 | 3.1 | Equipo general | $/HH | 51.5 | 3989.107 | 205439.0105
1 | TOTAL COSTO (E.M.) $ |  |  |  |  | 205439.0105
1
1
1 |  |  | TOTAL COSTO DIRECTO $ |  |  | 569341.6001
1 |  |  | PRECIO TOTAL $ |  |  | 569341.6001
1
1
1
1
1
1 | Proponente | Firma |  |  | Fecha
1
1
1 | Cartulinas CMPC S.A. Planta Maule
1 | Sub-gerencia de proyectos
1 | Programa Proyecto CO M450
1
1 | ANALISIS DE PRECIOS UNITARIOS
1
1 | PARTIDA DEL ITEM | DESCRIPCION |  |  | UNID | CANTIDAD
1 | 3.5.7.1.20 | 031-TP-029 |  |  | gl | 1
1
1 | COSTO DIRECTOS
1 | 1. MANO DE OBRA (M.O.)
1 |  | CATEGORIA | UNIDAD | CANTIDAD | COSTO UNITARIO ($) | SUBTOTAL ($)
1 | 1.1 | Cuadrilla Cañería A.Carbono (P2) | HH | 52.32 | 6955 | 363902.5896
1 | TOTAL COSTO (M.O.) $ |  |  |  |  | 363902.605
1
1 | 3. EQUIPOS Y MAQUINARIAS (E.M.)
1 |  | CATEGORIA | UNIDAD | CANTIDAD | COSTO UNITARIO ($) | SUBTOTAL ($)
1 | 3.1 | Equipo general | $/HH | 51.5 | 3989.107 | 205439.0105
1 | TOTAL COSTO (E.M.) $ |  |  |  |  | 205439.0105
1
1
1 |  |  | TOTAL COSTO DIRECTO $ |  |  | 569341.6001
1 |  |  | PRECIO TOTAL $ |  |  | 569341.6001
1
1
1
1
1
1 | Proponente | Firma |  |  | Fecha
1
1
1 | Cartulinas CMPC S.A. Planta Maule
1 | Sub-gerencia de proyectos
1 | Programa Proyecto CO M450
1
1 | ANALISIS DE PRECIOS UNITARIOS
1
1 | PARTIDA DEL ITEM | DESCRIPCION |  |  | UNID | CANTIDAD
1 | 3.5.7.1.21 | 031-TP-035 |  |  | gl | 1
1
1 | COSTO DIRECTOS
1 | 1. MANO DE OBRA (M.O.)
1 |  | CATEGORIA | UNIDAD | CANTIDAD | COSTO UNITARIO ($) | SUBTOTAL ($)
1 | 1.1 | Cuadrilla Cañería A.Carbono (P2) | HH | 78.53 | 6955 | 546207.1878
1 | TOTAL COSTO (M.O.) $ |  |  |  |  | 546207.211
1
1 | 3. EQUIPOS Y MAQUINARIAS (E.M.)
1 |  | CATEGORIA | UNIDAD | CANTIDAD | COSTO UNITARIO ($) | SUBTOTAL ($)
1 | 3.1 | Equipo general | $/HH | 77.3 | 3989.107 | 308357.9711
1 | TOTAL COSTO (E.M.) $ |  |  |  |  | 308357.9711
1
1
1 |  |  | TOTAL COSTO DIRECTO $ |  |  | 854565.1589
1 |  |  | PRECIO TOTAL $ |  |  | 854565.1589
1
1
1
1
1
1 | Proponente | Firma |  |  | Fecha
1
1
1 | Cartulinas CMPC S.A. Planta Maule
1 | Sub-gerencia de proyectos
1 | Programa Proyecto CO M450
1
1 | ANALISIS DE PRECIOS UNITARIOS
1
1 | PARTIDA DEL ITEM | DESCRIPCION |  |  | UNID | CANTIDAD
1 | 3.5.7.1.22 | 031-TP-038 |  |  | gl | 1
1
1 | COSTO DIRECTOS
1 | 1. MANO DE OBRA (M.O.)
1 |  | CATEGORIA | UNIDAD | CANTIDAD | COSTO UNITARIO ($) | SUBTOTAL ($)
1 | 1.1 | Cuadrilla Cañería A.Carbono (P2) | HH | 78.53 | 6955 | 546207.1878
1 | TOTAL COSTO (M.O.) $ |  |  |  |  | 546207.211
1
1 | 3. EQUIPOS Y MAQUINARIAS (E.M.)
1 |  | CATEGORIA | UNIDAD | CANTIDAD | COSTO UNITARIO ($) | SUBTOTAL ($)
1 | 3.1 | Equipo general | $/HH | 77.3 | 3989.107 | 308357.9711
1 | TOTAL COSTO (E.M.) $ |  |  |  |  | 308357.9711
1
1
1 |  |  | TOTAL COSTO DIRECTO $ |  |  | 854565.1589
1 |  |  | PRECIO TOTAL $ |  |  | 854565.1589
1
1
1
1
1
1 | Proponente | Firma |  |  | Fecha
1
1
1 | Cartulinas CMPC S.A. Planta Maule
1 | Sub-gerencia de proyectos
1 | Programa Proyecto CO M450
1
1 | ANALISIS DE PRECIOS UNITARIOS
1
1 | PARTIDA DEL ITEM | DESCRIPCION |  |  | UNID | CANTIDAD
1 | 3.5.7.1.23 | 031-TP-039 |  |  | gl | 1
1
1 | COSTO DIRECTOS
1 | 1. MANO DE OBRA (M.O.)
1 |  | CATEGORIA | UNIDAD | CANTIDAD | COSTO UNITARIO ($) | SUBTOTAL ($)
1 | 1.1 | Cuadrilla Cañería A.Carbono (P2) | HH | 78.53 | 6955 | 546207.1878
1 | TOTAL COSTO (M.O.) $ |  |  |  |  | 546207.211
1
1 | 3. EQUIPOS Y MAQUINARIAS (E.M.)
1 |  | CATEGORIA | UNIDAD | CANTIDAD | COSTO UNITARIO ($) | SUBTOTAL ($)
1 | 3.1 | Equipo general | $/HH | 77.3 | 3989.107 | 308357.9711
1 | TOTAL COSTO (E.M.) $ |  |  |  |  | 308357.9711
1
1
1 |  |  | TOTAL COSTO DIRECTO $ |  |  | 854565.1589
1 |  |  | PRECIO TOTAL $ |  |  | 854565.1589
1
1
1
1
1
1 | Proponente | Firma |  |  | Fecha
1
1
1 | Cartulinas CMPC S.A. Planta Maule
1 | Sub-gerencia de proyectos
1 | Programa Proyecto CO M450
1
1 | ANALISIS DE PRECIOS UNITARIOS
1
1 | PARTIDA DEL ITEM | DESCRIPCION |  |  | UNID | CANTIDAD
1 | 3.5.7.1.24 | 031-TP-043 |  |  | gl | 1
1
1 | COSTO DIRECTOS
1 | 1. MANO DE OBRA (M.O.)
1 |  | CATEGORIA | UNIDAD | CANTIDAD | COSTO UNITARIO ($) | SUBTOTAL ($)
1 | 1.1 | Cuadrilla Cañería A.Carbono (P2) | HH | 33.63 | 6955 | 233886.9071
1 | TOTAL COSTO (M.O.) $ |  |  |  |  | 233886.917
1
1 | 3. EQUIPOS Y MAQUINARIAS (E.M.)
1 |  | CATEGORIA | UNIDAD | CANTIDAD | COSTO UNITARIO ($) | SUBTOTAL ($)
1 | 3.1 | Equipo general | $/HH | 33.1 | 3989.107 | 132039.4417
1 | TOTAL COSTO (E.M.) $ |  |  |  |  | 132039.4417
1
1
1 |  |  | TOTAL COSTO DIRECTO $ |  |  | 365926.3488
1 |  |  | PRECIO TOTAL $ |  |  | 365926.3488
1
1
1
1
1
1 | Proponente | Firma |  |  | Fecha
1
1
1 | Cartulinas CMPC S.A. Planta Maule
1 | Sub-gerencia de proyectos
1 | Programa Proyecto CO M450
1
1 | ANALISIS DE PRECIOS UNITARIOS
1
1 | PARTIDA DEL ITEM | DESCRIPCION |  |  | UNID | CANTIDAD
1 | 3.5.7.1.25 | 031-TP-056 |  |  | gl | 1
1
1 | COSTO DIRECTOS
1 | 1. MANO DE OBRA (M.O.)
1 |  | CATEGORIA | UNIDAD | CANTIDAD | COSTO UNITARIO ($) | SUBTOTAL ($)
1 | 1.1 | Cuadrilla Cañería A.Carbono (P2) | HH | 3.76 | 6955 | 26144.4579
1 | TOTAL COSTO (M.O.) $ |  |  |  |  | 26144.459
1
1 | 3. EQUIPOS Y MAQUINARIAS (E.M.)
1 |  | CATEGORIA | UNIDAD | CANTIDAD | COSTO UNITARIO ($) | SUBTOTAL ($)
1 | 3.1 | Equipo general | $/HH | 3.7 | 3989.107 | 14759.6959
1 | TOTAL COSTO (E.M.) $ |  |  |  |  | 14759.6959
1
1
1 |  |  | TOTAL COSTO DIRECTO $ |  |  | 40904.1538
1 |  |  | PRECIO TOTAL $ |  |  | 40904.1538
1
1
1
1
1
1 | Proponente | Firma |  |  | Fecha
1
1
1 | Cartulinas CMPC S.A. Planta Maule
1 | Sub-gerencia de proyectos
1 | Programa Proyecto CO M450
1
1 | ANALISIS DE PRECIOS UNITARIOS
1
1 | PARTIDA DEL ITEM | DESCRIPCION |  |  | UNID | CANTIDAD
1 | 3.5.7.1.26 | 031-TP-060 |  |  | gl | 1
1
1 | COSTO DIRECTOS
1 | 1. MANO DE OBRA (M.O.)
1 |  | CATEGORIA | UNIDAD | CANTIDAD | COSTO UNITARIO ($) | SUBTOTAL ($)
1 | 1.1 | Cuadrilla Cañería A.Carbono (P2) | HH | 52.32 | 6955 | 363902.5896
1 | TOTAL COSTO (M.O.) $ |  |  |  |  | 363902.605
1
1 | 3. EQUIPOS Y MAQUINARIAS (E.M.)
1 |  | CATEGORIA | UNIDAD | CANTIDAD | COSTO UNITARIO ($) | SUBTOTAL ($)
1 | 3.1 | Equipo general | $/HH | 51.5 | 3989.107 | 205439.0105
1 | TOTAL COSTO (E.M.) $ |  |  |  |  | 205439.0105
1
1
1 |  |  | TOTAL COSTO DIRECTO $ |  |  | 569341.6001
1 |  |  | PRECIO TOTAL $ |  |  | 569341.6001
1
1
1
1
1
1 | Proponente | Firma |  |  | Fecha
1
1
1 | Cartulinas CMPC S.A. Planta Maule
1 | Sub-gerencia de proyectos
1 | Programa Proyecto CO M450
1
1 | ANALISIS DE PRECIOS UNITARIOS
1
1 | PARTIDA DEL ITEM | DESCRIPCION |  |  | UNID | CANTIDAD
1 | 3.5.7.1.27 | 031-TP-061 |  |  | gl | 1
1
1 | COSTO DIRECTOS
1 | 1. MANO DE OBRA (M.O.)
1 |  | CATEGORIA | UNIDAD | CANTIDAD | COSTO UNITARIO ($) | SUBTOTAL ($)
1 | 1.1 | Cuadrilla Cañería A.Carbono (P2) | HH | 56.08 | 6955 | 390047.0474
1 | TOTAL COSTO (M.O.) $ |  |  |  |  | 390047.064
1
1 | 3. EQUIPOS Y MAQUINARIAS (E.M.)
1 |  | CATEGORIA | UNIDAD | CANTIDAD | COSTO UNITARIO ($) | SUBTOTAL ($)
1 | 3.1 | Equipo general | $/HH | 55.2 | 3989.107 | 220198.7064
1 | TOTAL COSTO (E.M.) $ |  |  |  |  | 220198.7064
1
1
1 |  |  | TOTAL COSTO DIRECTO $ |  |  | 610245.7538
1 |  |  | PRECIO TOTAL $ |  |  | 610245.7538
1
1
1
1
1
1 | Proponente | Firma |  |  | Fecha
1
1
1 | Cartulinas CMPC S.A. Planta Maule
1 | Sub-gerencia de proyectos
1 | Programa Proyecto CO M450
1
1 | ANALISIS DE PRECIOS UNITARIOS
1
1 | PARTIDA DEL ITEM | DESCRIPCION |  |  | UNID | CANTIDAD
1 | 3.5.7.1.28 | 031-TP-063 |  |  | gl | 1
1
1 | COSTO DIRECTOS
1 | 1. MANO DE OBRA (M.O.)
1 |  | CATEGORIA | UNIDAD | CANTIDAD | COSTO UNITARIO ($) | SUBTOTAL ($)
1 | 1.1 | Cuadrilla Cañería A.Carbono (P2) | HH | 51.81 | 6955 | 360369.5547
1 | TOTAL COSTO (M.O.) $ |  |  |  |  | 360369.57
1
1 | 3. EQUIPOS Y MAQUINARIAS (E.M.)
1 |  | CATEGORIA | UNIDAD | CANTIDAD | COSTO UNITARIO ($) | SUBTOTAL ($)
1 | 3.1 | Equipo general | $/HH | 51 | 3989.107 | 203444.457
1 | TOTAL COSTO (E.M.) $ |  |  |  |  | 203444.457
1
1
1 |  |  | TOTAL COSTO DIRECTO $ |  |  | 563814.0117
1 |  |  | PRECIO TOTAL $ |  |  | 563814.0117
1
1
1
1
1
1 | Proponente | Firma |  |  | Fecha
1
1
1 | Cartulinas CMPC S.A. Planta Maule
1 | Sub-gerencia de proyectos
1 | Programa Proyecto CO M450
1
1 | ANALISIS DE PRECIOS UNITARIOS
1
1 | PARTIDA DEL ITEM | DESCRIPCION |  |  | UNID | CANTIDAD
1 | 3.5.7.1.29 | 031-TP-070 |  |  | gl | 1
1
1 | COSTO DIRECTOS
1 | 1. MANO DE OBRA (M.O.)
1 |  | CATEGORIA | UNIDAD | CANTIDAD | COSTO UNITARIO ($) | SUBTOTAL ($)
1 | 1.1 | Cuadrilla Cañería A.Carbono (P2) | HH | 82.9 | 6955 | 576591.2875
1 | TOTAL COSTO (M.O.) $ |  |  |  |  | 576591.312
1
1 | 3. EQUIPOS Y MAQUINARIAS (E.M.)
1 |  | CATEGORIA | UNIDAD | CANTIDAD | COSTO UNITARIO ($) | SUBTOTAL ($)
1 | 3.1 | Equipo general | $/HH | 81.6 | 3989.107 | 325511.1312
1 | TOTAL COSTO (E.M.) $ |  |  |  |  | 325511.1312
1
1
1 |  |  | TOTAL COSTO DIRECTO $ |  |  | 902102.4187
1 |  |  | PRECIO TOTAL $ |  |  | 902102.4187
1
1
1
1
1
1 | Proponente | Firma |  |  | Fecha
1
1
1 | Cartulinas CMPC S.A. Planta Maule
1 | Sub-gerencia de proyectos
1 | Programa Proyecto CO M450
1
1 | ANALISIS DE PRECIOS UNITARIOS
1
1 | PARTIDA DEL ITEM | DESCRIPCION |  |  | UNID | CANTIDAD
1 | 3.5.7.1.30 | 031-TP-071 |  |  | gl | 1
1
1 | COSTO DIRECTOS
1 | 1. MANO DE OBRA (M.O.)
1 |  | CATEGORIA | UNIDAD | CANTIDAD | COSTO UNITARIO ($) | SUBTOTAL ($)
1 | 1.1 | Cuadrilla Cañería A.Carbono (P2) | HH | 38.81 | 6955 | 269923.8625
1 | TOTAL COSTO (M.O.) $ |  |  |  |  | 269923.874
1
1 | 3. EQUIPOS Y MAQUINARIAS (E.M.)
1 |  | CATEGORIA | UNIDAD | CANTIDAD | COSTO UNITARIO ($) | SUBTOTAL ($)
1 | 3.1 | Equipo general | $/HH | 38.2 | 3989.107 | 152383.8874
1 | TOTAL COSTO (E.M.) $ |  |  |  |  | 152383.8874
1
1
1 |  |  | TOTAL COSTO DIRECTO $ |  |  | 422307.7499
1 |  |  | PRECIO TOTAL $ |  |  | 422307.7499
1
1
1
1
1
1 | Proponente | Firma |  |  | Fecha
1
1
1 | Cartulinas CMPC S.A. Planta Maule
1 | Sub-gerencia de proyectos
1 | Programa Proyecto CO M450
1
1 | ANALISIS DE PRECIOS UNITARIOS
1
1 | PARTIDA DEL ITEM | DESCRIPCION |  |  | UNID | CANTIDAD
1 | 3.5.7.1.31 | 031-TP-080 |  |  | gl | 1
1
1 | COSTO DIRECTOS
1 | 1. MANO DE OBRA (M.O.)
1 |  | CATEGORIA | UNIDAD | CANTIDAD | COSTO UNITARIO ($) | SUBTOTAL ($)
1 | 1.1 | Cuadrilla Cañería A.Carbono (P2) | HH | 48.16 | 6955 | 334931.7038
1 | TOTAL COSTO (M.O.) $ |  |  |  |  | 334931.718
1
1 | 3. EQUIPOS Y MAQUINARIAS (E.M.)
1 |  | CATEGORIA | UNIDAD | CANTIDAD | COSTO UNITARIO ($) | SUBTOTAL ($)
1 | 3.1 | Equipo general | $/HH | 47.4 | 3989.107 | 189083.6718
1 | TOTAL COSTO (E.M.) $ |  |  |  |  | 189083.6718
1
1
1 |  |  | TOTAL COSTO DIRECTO $ |  |  | 524015.3756
1 |  |  | PRECIO TOTAL $ |  |  | 524015.3756
1
1
1
1
1
1 | Proponente | Firma |  |  | Fecha
1
1
1 | Cartulinas CMPC S.A. Planta Maule
1 | Sub-gerencia de proyectos
1 | Programa Proyecto CO M450
1
1 | ANALISIS DE PRECIOS UNITARIOS
1
1 | PARTIDA DEL ITEM | DESCRIPCION |  |  | UNID | CANTIDAD
1 | 3.5.7.1.32 | 031-TP-081 |  |  | gl | 1
1
1 | COSTO DIRECTOS
1 | 1. MANO DE OBRA (M.O.)
1 |  | CATEGORIA | UNIDAD | CANTIDAD | COSTO UNITARIO ($) | SUBTOTAL ($)
1 | 1.1 | Cuadrilla Cañería A.Carbono (P2) | HH | 71.02 | 6955 | 493918.272
1 | TOTAL COSTO (M.O.) $ |  |  |  |  | 493918.293
1
1 | 3. EQUIPOS Y MAQUINARIAS (E.M.)
1 |  | CATEGORIA | UNIDAD | CANTIDAD | COSTO UNITARIO ($) | SUBTOTAL ($)
1 | 3.1 | Equipo general | $/HH | 69.9 | 3989.107 | 278838.5793
1 | TOTAL COSTO (E.M.) $ |  |  |  |  | 278838.5793
1
1
1 |  |  | TOTAL COSTO DIRECTO $ |  |  | 772756.8513
1 |  |  | PRECIO TOTAL $ |  |  | 772756.8513
1
1
1
1
1
1 | Proponente | Firma |  |  | Fecha
1
1
1 | Cartulinas CMPC S.A. Planta Maule
1 | Sub-gerencia de proyectos
1 | Programa Proyecto CO M450
1
1 | ANALISIS DE PRECIOS UNITARIOS
1
1 | PARTIDA DEL ITEM | DESCRIPCION |  |  | UNID | CANTIDAD
1 | 3.5.7.1.33 | 031-TP-082 |  |  | gl | 1
1
1 | COSTO DIRECTOS
1 | 1. MANO DE OBRA (M.O.)
1 |  | CATEGORIA | UNIDAD | CANTIDAD | COSTO UNITARIO ($) | SUBTOTAL ($)
1 | 1.1 | Cuadrilla Cañería A.Carbono (P2) | HH | 71.02 | 6955 | 493918.272
1 | TOTAL COSTO (M.O.) $ |  |  |  |  | 493918.293
1
1 | 3. EQUIPOS Y MAQUINARIAS (E.M.)
1 |  | CATEGORIA | UNIDAD | CANTIDAD | COSTO UNITARIO ($) | SUBTOTAL ($)
1 | 3.1 | Equipo general | $/HH | 69.9 | 3989.107 | 278838.5793
1 | TOTAL COSTO (E.M.) $ |  |  |  |  | 278838.5793
1
1
1 |  |  | TOTAL COSTO DIRECTO $ |  |  | 772756.8513
1 |  |  | PRECIO TOTAL $ |  |  | 772756.8513
1
1
1
1
1
1 | Proponente | Firma |  |  | Fecha
1
1
1 | Cartulinas CMPC S.A. Planta Maule
1 | Sub-gerencia de proyectos
1 | Programa Proyecto CO M450
1
1 | ANALISIS DE PRECIOS UNITARIOS
1
1 | PARTIDA DEL ITEM | DESCRIPCION |  |  | UNID | CANTIDAD
1 | 3.5.7.1.34 | 031-TP-083 |  |  | gl | 1
1
1 | COSTO DIRECTOS
1 | 1. MANO DE OBRA (M.O.)
1 |  | CATEGORIA | UNIDAD | CANTIDAD | COSTO UNITARIO ($) | SUBTOTAL ($)
1 | 1.1 | Cuadrilla Cañería A.Carbono (P2) | HH | 17.78 | 6955 | 123656.2198
1 | TOTAL COSTO (M.O.) $ |  |  |  |  | 123656.225
1
1 | 3. EQUIPOS Y MAQUINARIAS (E.M.)
1 |  | CATEGORIA | UNIDAD | CANTIDAD | COSTO UNITARIO ($) | SUBTOTAL ($)
1 | 3.1 | Equipo general | $/HH | 17.5 | 3989.107 | 69809.3725
1 | TOTAL COSTO (E.M.) $ |  |  |  |  | 69809.3725
1
1
1 |  |  | TOTAL COSTO DIRECTO $ |  |  | 193465.5923
1 |  |  | PRECIO TOTAL $ |  |  | 193465.5923
1
1
1
1
1
1 | Proponente | Firma |  |  | Fecha
1
1
1 | Cartulinas CMPC S.A. Planta Maule
1 | Sub-gerencia de proyectos
1 | Programa Proyecto CO M450
1
1 | ANALISIS DE PRECIOS UNITARIOS
1
1 | PARTIDA DEL ITEM | DESCRIPCION |  |  | UNID | CANTIDAD
1 | 3.5.7.1.35 | 031-TP-084 |  |  | gl | 1
1
1 | COSTO DIRECTOS
1 | 1. MANO DE OBRA (M.O.)
1 |  | CATEGORIA | UNIDAD | CANTIDAD | COSTO UNITARIO ($) | SUBTOTAL ($)
1 | 1.1 | Cuadrilla Cañería A.Carbono (P2) | HH | 17.78 | 6955 | 123656.2198
1 | TOTAL COSTO (M.O.) $ |  |  |  |  | 123656.225
1
1 | 3. EQUIPOS Y MAQUINARIAS (E.M.)
1 |  | CATEGORIA | UNIDAD | CANTIDAD | COSTO UNITARIO ($) | SUBTOTAL ($)
1 | 3.1 | Equipo general | $/HH | 17.5 | 3989.107 | 69809.3725
1 | TOTAL COSTO (E.M.) $ |  |  |  |  | 69809.3725
1
1
1 |  |  | TOTAL COSTO DIRECTO $ |  |  | 193465.5923
1 |  |  | PRECIO TOTAL $ |  |  | 193465.5923
1
1
1
1
1
1 | Proponente | Firma |  |  | Fecha
1
1
1 | Cartulinas CMPC S.A. Planta Maule
1 | Sub-gerencia de proyectos
1 | Programa Proyecto CO M450
1
1 | ANALISIS DE PRECIOS UNITARIOS
1
1 | PARTIDA DEL ITEM | DESCRIPCION |  |  | UNID | CANTIDAD
1 | 3.5.7.1.36 | 031-TP-085 |  |  | gl | 1
1
1 | COSTO DIRECTOS
1 | 1. MANO DE OBRA (M.O.)
1 |  | CATEGORIA | UNIDAD | CANTIDAD | COSTO UNITARIO ($) | SUBTOTAL ($)
1 | 1.1 | Cuadrilla Cañería A.Carbono (P2) | HH | 64.21 | 6955 | 446575.605
1 | TOTAL COSTO (M.O.) $ |  |  |  |  | 446575.624
1
1 | 3. EQUIPOS Y MAQUINARIAS (E.M.)
1 |  | CATEGORIA | UNIDAD | CANTIDAD | COSTO UNITARIO ($) | SUBTOTAL ($)
1 | 3.1 | Equipo general | $/HH | 63.2 | 3989.107 | 252111.5624
1 | TOTAL COSTO (E.M.) $ |  |  |  |  | 252111.5624
1
1
1 |  |  | TOTAL COSTO DIRECTO $ |  |  | 698687.1674
1 |  |  | PRECIO TOTAL $ |  |  | 698687.1674
1
1
1
1
1
1 | Proponente | Firma |  |  | Fecha
1
1
1 | Cartulinas CMPC S.A. Planta Maule
1 | Sub-gerencia de proyectos
1 | Programa Proyecto CO M450
1
1 | ANALISIS DE PRECIOS UNITARIOS
1
1 | PARTIDA DEL ITEM | DESCRIPCION |  |  | UNID | CANTIDAD
1 | 3.5.7.1.37 | 031-TP-086 |  |  | gl | 1
1
1 | COSTO DIRECTOS
1 | 1. MANO DE OBRA (M.O.)
1 |  | CATEGORIA | UNIDAD | CANTIDAD | COSTO UNITARIO ($) | SUBTOTAL ($)
1 | 1.1 | Cuadrilla Cañería A.Carbono (P2) | HH | 64.21 | 6955 | 446575.605
1 | TOTAL COSTO (M.O.) $ |  |  |  |  | 446575.624
1
1 | 3. EQUIPOS Y MAQUINARIAS (E.M.)
1 |  | CATEGORIA | UNIDAD | CANTIDAD | COSTO UNITARIO ($) | SUBTOTAL ($)
1 | 3.1 | Equipo general | $/HH | 63.2 | 3989.107 | 252111.5624
1 | TOTAL COSTO (E.M.) $ |  |  |  |  | 252111.5624
1
1
1 |  |  | TOTAL COSTO DIRECTO $ |  |  | 698687.1674
1 |  |  | PRECIO TOTAL $ |  |  | 698687.1674
1
1
1
1
1
1 | Proponente | Firma |  |  | Fecha
1
1
1 | Cartulinas CMPC S.A. Planta Maule
1 | Sub-gerencia de proyectos
1 | Programa Proyecto CO M450
1
1 | ANALISIS DE PRECIOS UNITARIOS
1
1 | PARTIDA DEL ITEM | DESCRIPCION |  |  | UNID | CANTIDAD
1 | 3.5.7.1.38 | 031-TP-087 |  |  | gl | 1
1
1 | COSTO DIRECTOS
1 | 1. MANO DE OBRA (M.O.)
1 |  | CATEGORIA | UNIDAD | CANTIDAD | COSTO UNITARIO ($) | SUBTOTAL ($)
1 | 1.1 | Cuadrilla Cañería A.Carbono (P2) | HH | 30.58 | 6955 | 212688.698
1 | TOTAL COSTO (M.O.) $ |  |  |  |  | 212688.707
1
1 | 3. EQUIPOS Y MAQUINARIAS (E.M.)
1 |  | CATEGORIA | UNIDAD | CANTIDAD | COSTO UNITARIO ($) | SUBTOTAL ($)
1 | 3.1 | Equipo general | $/HH | 30.1 | 3989.107 | 120072.1207
1 | TOTAL COSTO (E.M.) $ |  |  |  |  | 120072.1207
1
1
1 |  |  | TOTAL COSTO DIRECTO $ |  |  | 332760.8187
1 |  |  | PRECIO TOTAL $ |  |  | 332760.8187
1
1
1
1
1
1 | Proponente | Firma |  |  | Fecha
1
1
1 | Cartulinas CMPC S.A. Planta Maule
1 | Sub-gerencia de proyectos
1 | Programa Proyecto CO M450
1
1 | ANALISIS DE PRECIOS UNITARIOS
1
1 | PARTIDA DEL ITEM | DESCRIPCION |  |  | UNID | CANTIDAD
1 | 3.5.7.1.39 | 031-TP-088 |  |  | gl | 1
1
1 | COSTO DIRECTOS
1 | 1. MANO DE OBRA (M.O.)
1 |  | CATEGORIA | UNIDAD | CANTIDAD | COSTO UNITARIO ($) | SUBTOTAL ($)
1 | 1.1 | Cuadrilla Cañería A.Carbono (P2) | HH | 30.58 | 6955 | 212688.698
1 | TOTAL COSTO (M.O.) $ |  |  |  |  | 212688.707
1
1 | 3. EQUIPOS Y MAQUINARIAS (E.M.)
1 |  | CATEGORIA | UNIDAD | CANTIDAD | COSTO UNITARIO ($) | SUBTOTAL ($)
1 | 3.1 | Equipo general | $/HH | 30.1 | 3989.107 | 120072.1207
1 | TOTAL COSTO (E.M.) $ |  |  |  |  | 120072.1207
1
1
1 |  |  | TOTAL COSTO DIRECTO $ |  |  | 332760.8187
1 |  |  | PRECIO TOTAL $ |  |  | 332760.8187
1
1
1
1
1
1 | Proponente | Firma |  |  | Fecha
1
1
1 | Cartulinas CMPC S.A. Planta Maule
1 | Sub-gerencia de proyectos
1 | Programa Proyecto CO M450
1
1 | ANALISIS DE PRECIOS UNITARIOS
1
1 | PARTIDA DEL ITEM | DESCRIPCION |  |  | UNID | CANTIDAD
1 | 3.5.7.1.40 | 031-TP-089 |  |  | gl | 1
1
1 | COSTO DIRECTOS
1 | 1. MANO DE OBRA (M.O.)
1 |  | CATEGORIA | UNIDAD | CANTIDAD | COSTO UNITARIO ($) | SUBTOTAL ($)
1 | 1.1 | Cuadrilla Cañería A.Carbono (P2) | HH | 56.08 | 6955 | 390047.0474
1 | TOTAL COSTO (M.O.) $ |  |  |  |  | 390047.064
1
1 | 3. EQUIPOS Y MAQUINARIAS (E.M.)
1 |  | CATEGORIA | UNIDAD | CANTIDAD | COSTO UNITARIO ($) | SUBTOTAL ($)
1 | 3.1 | Equipo general | $/HH | 55.2 | 3989.107 | 220198.7064
1 | TOTAL COSTO (E.M.) $ |  |  |  |  | 220198.7064
1
1
1 |  |  | TOTAL COSTO DIRECTO $ |  |  | 610245.7538
1 |  |  | PRECIO TOTAL $ |  |  | 610245.7538
1
1
1
1
1
1 | Proponente | Firma |  |  | Fecha
1
1
1 | Cartulinas CMPC S.A. Planta Maule
1 | Sub-gerencia de proyectos
1 | Programa Proyecto CO M450
1
1 | ANALISIS DE PRECIOS UNITARIOS
1
1 | PARTIDA DEL ITEM | DESCRIPCION |  |  | UNID | CANTIDAD
1 | 3.5.7.1.41 | 031-TP-090 |  |  | gl | 1
1
1 | COSTO DIRECTOS
1 | 1. MANO DE OBRA (M.O.)
1 |  | CATEGORIA | UNIDAD | CANTIDAD | COSTO UNITARIO ($) | SUBTOTAL ($)
1 | 1.1 | Cuadrilla Cañería A.Carbono (P2) | HH | 56.08 | 6955 | 390047.0474
1 | TOTAL COSTO (M.O.) $ |  |  |  |  | 390047.064
1
1 | 3. EQUIPOS Y MAQUINARIAS (E.M.)
1 |  | CATEGORIA | UNIDAD | CANTIDAD | COSTO UNITARIO ($) | SUBTOTAL ($)
1 | 3.1 | Equipo general | $/HH | 55.2 | 3989.107 | 220198.7064
1 | TOTAL COSTO (E.M.) $ |  |  |  |  | 220198.7064
1
1
1 |  |  | TOTAL COSTO DIRECTO $ |  |  | 610245.7538
1 |  |  | PRECIO TOTAL $ |  |  | 610245.7538
1
1
1
1
1
1 | Proponente | Firma |  |  | Fecha
1
1
1 | Cartulinas CMPC S.A. Planta Maule
1 | Sub-gerencia de proyectos
1 | Programa Proyecto CO M450
1
1 | ANALISIS DE PRECIOS UNITARIOS
1
1 | PARTIDA DEL ITEM | DESCRIPCION |  |  | UNID | CANTIDAD
1 | 3.5.7.1.42 | 031-TP-091 |  |  | gl | 1
1
1 | COSTO DIRECTOS
1 | 1. MANO DE OBRA (M.O.)
1 |  | CATEGORIA | UNIDAD | CANTIDAD | COSTO UNITARIO ($) | SUBTOTAL ($)
1 | 1.1 | Cuadrilla Cañería A.Carbono (P2) | HH | 39.22 | 6955 | 272750.2904
1 | TOTAL COSTO (M.O.) $ |  |  |  |  | 272750.302
1
1 | 3. EQUIPOS Y MAQUINARIAS (E.M.)
1 |  | CATEGORIA | UNIDAD | CANTIDAD | COSTO UNITARIO ($) | SUBTOTAL ($)
1 | 3.1 | Equipo general | $/HH | 38.6 | 3989.107 | 153979.5302
1 | TOTAL COSTO (E.M.) $ |  |  |  |  | 153979.5302
1
1
1 |  |  | TOTAL COSTO DIRECTO $ |  |  | 426729.8206
1 |  |  | PRECIO TOTAL $ |  |  | 426729.8206
1
1
1
1
1
1 | Proponente | Firma |  |  | Fecha
1
1
1 | Cartulinas CMPC S.A. Planta Maule
1 | Sub-gerencia de proyectos
1 | Programa Proyecto CO M450
1
1 | ANALISIS DE PRECIOS UNITARIOS
1
1 | PARTIDA DEL ITEM | DESCRIPCION |  |  | UNID | CANTIDAD
1 | 3.5.7.1.43 | 031-TP-092 |  |  | gl | 1
1
1 | COSTO DIRECTOS
1 | 1. MANO DE OBRA (M.O.)
1 |  | CATEGORIA | UNIDAD | CANTIDAD | COSTO UNITARIO ($) | SUBTOTAL ($)
1 | 1.1 | Cuadrilla Cañería A.Carbono (P2) | HH | 39.22 | 6955 | 272750.2904
1 | TOTAL COSTO (M.O.) $ |  |  |  |  | 272750.302
1
1 | 3. EQUIPOS Y MAQUINARIAS (E.M.)
1 |  | CATEGORIA | UNIDAD | CANTIDAD | COSTO UNITARIO ($) | SUBTOTAL ($)
1 | 3.1 | Equipo general | $/HH | 38.6 | 3989.107 | 153979.5302
1 | TOTAL COSTO (E.M.) $ |  |  |  |  | 153979.5302
1
1
1 |  |  | TOTAL COSTO DIRECTO $ |  |  | 426729.8206
1 |  |  | PRECIO TOTAL $ |  |  | 426729.8206
1
1
1
1
1
1 | Proponente | Firma |  |  | Fecha
1
1
1 | Cartulinas CMPC S.A. Planta Maule
1 | Sub-gerencia de proyectos
1 | Programa Proyecto CO M450
1
1 | ANALISIS DE PRECIOS UNITARIOS
1
1 | PARTIDA DEL ITEM | DESCRIPCION |  |  | UNID | CANTIDAD
1 | 3.5.7.1.44 | 031-TP-100 |  |  | gl | 1
1
1 | COSTO DIRECTOS
1 | 1. MANO DE OBRA (M.O.)
1 |  | CATEGORIA | UNIDAD | CANTIDAD | COSTO UNITARIO ($) | SUBTOTAL ($)
1 | 1.1 | Cuadrilla Cañería A.Carbono (P2) | HH | 75.38 | 6955 | 524302.3717
1 | TOTAL COSTO (M.O.) $ |  |  |  |  | 524302.394
1
1 | 3. EQUIPOS Y MAQUINARIAS (E.M.)
1 |  | CATEGORIA | UNIDAD | CANTIDAD | COSTO UNITARIO ($) | SUBTOTAL ($)
1 | 3.1 | Equipo general | $/HH | 74.2 | 3989.107 | 295991.7394
1 | TOTAL COSTO (E.M.) $ |  |  |  |  | 295991.7394
1
1
1 |  |  | TOTAL COSTO DIRECTO $ |  |  | 820294.1111
1 |  |  | PRECIO TOTAL $ |  |  | 820294.1111
1
1
1
1
1
1 | Proponente | Firma |  |  | Fecha
1
1
1 | Cartulinas CMPC S.A. Planta Maule
1 | Sub-gerencia de proyectos
1 | Programa Proyecto CO M450
1
1 | ANALISIS DE PRECIOS UNITARIOS
1
1 | PARTIDA DEL ITEM | DESCRIPCION |  |  | UNID | CANTIDAD
1 | 3.5.7.1.45 | 031-TP-109 |  |  | gl | 1
1
1 | COSTO DIRECTOS
1 | 1. MANO DE OBRA (M.O.)
1 |  | CATEGORIA | UNIDAD | CANTIDAD | COSTO UNITARIO ($) | SUBTOTAL ($)
1 | 1.1 | Cuadrilla Cañería A.Carbono (P2) | HH | 53.24 | 6955 | 370262.0523
1 | TOTAL COSTO (M.O.) $ |  |  |  |  | 370262.068
1
1 | 3. EQUIPOS Y MAQUINARIAS (E.M.)
1 |  | CATEGORIA | UNIDAD | CANTIDAD | COSTO UNITARIO ($) | SUBTOTAL ($)
1 | 3.1 | Equipo general | $/HH | 52.4 | 3989.107 | 209029.2068
1 | TOTAL COSTO (E.M.) $ |  |  |  |  | 209029.2068
1
1
1 |  |  | TOTAL COSTO DIRECTO $ |  |  | 579291.2591
1 |  |  | PRECIO TOTAL $ |  |  | 579291.2591
1
1
1
1
1
1 | Proponente | Firma |  |  | Fecha
1
1
1 | Cartulinas CMPC S.A. Planta Maule
1 | Sub-gerencia de proyectos
1 | Programa Proyecto CO M450
1
1 | ANALISIS DE PRECIOS UNITARIOS
1
1 | PARTIDA DEL ITEM | DESCRIPCION |  |  | UNID | CANTIDAD
1 | 3.5.7.1.46 | 031-TP-114 |  |  | gl | 1
1
1 | COSTO DIRECTOS
1 | 1. MANO DE OBRA (M.O.)
1 |  | CATEGORIA | UNIDAD | CANTIDAD | COSTO UNITARIO ($) | SUBTOTAL ($)
1 | 1.1 | Cuadrilla Cañería A.Carbono (P2) | HH | 48.16 | 6955 | 334931.7038
1 | TOTAL COSTO (M.O.) $ |  |  |  |  | 334931.718
1
1 | 3. EQUIPOS Y MAQUINARIAS (E.M.)
1 |  | CATEGORIA | UNIDAD | CANTIDAD | COSTO UNITARIO ($) | SUBTOTAL ($)
1 | 3.1 | Equipo general | $/HH | 47.4 | 3989.107 | 189083.6718
1 | TOTAL COSTO (E.M.) $ |  |  |  |  | 189083.6718
1
1
1 |  |  | TOTAL COSTO DIRECTO $ |  |  | 524015.3756
1 |  |  | PRECIO TOTAL $ |  |  | 524015.3756
1
1
1
1
1
1 | Proponente | Firma |  |  | Fecha
1
1
1 | Cartulinas CMPC S.A. Planta Maule
1 | Sub-gerencia de proyectos
1 | Programa Proyecto CO M450
1
1 | ANALISIS DE PRECIOS UNITARIOS
1
1 | PARTIDA DEL ITEM | DESCRIPCION |  |  | UNID | CANTIDAD
1 | 3.5.7.1.47 | 031-TP-119 |  |  | gl | 1
1
1 | COSTO DIRECTOS
1 | 1. MANO DE OBRA (M.O.)
1 |  | CATEGORIA | UNIDAD | CANTIDAD | COSTO UNITARIO ($) | SUBTOTAL ($)
1 | 1.1 | Cuadrilla Cañería A.Carbono (P2) | HH | 2.84 | 6955 | 19784.9952
1 | TOTAL COSTO (M.O.) $ |  |  |  |  | 19784.996
1
1 | 3. EQUIPOS Y MAQUINARIAS (E.M.)
1 |  | CATEGORIA | UNIDAD | CANTIDAD | COSTO UNITARIO ($) | SUBTOTAL ($)
1 | 3.1 | Equipo general | $/HH | 2.8 | 3989.107 | 11169.4996
1 | TOTAL COSTO (E.M.) $ |  |  |  |  | 11169.4996
1
1
1 |  |  | TOTAL COSTO DIRECTO $ |  |  | 30954.4948
1 |  |  | PRECIO TOTAL $ |  |  | 30954.4948
1
1
1
1
1
1 | Proponente | Firma |  |  | Fecha
1
1
1 | Cartulinas CMPC S.A. Planta Maule
1 | Sub-gerencia de proyectos
1 | Programa Proyecto CO M450
1
1 | ANALISIS DE PRECIOS UNITARIOS
1
1 | PARTIDA DEL ITEM | DESCRIPCION |  |  | UNID | CANTIDAD
1 | 3.5.7.1.48 | 031-TP-120 |  |  | gl | 1
1
1 | COSTO DIRECTOS
1 | 1. MANO DE OBRA (M.O.)
1 |  | CATEGORIA | UNIDAD | CANTIDAD | COSTO UNITARIO ($) | SUBTOTAL ($)
1 | 1.1 | Cuadrilla Cañería A.Carbono (P2) | HH | 3.76 | 6955 | 26144.4579
1 | TOTAL COSTO (M.O.) $ |  |  |  |  | 26144.459
1
1 | 3. EQUIPOS Y MAQUINARIAS (E.M.)
1 |  | CATEGORIA | UNIDAD | CANTIDAD | COSTO UNITARIO ($) | SUBTOTAL ($)
1 | 3.1 | Equipo general | $/HH | 3.7 | 3989.107 | 14759.6959
1 | TOTAL COSTO (E.M.) $ |  |  |  |  | 14759.6959
1
1
1 |  |  | TOTAL COSTO DIRECTO $ |  |  | 40904.1538
1 |  |  | PRECIO TOTAL $ |  |  | 40904.1538
1
1
1
1
1
1 | Proponente | Firma |  |  | Fecha
1
1
1 | Cartulinas CMPC S.A. Planta Maule
1 | Sub-gerencia de proyectos
1 | Programa Proyecto CO M450
1
1 | ANALISIS DE PRECIOS UNITARIOS
1
1 | PARTIDA DEL ITEM | DESCRIPCION |  |  | UNID | CANTIDAD
1 | 3.5.7.1.49 | 031-TP-121 |  |  | gl | 1
1
1 | COSTO DIRECTOS
1 | 1. MANO DE OBRA (M.O.)
1 |  | CATEGORIA | UNIDAD | CANTIDAD | COSTO UNITARIO ($) | SUBTOTAL ($)
1 | 1.1 | Cuadrilla Cañería A.Carbono (P2) | HH | 7.52 | 6955 | 52288.9158
1 | TOTAL COSTO (M.O.) $ |  |  |  |  | 52288.918
1
1 | 3. EQUIPOS Y MAQUINARIAS (E.M.)
1 |  | CATEGORIA | UNIDAD | CANTIDAD | COSTO UNITARIO ($) | SUBTOTAL ($)
1 | 3.1 | Equipo general | $/HH | 7.4 | 3989.107 | 29519.3918
1 | TOTAL COSTO (E.M.) $ |  |  |  |  | 29519.3918
1
1
1 |  |  | TOTAL COSTO DIRECTO $ |  |  | 81808.3076
1 |  |  | PRECIO TOTAL $ |  |  | 81808.3076
1
1
1
1
1
1 | Proponente | Firma |  |  | Fecha
1
1
1 | Cartulinas CMPC S.A. Planta Maule
1 | Sub-gerencia de proyectos
1 | Programa Proyecto CO M450
1
1 | ANALISIS DE PRECIOS UNITARIOS
1
1 | PARTIDA DEL ITEM | DESCRIPCION |  |  | UNID | CANTIDAD
1 | 3.5.7.1.50 | 031-TP-123 |  |  | gl | 1
1
1 | COSTO DIRECTOS
1 | 1. MANO DE OBRA (M.O.)
1 |  | CATEGORIA | UNIDAD | CANTIDAD | COSTO UNITARIO ($) | SUBTOTAL ($)
1 | 1.1 | Cuadrilla Cañería A.Carbono (P2) | HH | 7.52 | 6955 | 52288.9158
1 | TOTAL COSTO (M.O.) $ |  |  |  |  | 52288.918
1
1 | 3. EQUIPOS Y MAQUINARIAS (E.M.)
1 |  | CATEGORIA | UNIDAD | CANTIDAD | COSTO UNITARIO ($) | SUBTOTAL ($)
1 | 3.1 | Equipo general | $/HH | 7.4 | 3989.107 | 29519.3918
1 | TOTAL COSTO (E.M.) $ |  |  |  |  | 29519.3918
1
1
1 |  |  | TOTAL COSTO DIRECTO $ |  |  | 81808.3076
1 |  |  | PRECIO TOTAL $ |  |  | 81808.3076
1
1
1
1
1
1 | Proponente | Firma |  |  | Fecha
1
1
1 | Cartulinas CMPC S.A. Planta Maule
1 | Sub-gerencia de proyectos
1 | Programa Proyecto CO M450
1
1 | ANALISIS DE PRECIOS UNITARIOS
1
1 | PARTIDA DEL ITEM | DESCRIPCION |  |  | UNID | CANTIDAD
1 | 3.5.7.1.51 | 031-TP-124 |  |  | gl | 1
1
1 | COSTO DIRECTOS
1 | 1. MANO DE OBRA (M.O.)
1 |  | CATEGORIA | UNIDAD | CANTIDAD | COSTO UNITARIO ($) | SUBTOTAL ($)
1 | 1.1 | Cuadrilla Cañería A.Carbono (P2) | HH | 28.04 | 6955 | 195023.5237
1 | TOTAL COSTO (M.O.) $ |  |  |  |  | 195023.532
1
1 | 3. EQUIPOS Y MAQUINARIAS (E.M.)
1 |  | CATEGORIA | UNIDAD | CANTIDAD | COSTO UNITARIO ($) | SUBTOTAL ($)
1 | 3.1 | Equipo general | $/HH | 27.6 | 3989.107 | 110099.3532
1 | TOTAL COSTO (E.M.) $ |  |  |  |  | 110099.3532
1
1
1 |  |  | TOTAL COSTO DIRECTO $ |  |  | 305122.8769
1 |  |  | PRECIO TOTAL $ |  |  | 305122.8769
1
1
1
1
1
1 | Proponente | Firma |  |  | Fecha
1
1
1 | Cartulinas CMPC S.A. Planta Maule
1 | Sub-gerencia de proyectos
1 | Programa Proyecto CO M450
1
1 | ANALISIS DE PRECIOS UNITARIOS
1
1 | PARTIDA DEL ITEM | DESCRIPCION |  |  | UNID | CANTIDAD
1 | 3.5.7.1.52 | 031-TP-301 |  |  | gl | 1
1
1 | COSTO DIRECTOS
1 | 1. MANO DE OBRA (M.O.)
1 |  | CATEGORIA | UNIDAD | CANTIDAD | COSTO UNITARIO ($) | SUBTOTAL ($)
1 | 1.1 | Cuadrilla Cañería A.Carbono (P2) | HH | 32.21 | 6955 | 223994.4095
1 | TOTAL COSTO (M.O.) $ |  |  |  |  | 223994.419
1
1 | 3. EQUIPOS Y MAQUINARIAS (E.M.)
1 |  | CATEGORIA | UNIDAD | CANTIDAD | COSTO UNITARIO ($) | SUBTOTAL ($)
1 | 3.1 | Equipo general | $/HH | 31.7 | 3989.107 | 126454.6919
1 | TOTAL COSTO (E.M.) $ |  |  |  |  | 126454.6919
1
1
1 |  |  | TOTAL COSTO DIRECTO $ |  |  | 350449.1014
1 |  |  | PRECIO TOTAL $ |  |  | 350449.1014
1
1
1
1
1
1 | Proponente | Firma |  |  | Fecha
1
1
1 | Cartulinas CMPC S.A. Planta Maule
1 | Sub-gerencia de proyectos
1 | Programa Proyecto CO M450
1
1 | ANALISIS DE PRECIOS UNITARIOS
1
1 | PARTIDA DEL ITEM | DESCRIPCION |  |  | UNID | CANTIDAD
1 | 3.5.7.1.53 | 031-TP-302 |  |  | gl | 1
1
1 | COSTO DIRECTOS
1 | 1. MANO DE OBRA (M.O.)
1 |  | CATEGORIA | UNIDAD | CANTIDAD | COSTO UNITARIO ($) | SUBTOTAL ($)
1 | 1.1 | Cuadrilla Cañería A.Carbono (P2) | HH | 8.13 | 6955 | 56528.5576
1 | TOTAL COSTO (M.O.) $ |  |  |  |  | 56528.56
1
1 | 3. EQUIPOS Y MAQUINARIAS (E.M.)
1 |  | CATEGORIA | UNIDAD | CANTIDAD | COSTO UNITARIO ($) | SUBTOTAL ($)
1 | 3.1 | Equipo general | $/HH | 8 | 3989.107 | 31912.856
1 | TOTAL COSTO (E.M.) $ |  |  |  |  | 31912.856
1
1
1 |  |  | TOTAL COSTO DIRECTO $ |  |  | 88441.4136
1 |  |  | PRECIO TOTAL $ |  |  | 88441.4136
1
1
1
1
1
1 | Proponente | Firma |  |  | Fecha
1
1
1 | Cartulinas CMPC S.A. Planta Maule
1 | Sub-gerencia de proyectos
1 | Programa Proyecto CO M450
1
1 | ANALISIS DE PRECIOS UNITARIOS
1
1 | PARTIDA DEL ITEM | DESCRIPCION |  |  | UNID | CANTIDAD
1 | 3.5.7.1.54 | 031-TP-303 |  |  | gl | 1
1
1 | COSTO DIRECTOS
1 | 1. MANO DE OBRA (M.O.)
1 |  | CATEGORIA | UNIDAD | CANTIDAD | COSTO UNITARIO ($) | SUBTOTAL ($)
1 | 1.1 | Cuadrilla Cañería A.Carbono (P2) | HH | 8.03 | 6955 | 55821.9506
1 | TOTAL COSTO (M.O.) $ |  |  |  |  | 55821.953
1
1 | 3. EQUIPOS Y MAQUINARIAS (E.M.)
1 |  | CATEGORIA | UNIDAD | CANTIDAD | COSTO UNITARIO ($) | SUBTOTAL ($)
1 | 3.1 | Equipo general | $/HH | 7.9 | 3989.107 | 31513.9453
1 | TOTAL COSTO (E.M.) $ |  |  |  |  | 31513.9453
1
1
1 |  |  | TOTAL COSTO DIRECTO $ |  |  | 87335.8959
1 |  |  | PRECIO TOTAL $ |  |  | 87335.8959
1
1
1
1
1
1 | Proponente | Firma |  |  | Fecha
1
1
1 | Cartulinas CMPC S.A. Planta Maule
1 | Sub-gerencia de proyectos
1 | Programa Proyecto CO M450
1
1 | ANALISIS DE PRECIOS UNITARIOS
1
1 | PARTIDA DEL ITEM | DESCRIPCION |  |  | UNID | CANTIDAD
1 | 3.5.7.1.55 | 031-TP-304 |  |  | gl | 1
1
1 | COSTO DIRECTOS
1 | 1. MANO DE OBRA (M.O.)
1 |  | CATEGORIA | UNIDAD | CANTIDAD | COSTO UNITARIO ($) | SUBTOTAL ($)
1 | 1.1 | Cuadrilla Cañería A.Carbono (P2) | HH | 3.35 | 6955 | 23318.03
1 | TOTAL COSTO (M.O.) $ |  |  |  |  | 23318.031
1
1 | 3. EQUIPOS Y MAQUINARIAS (E.M.)
1 |  | CATEGORIA | UNIDAD | CANTIDAD | COSTO UNITARIO ($) | SUBTOTAL ($)
1 | 3.1 | Equipo general | $/HH | 3.3 | 3989.107 | 13164.0531
1 | TOTAL COSTO (E.M.) $ |  |  |  |  | 13164.0531
1
1
1 |  |  | TOTAL COSTO DIRECTO $ |  |  | 36482.0831
1 |  |  | PRECIO TOTAL $ |  |  | 36482.0831
1
1
1
1
1
1 | Proponente | Firma |  |  | Fecha
1
1
1 | Cartulinas CMPC S.A. Planta Maule
1 | Sub-gerencia de proyectos
1 | Programa Proyecto CO M450
1
1 | ANALISIS DE PRECIOS UNITARIOS
1
1 | PARTIDA DEL ITEM | DESCRIPCION |  |  | UNID | CANTIDAD
1 | 3.5.7.1.56 | 031-TP-305 |  |  | gl | 1
1
1 | COSTO DIRECTOS
1 | 1. MANO DE OBRA (M.O.)
1 |  | CATEGORIA | UNIDAD | CANTIDAD | COSTO UNITARIO ($) | SUBTOTAL ($)
1 | 1.1 | Cuadrilla Cañería A.Carbono (P2) | HH | 5.38 | 6955 | 37450.1694
1 | TOTAL COSTO (M.O.) $ |  |  |  |  | 37450.171
1
1 | 3. EQUIPOS Y MAQUINARIAS (E.M.)
1 |  | CATEGORIA | UNIDAD | CANTIDAD | COSTO UNITARIO ($) | SUBTOTAL ($)
1 | 3.1 | Equipo general | $/HH | 5.3 | 3989.107 | 21142.2671
1 | TOTAL COSTO (E.M.) $ |  |  |  |  | 21142.2671
1
1
1 |  |  | TOTAL COSTO DIRECTO $ |  |  | 58592.4365
1 |  |  | PRECIO TOTAL $ |  |  | 58592.4365
1
1
1
1
1
1 | Proponente | Firma |  |  | Fecha
1
1
1 | Cartulinas CMPC S.A. Planta Maule
1 | Sub-gerencia de proyectos
1 | Programa Proyecto CO M450
1
1 | ANALISIS DE PRECIOS UNITARIOS
1
1 | PARTIDA DEL ITEM | DESCRIPCION |  |  | UNID | CANTIDAD
1 | 3.5.7.1.57 | 031-TP-306 |  |  | gl | 1
1
1 | COSTO DIRECTOS
1 | 1. MANO DE OBRA (M.O.)
1 |  | CATEGORIA | UNIDAD | CANTIDAD | COSTO UNITARIO ($) | SUBTOTAL ($)
1 | 1.1 | Cuadrilla Cañería A.Carbono (P2) | HH | 5.38 | 6955 | 37450.1694
1 | TOTAL COSTO (M.O.) $ |  |  |  |  | 37450.171
1
1 | 3. EQUIPOS Y MAQUINARIAS (E.M.)
1 |  | CATEGORIA | UNIDAD | CANTIDAD | COSTO UNITARIO ($) | SUBTOTAL ($)
1 | 3.1 | Equipo general | $/HH | 5.3 | 3989.107 | 21142.2671
1 | TOTAL COSTO (E.M.) $ |  |  |  |  | 21142.2671
1
1
1 |  |  | TOTAL COSTO DIRECTO $ |  |  | 58592.4365
1 |  |  | PRECIO TOTAL $ |  |  | 58592.4365
1
1
1
1
1
1 | Proponente | Firma |  |  | Fecha
1
1
1 | Cartulinas CMPC S.A. Planta Maule
1 | Sub-gerencia de proyectos
1 | Programa Proyecto CO M450
1
1 | ANALISIS DE PRECIOS UNITARIOS
1
1 | PARTIDA DEL ITEM | DESCRIPCION |  |  | UNID | CANTIDAD
1 | 3.5.7.1.58 | 031-TP-307 |  |  | gl | 1
1
1 | COSTO DIRECTOS
1 | 1. MANO DE OBRA (M.O.)
1 |  | CATEGORIA | UNIDAD | CANTIDAD | COSTO UNITARIO ($) | SUBTOTAL ($)
1 | 1.1 | Cuadrilla Cañería A.Carbono (P2) | HH | 22.45 | 6955 | 156160.1404
1 | TOTAL COSTO (M.O.) $ |  |  |  |  | 156160.147
1
1 | 3. EQUIPOS Y MAQUINARIAS (E.M.)
1 |  | CATEGORIA | UNIDAD | CANTIDAD | COSTO UNITARIO ($) | SUBTOTAL ($)
1 | 3.1 | Equipo general | $/HH | 22.1 | 3989.107 | 88159.2647
1 | TOTAL COSTO (E.M.) $ |  |  |  |  | 88159.2647
1
1
1 |  |  | TOTAL COSTO DIRECTO $ |  |  | 244319.4051
1 |  |  | PRECIO TOTAL $ |  |  | 244319.4051
1
1
1
1
1
1 | Proponente | Firma |  |  | Fecha
1
1
1 | Cartulinas CMPC S.A. Planta Maule
1 | Sub-gerencia de proyectos
1 | Programa Proyecto CO M450
1
1 | ANALISIS DE PRECIOS UNITARIOS
1
1 | PARTIDA DEL ITEM | DESCRIPCION |  |  | UNID | CANTIDAD
1 | 3.5.7.1.59 | 031-TP-308 |  |  | gl | 1
1
1 | COSTO DIRECTOS
1 | 1. MANO DE OBRA (M.O.)
1 |  | CATEGORIA | UNIDAD | CANTIDAD | COSTO UNITARIO ($) | SUBTOTAL ($)
1 | 1.1 | Cuadrilla Cañería A.Carbono (P2) | HH | 7.72 | 6955 | 53702.1297
1 | TOTAL COSTO (M.O.) $ |  |  |  |  | 53702.132
1
1 | 3. EQUIPOS Y MAQUINARIAS (E.M.)
1 |  | CATEGORIA | UNIDAD | CANTIDAD | COSTO UNITARIO ($) | SUBTOTAL ($)
1 | 3.1 | Equipo general | $/HH | 7.6 | 3989.107 | 30317.2132
1 | TOTAL COSTO (E.M.) $ |  |  |  |  | 30317.2132
1
1
1 |  |  | TOTAL COSTO DIRECTO $ |  |  | 84019.3429
1 |  |  | PRECIO TOTAL $ |  |  | 84019.3429
1
1
1
1
1
1 | Proponente | Firma |  |  | Fecha
1
1
1 | Cartulinas CMPC S.A. Planta Maule
1 | Sub-gerencia de proyectos
1 | Programa Proyecto CO M450
1
1 | ANALISIS DE PRECIOS UNITARIOS
1
1 | PARTIDA DEL ITEM | DESCRIPCION |  |  | UNID | CANTIDAD
1 | 3.5.7.1.60 | 031-TP-309 |  |  | gl | 1
1
1 | COSTO DIRECTOS
1 | 1. MANO DE OBRA (M.O.)
1 |  | CATEGORIA | UNIDAD | CANTIDAD | COSTO UNITARIO ($) | SUBTOTAL ($)
1 | 1.1 | Cuadrilla Cañería A.Carbono (P2) | HH | 37.59 | 6955 | 261444.5789
1 | TOTAL COSTO (M.O.) $ |  |  |  |  | 261444.59
1
1 | 3. EQUIPOS Y MAQUINARIAS (E.M.)
1 |  | CATEGORIA | UNIDAD | CANTIDAD | COSTO UNITARIO ($) | SUBTOTAL ($)
1 | 3.1 | Equipo general | $/HH | 37 | 3989.107 | 147596.959
1 | TOTAL COSTO (E.M.) $ |  |  |  |  | 147596.959
1
1
1 |  |  | TOTAL COSTO DIRECTO $ |  |  | 409041.5379
1 |  |  | PRECIO TOTAL $ |  |  | 409041.5379
1
1
1
1
1
1 | Proponente | Firma |  |  | Fecha
1
1
1 | Cartulinas CMPC S.A. Planta Maule
1 | Sub-gerencia de proyectos
1 | Programa Proyecto CO M450
1
1 | ANALISIS DE PRECIOS UNITARIOS
1
1 | PARTIDA DEL ITEM | DESCRIPCION |  |  | UNID | CANTIDAD
1 | 3.5.7.1.61 | 031-TP-310 |  |  | gl | 1
1
1 | COSTO DIRECTOS
1 | 1. MANO DE OBRA (M.O.)
1 |  | CATEGORIA | UNIDAD | CANTIDAD | COSTO UNITARIO ($) | SUBTOTAL ($)
1 | 1.1 | Cuadrilla Cañería A.Carbono (P2) | HH | 15.24 | 6955 | 105991.0455
1 | TOTAL COSTO (M.O.) $ |  |  |  |  | 105991.05
1
1 | 3. EQUIPOS Y MAQUINARIAS (E.M.)
1 |  | CATEGORIA | UNIDAD | CANTIDAD | COSTO UNITARIO ($) | SUBTOTAL ($)
1 | 3.1 | Equipo general | $/HH | 15 | 3989.107 | 59836.605
1 | TOTAL COSTO (E.M.) $ |  |  |  |  | 59836.605
1
1
1 |  |  | TOTAL COSTO DIRECTO $ |  |  | 165827.6505
1 |  |  | PRECIO TOTAL $ |  |  | 165827.6505
1
1
1
1
1
1 | Proponente | Firma |  |  | Fecha
1
1
1 | Cartulinas CMPC S.A. Planta Maule
1 | Sub-gerencia de proyectos
1 | Programa Proyecto CO M450
1
1 | ANALISIS DE PRECIOS UNITARIOS
1
1 | PARTIDA DEL ITEM | DESCRIPCION |  |  | UNID | CANTIDAD
1 | 3.5.7.1.62 | 031-TP-311 |  |  | gl | 1
1
1 | COSTO DIRECTOS
1 | 1. MANO DE OBRA (M.O.)
1 |  | CATEGORIA | UNIDAD | CANTIDAD | COSTO UNITARIO ($) | SUBTOTAL ($)
1 | 1.1 | Cuadrilla Cañería A.Carbono (P2) | HH | 10.06 | 6955 | 69954.09
1 | TOTAL COSTO (M.O.) $ |  |  |  |  | 69954.093
1
1 | 3. EQUIPOS Y MAQUINARIAS (E.M.)
1 |  | CATEGORIA | UNIDAD | CANTIDAD | COSTO UNITARIO ($) | SUBTOTAL ($)
1 | 3.1 | Equipo general | $/HH | 9.9 | 3989.107 | 39492.1593
1 | TOTAL COSTO (E.M.) $ |  |  |  |  | 39492.1593
1
1
1 |  |  | TOTAL COSTO DIRECTO $ |  |  | 109446.2493
1 |  |  | PRECIO TOTAL $ |  |  | 109446.2493
1
1
1
1
1
1 | Proponente | Firma |  |  | Fecha
1
1
1 | Cartulinas CMPC S.A. Planta Maule
1 | Sub-gerencia de proyectos
1 | Programa Proyecto CO M450
1
1 | ANALISIS DE PRECIOS UNITARIOS
1
1 | PARTIDA DEL ITEM | DESCRIPCION |  |  | UNID | CANTIDAD
1 | 3.5.7.1.63 | 031-TP-312 |  |  | gl | 1
1
1 | COSTO DIRECTOS
1 | 1. MANO DE OBRA (M.O.)
1 |  | CATEGORIA | UNIDAD | CANTIDAD | COSTO UNITARIO ($) | SUBTOTAL ($)
1 | 1.1 | Cuadrilla Cañería A.Carbono (P2) | HH | 26.82 | 6955 | 186544.2401
1 | TOTAL COSTO (M.O.) $ |  |  |  |  | 186544.248
1
1 | 3. EQUIPOS Y MAQUINARIAS (E.M.)
1 |  | CATEGORIA | UNIDAD | CANTIDAD | COSTO UNITARIO ($) | SUBTOTAL ($)
1 | 3.1 | Equipo general | $/HH | 26.4 | 3989.107 | 105312.4248
1 | TOTAL COSTO (E.M.) $ |  |  |  |  | 105312.4248
1
1
1 |  |  | TOTAL COSTO DIRECTO $ |  |  | 291856.6649
1 |  |  | PRECIO TOTAL $ |  |  | 291856.6649
1
1
1
1
1
1 | Proponente | Firma |  |  | Fecha
1
1
1 | Cartulinas CMPC S.A. Planta Maule
1 | Sub-gerencia de proyectos
1 | Programa Proyecto CO M450
1
1 | ANALISIS DE PRECIOS UNITARIOS
1
1 | PARTIDA DEL ITEM | DESCRIPCION |  |  | UNID | CANTIDAD
1 | 3.5.7.1.64 | 031-TP-313 |  |  | gl | 1
1
1 | COSTO DIRECTOS
1 | 1. MANO DE OBRA (M.O.)
1 |  | CATEGORIA | UNIDAD | CANTIDAD | COSTO UNITARIO ($) | SUBTOTAL ($)
1 | 1.1 | Cuadrilla Cañería A.Carbono (P2) | HH | 21.44 | 6955 | 149094.0707
1 | TOTAL COSTO (M.O.) $ |  |  |  |  | 149094.077
1
1 | 3. EQUIPOS Y MAQUINARIAS (E.M.)
1 |  | CATEGORIA | UNIDAD | CANTIDAD | COSTO UNITARIO ($) | SUBTOTAL ($)
1 | 3.1 | Equipo general | $/HH | 21.1 | 3989.107 | 84170.1577
1 | TOTAL COSTO (E.M.) $ |  |  |  |  | 84170.1577
1
1
1 |  |  | TOTAL COSTO DIRECTO $ |  |  | 233264.2284
1 |  |  | PRECIO TOTAL $ |  |  | 233264.2284
1
1
1
1
1
1 | Proponente | Firma |  |  | Fecha
1
1
1 | Cartulinas CMPC S.A. Planta Maule
1 | Sub-gerencia de proyectos
1 | Programa Proyecto CO M450
1
1 | ANALISIS DE PRECIOS UNITARIOS
1
1 | PARTIDA DEL ITEM | DESCRIPCION |  |  | UNID | CANTIDAD
1 | 3.5.7.1.65 | 031-TP-314 |  |  | gl | 1
1
1 | COSTO DIRECTOS
1 | 1. MANO DE OBRA (M.O.)
1 |  | CATEGORIA | UNIDAD | CANTIDAD | COSTO UNITARIO ($) | SUBTOTAL ($)
1 | 1.1 | Cuadrilla Cañería A.Carbono (P2) | HH | 5.38 | 6955 | 37450.1694
1 | TOTAL COSTO (M.O.) $ |  |  |  |  | 37450.171
1
1 | 3. EQUIPOS Y MAQUINARIAS (E.M.)
1 |  | CATEGORIA | UNIDAD | CANTIDAD | COSTO UNITARIO ($) | SUBTOTAL ($)
1 | 3.1 | Equipo general | $/HH | 5.3 | 3989.107 | 21142.2671
1 | TOTAL COSTO (E.M.) $ |  |  |  |  | 21142.2671
1
1
1 |  |  | TOTAL COSTO DIRECTO $ |  |  | 58592.4365
1 |  |  | PRECIO TOTAL $ |  |  | 58592.4365
1
1
1
1
1
1 | Proponente | Firma |  |  | Fecha
1
1
1 | Cartulinas CMPC S.A. Planta Maule
1 | Sub-gerencia de proyectos
1 | Programa Proyecto CO M450
1
1 | ANALISIS DE PRECIOS UNITARIOS
1
1 | PARTIDA DEL ITEM | DESCRIPCION |  |  | UNID | CANTIDAD
1 | 3.5.7.1.66 | 031-TP-315 |  |  | gl | 1
1
1 | COSTO DIRECTOS
1 | 1. MANO DE OBRA (M.O.)
1 |  | CATEGORIA | UNIDAD | CANTIDAD | COSTO UNITARIO ($) | SUBTOTAL ($)
1 | 1.1 | Cuadrilla Cañería A.Carbono (P2) | HH | 10.77 | 6955 | 74900.3388
1 | TOTAL COSTO (M.O.) $ |  |  |  |  | 74900.342
1
1 | 3. EQUIPOS Y MAQUINARIAS (E.M.)
1 |  | CATEGORIA | UNIDAD | CANTIDAD | COSTO UNITARIO ($) | SUBTOTAL ($)
1 | 3.1 | Equipo general | $/HH | 10.6 | 3989.107 | 42284.5342
1 | TOTAL COSTO (E.M.) $ |  |  |  |  | 42284.5342
1
1
1 |  |  | TOTAL COSTO DIRECTO $ |  |  | 117184.873
1 |  |  | PRECIO TOTAL $ |  |  | 117184.873
1
1
1
1
1
1 | Proponente | Firma |  |  | Fecha
1
1
1 | Cartulinas CMPC S.A. Planta Maule
1 | Sub-gerencia de proyectos
1 | Programa Proyecto CO M450
1
1 | ANALISIS DE PRECIOS UNITARIOS
1
1 | PARTIDA DEL ITEM | DESCRIPCION |  |  | UNID | CANTIDAD
1 | 3.5.7.1.67 | 031-TP-316 |  |  | gl | 1
1
1 | COSTO DIRECTOS
1 | 1. MANO DE OBRA (M.O.)
1 |  | CATEGORIA | UNIDAD | CANTIDAD | COSTO UNITARIO ($) | SUBTOTAL ($)
1 | 1.1 | Cuadrilla Cañería A.Carbono (P2) | HH | 7.72 | 6955 | 53702.1297
1 | TOTAL COSTO (M.O.) $ |  |  |  |  | 53702.132
1
1 | 3. EQUIPOS Y MAQUINARIAS (E.M.)
1 |  | CATEGORIA | UNIDAD | CANTIDAD | COSTO UNITARIO ($) | SUBTOTAL ($)
1 | 3.1 | Equipo general | $/HH | 7.6 | 3989.107 | 30317.2132
1 | TOTAL COSTO (E.M.) $ |  |  |  |  | 30317.2132
1
1
1 |  |  | TOTAL COSTO DIRECTO $ |  |  | 84019.3429
1 |  |  | PRECIO TOTAL $ |  |  | 84019.3429
1
1
1
1
1
1 | Proponente | Firma |  |  | Fecha
1
1
1 | Cartulinas CMPC S.A. Planta Maule
1 | Sub-gerencia de proyectos
1 | Programa Proyecto CO M450
1
1 | ANALISIS DE PRECIOS UNITARIOS
1
1 | PARTIDA DEL ITEM | DESCRIPCION |  |  | UNID | CANTIDAD
1 | 3.5.7.1.68 | 031-TP-317 |  |  | gl | 1
1
1 | COSTO DIRECTOS
1 | 1. MANO DE OBRA (M.O.)
1 |  | CATEGORIA | UNIDAD | CANTIDAD | COSTO UNITARIO ($) | SUBTOTAL ($)
1 | 1.1 | Cuadrilla Cañería A.Carbono (P2) | HH | 37.59 | 6955 | 261444.5789
1 | TOTAL COSTO (M.O.) $ |  |  |  |  | 261444.59
1
1 | 3. EQUIPOS Y MAQUINARIAS (E.M.)
1 |  | CATEGORIA | UNIDAD | CANTIDAD | COSTO UNITARIO ($) | SUBTOTAL ($)
1 | 3.1 | Equipo general | $/HH | 37 | 3989.107 | 147596.959
1 | TOTAL COSTO (E.M.) $ |  |  |  |  | 147596.959
1
1
1 |  |  | TOTAL COSTO DIRECTO $ |  |  | 409041.5379
1 |  |  | PRECIO TOTAL $ |  |  | 409041.5379
1
1
1
1
1
1 | Proponente | Firma |  |  | Fecha
1
1
1 | Cartulinas CMPC S.A. Planta Maule
1 | Sub-gerencia de proyectos
1 | Programa Proyecto CO M450
1
1 | ANALISIS DE PRECIOS UNITARIOS
1
1 | PARTIDA DEL ITEM | DESCRIPCION |  |  | UNID | CANTIDAD
1 | 3.5.7.1.69 | 031-TP-318 |  |  | gl | 1
1
1 | COSTO DIRECTOS
1 | 1. MANO DE OBRA (M.O.)
1 |  | CATEGORIA | UNIDAD | CANTIDAD | COSTO UNITARIO ($) | SUBTOTAL ($)
1 | 1.1 | Cuadrilla Cañería A.Carbono (P2) | HH | 8.03 | 6955 | 55821.9506
1 | TOTAL COSTO (M.O.) $ |  |  |  |  | 55821.953
1
1 | 3. EQUIPOS Y MAQUINARIAS (E.M.)
1 |  | CATEGORIA | UNIDAD | CANTIDAD | COSTO UNITARIO ($) | SUBTOTAL ($)
1 | 3.1 | Equipo general | $/HH | 7.9 | 3989.107 | 31513.9453
1 | TOTAL COSTO (E.M.) $ |  |  |  |  | 31513.9453
1
1
1 |  |  | TOTAL COSTO DIRECTO $ |  |  | 87335.8959
1 |  |  | PRECIO TOTAL $ |  |  | 87335.8959
1
1
1
1
1
1 | Proponente | Firma |  |  | Fecha
1
1
1 | Cartulinas CMPC S.A. Planta Maule
1 | Sub-gerencia de proyectos
1 | Programa Proyecto CO M450
1
1 | ANALISIS DE PRECIOS UNITARIOS
1
1 | PARTIDA DEL ITEM | DESCRIPCION |  |  | UNID | CANTIDAD
1 | 3.5.7.1.70 | 031-TP-319 |  |  | gl | 1
1
1 | COSTO DIRECTOS
1 | 1. MANO DE OBRA (M.O.)
1 |  | CATEGORIA | UNIDAD | CANTIDAD | COSTO UNITARIO ($) | SUBTOTAL ($)
1 | 1.1 | Cuadrilla Cañería A.Carbono (P2) | HH | 10.77 | 6955 | 74900.3388
1 | TOTAL COSTO (M.O.) $ |  |  |  |  | 74900.342
1
1 | 3. EQUIPOS Y MAQUINARIAS (E.M.)
1 |  | CATEGORIA | UNIDAD | CANTIDAD | COSTO UNITARIO ($) | SUBTOTAL ($)
1 | 3.1 | Equipo general | $/HH | 10.6 | 3989.107 | 42284.5342
1 | TOTAL COSTO (E.M.) $ |  |  |  |  | 42284.5342
1
1
1 |  |  | TOTAL COSTO DIRECTO $ |  |  | 117184.873
1 |  |  | PRECIO TOTAL $ |  |  | 117184.873
1
1
1
1
1
1 | Proponente | Firma |  |  | Fecha
1
1
1 | Cartulinas CMPC S.A. Planta Maule
1 | Sub-gerencia de proyectos
1 | Programa Proyecto CO M450
1
1 | ANALISIS DE PRECIOS UNITARIOS
1
1 | PARTIDA DEL ITEM | DESCRIPCION |  |  | UNID | CANTIDAD
1 | 3.5.7.1.71 | 031-TP-322 |  |  | gl | 1
1
1 | COSTO DIRECTOS
1 | 1. MANO DE OBRA (M.O.)
1 |  | CATEGORIA | UNIDAD | CANTIDAD | COSTO UNITARIO ($) | SUBTOTAL ($)
1 | 1.1 | Cuadrilla Cañería A.Carbono (P2) | HH | 7.52 | 6955 | 52288.9158
1 | TOTAL COSTO (M.O.) $ |  |  |  |  | 52288.918
1
1 | 3. EQUIPOS Y MAQUINARIAS (E.M.)
1 |  | CATEGORIA | UNIDAD | CANTIDAD | COSTO UNITARIO ($) | SUBTOTAL ($)
1 | 3.1 | Equipo general | $/HH | 7.4 | 3989.107 | 29519.3918
1 | TOTAL COSTO (E.M.) $ |  |  |  |  | 29519.3918
1
1
1 |  |  | TOTAL COSTO DIRECTO $ |  |  | 81808.3076
1 |  |  | PRECIO TOTAL $ |  |  | 81808.3076
1
1
1
1
1
1 | Proponente | Firma |  |  | Fecha
1
1
1 | Cartulinas CMPC S.A. Planta Maule
1 | Sub-gerencia de proyectos
1 | Programa Proyecto CO M450
1
1 | ANALISIS DE PRECIOS UNITARIOS
1
1 | PARTIDA DEL ITEM | DESCRIPCION |  |  | UNID | CANTIDAD
1 | 3.5.7.1.72 | 031-TP-323 |  |  | gl | 1
1
1 | COSTO DIRECTOS
1 | 1. MANO DE OBRA (M.O.)
1 |  | CATEGORIA | UNIDAD | CANTIDAD | COSTO UNITARIO ($) | SUBTOTAL ($)
1 | 1.1 | Cuadrilla Cañería A.Carbono (P2) | HH | 21.44 | 6955 | 149094.0707
1 | TOTAL COSTO (M.O.) $ |  |  |  |  | 149094.077
1
1 | 3. EQUIPOS Y MAQUINARIAS (E.M.)
1 |  | CATEGORIA | UNIDAD | CANTIDAD | COSTO UNITARIO ($) | SUBTOTAL ($)
1 | 3.1 | Equipo general | $/HH | 21.1 | 3989.107 | 84170.1577
1 | TOTAL COSTO (E.M.) $ |  |  |  |  | 84170.1577
1
1
1 |  |  | TOTAL COSTO DIRECTO $ |  |  | 233264.2284
1 |  |  | PRECIO TOTAL $ |  |  | 233264.2284
1
1
1
1
1
1 | Proponente | Firma |  |  | Fecha
1
1
1 | Cartulinas CMPC S.A. Planta Maule
1 | Sub-gerencia de proyectos
1 | Programa Proyecto CO M450
1
1 | ANALISIS DE PRECIOS UNITARIOS
1
1 | PARTIDA DEL ITEM | DESCRIPCION |  |  | UNID | CANTIDAD
1 | 3.5.7.1.73 | 031-TP-324 |  |  | gl | 1
1
1 | COSTO DIRECTOS
1 | 1. MANO DE OBRA (M.O.)
1 |  | CATEGORIA | UNIDAD | CANTIDAD | COSTO UNITARIO ($) | SUBTOTAL ($)
1 | 1.1 | Cuadrilla Cañería A.Carbono (P2) | HH | 26.82 | 6955 | 186544.2401
1 | TOTAL COSTO (M.O.) $ |  |  |  |  | 186544.248
1
1 | 3. EQUIPOS Y MAQUINARIAS (E.M.)
1 |  | CATEGORIA | UNIDAD | CANTIDAD | COSTO UNITARIO ($) | SUBTOTAL ($)
1 | 3.1 | Equipo general | $/HH | 26.4 | 3989.107 | 105312.4248
1 | TOTAL COSTO (E.M.) $ |  |  |  |  | 105312.4248
1
1
1 |  |  | TOTAL COSTO DIRECTO $ |  |  | 291856.6649
1 |  |  | PRECIO TOTAL $ |  |  | 291856.6649
1
1
1
1
1
1 | Proponente | Firma |  |  | Fecha
1
1
1
1 | Cartulinas CMPC S.A. Planta Maule
1 | Sub-gerencia de proyectos
1 | Programa Proyecto CO M450
1
1 | ANALISIS DE PRECIOS UNITARIOS
1
1 | PARTIDA DEL ITEM | DESCRIPCION |  |  | UNID | CANTIDAD
2 | 3.7.1.1 | Montaje de Gavetas de CCM |  |  | un | 2
2
2 | COSTO DIRECTOS
2 | 1. MANO DE OBRA (M.O.)
2 |  | CATEGORIA | UNIDAD | CANTIDAD | COSTO UNITARIO ($) | SUBTOTAL ($)
2 | 1.1 | cuadrilla eléctrica | HH | 14.3 | 6783 | 96998.3265
2 | TOTAL COSTO (M.O.) $ |  |  |  |  | 96998.325
2
2 | 2. MATERIALES (M.)
2 |  | CATEGORIA | UNIDAD | CANTIDAD | COSTO UNITARIO ($) | SUBTOTAL ($)
2 | 2.1 | EPP para tendido de cables | $/hh | 15
2 | 2.2 | material menor electrico | $/hh | 15 | 170 | 2550
2 | 2.3 | Herramientas menores electricas | $/HH | 15
2 | 2.4 | Placa de Identificacion | c/u | 1 | 6500 | 6500
2 | TOTAL COSTO (M.) $ |  |  |  |  | 9050
2
2 | 3. EQUIPOS Y MAQUINARIAS (E.M.)
2 |  | CATEGORIA | UNIDAD | CANTIDAD | COSTO UNITARIO ($) | SUBTOTAL ($)
2 | 3.1 | Equipo general | $/HH | 0.45 | 3989.107 | 1795.098
2 | TOTAL COSTO (E.M.) $ |  |  |  |  | 1795.098
2
2
2 |  |  | TOTAL COSTO DIRECTO $ |  |  | 107843.4245
2 |  |  | PRECIO TOTAL $ |  |  | 215686.849
| Proponente | Firma |  |  | Fecha
Cartulinas CMPC S.A. Planta Maule
Sub-gerencia de proyectos
Programa Proyecto CO M450
ANALISIS DE PRECIOS UNITARIOS
| PARTIDA DEL ITEM | DESCRIPCION |  |  | UNID | CANTIDAD
30 | 3.7.2.1 | Instalación de Escalerillas de Acero Galvanizado 300 mm |  |  | m | 30
30
30 | COSTO DIRECTOS
30 | 1. MANO DE OBRA (M.O.)
30 |  | CATEGORIA | UNIDAD | CANTIDAD | COSTO UNITARIO ($) | SUBTOTAL ($)
30 | 1.1 | cuadrilla eléctrica | HH | 2.76 | 6783 | 18688.3442
30 | TOTAL COSTO (M.O.) $ |  |  |  |  | 18688.344
30
30 | 2. MATERIALES (M.)
30 |  | CATEGORIA | UNIDAD | CANTIDAD | COSTO UNITARIO ($) | SUBTOTAL ($)
30 | 2.1 | EPP para tendido de cables | $/hh | 2.89
30 | 2.2 | material menor electrico | $/hh | 2.89 | 170 | 491.3
30 | 2.3 | Herramientas menores electricas | $/HH | 2.89
30 | 2.4 | cable desnudo cu 2 awg 19h blando | m | 1.06 | 1891.01 | 2006.1725
30 | 2.5 | perno partido tipo espiga para cable 2awg 35mm | u | 0.45 | 996 | 446.0348
30 | 2.6 | Escalerilla porta conductores de 300X100X3000x2,0mm | m | 1.03
30 | 2.7 | tapa de EPC electro galvanizado 300x3000x1,5mm | m | 1.03
30 | 2.8 | hilo corrido 1/2" x 1000mm electro galvanizado | u | 1 | 1787 | 1787
30 | 2.9 | tuerca hexagonal de 1/2" ca | u | 2 | 44.43 | 88.86
30 | 2.10 | golilla plana 1/2" ca | u | 2 | 36.85 | 73.7
30 | 2.11 | golilla presion 1/2" ca | u | 2 | 26.97 | 53.94
30 | 2.12 | perno de cocina de 1/4" x 1" cabeza redonda | u | 4 | 21.68 | 86.72
30 | 2.13 | tuerca de cocina de 1/4" hexagonal | u | 4 | 9.8 | 39.2
30 | 2.14 | golilla plana 1/4" ca | u | 4 | 15.44 | 61.76
30 | 2.15 | golilla presion 1/4" ca | u | 4 | 10.12 | 40.48
30 | 2.16 | eclipsa p/escal. de 100mm | u | 0.67 | 816 | 544
30 | 2.17 | abrazadera clip tipo "C" de 100mm | u | 0.67 | 672 | 448
30 | 2.18 | tuerca romboidal con resorte de 1/2" | u | 1 | 816 | 816
30 | 2.19 | mordasas de fijacion con perforacion de 1/2" | u | 1 | 1090 | 1090
30 | 2.20 | Espuma Sello pasada de muro | c/u | 0.05 | 11270 | 563.5
30 | 2.21 | riel unistrut P1000 galvanizado | m | 0.4 | 3892 | 1556.8
30 | TOTAL COSTO (M.) $ |  |  |  |  | 10193.4673
30
30 | 3. EQUIPOS Y MAQUINARIAS (E.M.)
30 |  | CATEGORIA | UNIDAD | CANTIDAD | COSTO UNITARIO ($) | SUBTOTAL ($)
30 | 3.1 | Equipo general | $/HH | 0.09 | 3989.107 | 345.8555
30 | TOTAL COSTO (E.M.) $ |  |  |  |  | 345.8555
30
30
30 |  |  | TOTAL COSTO DIRECTO $ |  |  | 29227.667
30 |  |  | PRECIO TOTAL $ |  |  | 876830.01
30
30
30
30
30
30 | Proponente | Firma |  |  | Fecha
30
30
30 | Cartulinas CMPC S.A. Planta Maule
30 | Sub-gerencia de proyectos
30 | Programa Proyecto CO M450
30
30 | ANALISIS DE PRECIOS UNITARIOS
| PARTIDA DEL ITEM | DESCRIPCION |  |  | UNID | CANTIDAD
100 | 3.7.3.1 | Tendido de Cable Multiconductor de Fuerza BT tipo XMT, 1 |  |  | m | 100
100
100 | COSTO DIRECTOS
100 | 1. MANO DE OBRA (M.O.)
100 |  | CATEGORIA | UNIDAD | CANTIDAD | COSTO UNITARIO ($) | SUBTOTAL ($)
100 | 1.1 | cuadrilla eléctrica | HH | 0.16 | 6783 | 1099.3144
100 | TOTAL COSTO (M.O.) $ |  |  |  |  | 1105.781
100
100 | 2. MATERIALES (M.)
100 |  | CATEGORIA | UNIDAD | CANTIDAD | COSTO UNITARIO ($) | SUBTOTAL ($)
100 | 2.1 | EPP para tendido de cables | $/hh | 0.17
100 | 2.2 | material menor electrico | $/hh | 0.17 | 170 | 28.9
100 | 2.3 | Herramientas menores electricas | $/HH | 0.17
100 | 2.4 | Cable 1x4/c N° 10 awg, 0,6 y 1 KV. | m | 1
100 | 2.5 | Terminal Compresion #10 - 20 awg | c/u | 0.05 | 290 | 14.5
100 | 2.6 | Marcas Identif. de Conductor #10 - 20 awg | c/u | 0.05 | 172 | 8.6
100 | 2.7 | Marcas identificacion Circuito | c/u | 0.02 | 242 | 4.84
100 | 2.8 | Amarras Plasticas Mediana | c/u | 0.06 | 55 | 3.3
100 | 2.9 | Material menor | c/u | 0.06 | 600 | 36
100 | TOTAL COSTO (M.) $ |  |  |  |  | 96.31
100
100 | 3. EQUIPOS Y MAQUINARIAS (E.M.)
100 |  | CATEGORIA | UNIDAD | CANTIDAD | COSTO UNITARIO ($) | SUBTOTAL ($)
100 | 3.1 | Equipo general | $/HH | 0.01 | 3989.107 | 20.3444
100 | TOTAL COSTO (E.M.) $ |  |  |  |  | 20.4646
100
100
100 |  |  | TOTAL COSTO DIRECTO $ |  |  | 1222.5556
100 |  |  | PRECIO TOTAL $ |  |  | 122255.557
100
100
| Proponente | Firma |  |  | Fecha
Cartulinas CMPC S.A. Planta Maule
Sub-gerencia de proyectos
Programa Proyecto CO M450
ANALISIS DE PRECIOS UNITARIOS
| PARTIDA DEL ITEM | DESCRIPCION |  |  | UNID | CANTIDAD
100 | 3.7.3.2 | Tendido de Cable Multiconductor de Fuerza BT tipo XMT, 1 |  |  | m | 100
100
100 | COSTO DIRECTOS
100 | 1. MANO DE OBRA (M.O.)
100 |  | CATEGORIA | UNIDAD | CANTIDAD | COSTO UNITARIO ($) | SUBTOTAL ($)
100 | 1.1 | cuadrilla eléctrica | HH | 0.14 | 6783 | 969.9833
100 | TOTAL COSTO (M.O.) $ |  |  |  |  | 982.916
100
100 | 2. MATERIALES (M.)
100 |  | CATEGORIA | UNIDAD | CANTIDAD | COSTO UNITARIO ($) | SUBTOTAL ($)
100 | 2.1 | EPP para tendido de cables | $/hh | 0.15
100 | 2.2 | material menor electrico | $/hh | 0.15 | 170 | 25.5
100 | 2.3 | Herramientas menores electricas | $/HH | 0.15
100 | 2.4 | Sum. Cable 1x4/c N° 12 awg, 0,6 y 1 KV. | mts | 1
100 | 2.5 | Terminal Compresion #10 - 20 awg | c/u | 0.05 | 290 | 14.5
100 | 2.6 | Marcas Identif. de Conductor #10 - 20 awg | c/u | 0.05 | 172 | 8.6
100 | 2.7 | Marcas identificacion Circuito | c/u | 0.02 | 242 | 4.84
100 | 2.8 | Amarras Plasticas Mediana | c/u | 0.06 | 55 | 3.3
100 | 2.9 | Material menor | c/u | 0.06 | 600 | 36
100 | TOTAL COSTO (M.) $ |  |  |  |  | 93.08
100
100 | 3. EQUIPOS Y MAQUINARIAS (E.M.)
100 |  | CATEGORIA | UNIDAD | CANTIDAD | COSTO UNITARIO ($) | SUBTOTAL ($)
100 | 3.1 | Equipo general | $/HH | 3989.107 | 17.951
100 | TOTAL COSTO (E.M.) $ |  |  |  |  | 18.1898
100
100
|  |  | TOTAL COSTO DIRECTO $ |  |  | 1094.1858
|  |  | PRECIO TOTAL $ |  |  | 109418.5803
| Proponente | Firma |  |  | Fecha
Cartulinas CMPC S.A. Planta Maule
Sub-gerencia de proyectos
Programa Proyecto CO M450
ANALISIS DE PRECIOS UNITARIOS
| PARTIDA DEL ITEM | DESCRIPCION |  |  | UNID | CANTIDAD
150 | 3.7.3.3 | Tendido de Cable de Control BT tipo CTT, 1 x 5/c 16 AWG |  |  | m | 150
150
150 | COSTO DIRECTOS
150 | 1. MANO DE OBRA (M.O.)
150 |  | CATEGORIA | UNIDAD | CANTIDAD | COSTO UNITARIO ($) | SUBTOTAL ($)
150 | 1.1 | cuadrilla eléctrica | HH | 0.16 | 6783 | 1099.3144
150 | TOTAL COSTO (M.O.) $ |  |  |  |  | 1105.781
150
150 | 2. MATERIALES (M.)
150 |  | CATEGORIA | UNIDAD | CANTIDAD | COSTO UNITARIO ($) | SUBTOTAL ($)
150 | 2.1 | EPP para tendido de cables | $/hh | 0.17
150 | 2.2 | material menor electrico | $/hh | 0.17 | 170 | 28.9
150 | 2.3 | Herramientas menores electricas | $/HH | 0.17
150 | 2.4 | Sum. Cable 1x5/c N° 16 awg, XTCC | mts | 1
150 | 2.5 | Terminal Compresion #10 - 20 awg | c/u | 0.05 | 290 | 14.5
150 | 2.6 | Marcas Identif. de Conductor #10 - 20 awg | c/u | 0.05 | 172 | 8.6
150 | 2.7 | Marcas identificacion Circuito | c/u | 0.02 | 242 | 4.84
150 | 2.8 | Amarras Plasticas Mediana | c/u | 0.06 | 55 | 3.3
150 | 2.9 | Material menor | c/u | 0.06 | 600 | 36
150 | TOTAL COSTO (M.) $ |  |  |  |  | 96.31
150
150 | 3. EQUIPOS Y MAQUINARIAS (E.M.)
150 |  | CATEGORIA | UNIDAD | CANTIDAD | COSTO UNITARIO ($) | SUBTOTAL ($)
150 | 3.1 | Equipo general | $/HH | 0.01 | 3989.107 | 20.3444
150 | TOTAL COSTO (E.M.) $ |  |  |  |  | 20.4646
150
|  |  | TOTAL COSTO DIRECTO $ |  |  | 1222.5556
|  |  | PRECIO TOTAL $ |  |  | 183383.3355
| Proponente | Firma |  |  | Fecha
Cartulinas CMPC S.A. Planta Maule
Sub-gerencia de proyectos
Programa Proyecto CO M450
ANALISIS DE PRECIOS UNITARIOS
| PARTIDA DEL ITEM | DESCRIPCION |  |  | UNID | CANTIDAD
30 | 3.7.3.4 | Tendido de Cable de cobre desnudo 4 AWG por |  |  | m | 30
30
30 | COSTO DIRECTOS
30 | 1. MANO DE OBRA (M.O.)
30 |  | CATEGORIA | UNIDAD | CANTIDAD | COSTO UNITARIO ($) | SUBTOTAL ($)
30 | 1.1 | cuadrilla eléctrica | HH | 0.11 | 6783 | 775.9866
30 | TOTAL COSTO (M.O.) $ |  |  |  |  | 801.853
30
30 | 2. MATERIALES (M.)
30 |  | CATEGORIA | UNIDAD | CANTIDAD | COSTO UNITARIO ($) | SUBTOTAL ($)
30 | 2.1 | EPP para tendido de cables | $/hh | 0.12
30 | 2.2 | material menor electrico | $/hh | 0.12 | 170 | 20.4
30 | 2.3 | Herramientas menores electricas | $/HH | 0.12
30 | 2.4 | Prensa Bronce p/barra copperweld 1/2" | c/u | 1 | 1560 | 1560
30 | TOTAL COSTO (M.) $ |  |  |  |  | 1581.08
30
30 | 3. EQUIPOS Y MAQUINARIAS (E.M.)
30 |  | CATEGORIA | UNIDAD | CANTIDAD | COSTO UNITARIO ($) | SUBTOTAL ($)
30 | 3.1 | Equipo general | $/HH | 3989.107 | 14.3608
30 | TOTAL COSTO (E.M.) $ |  |  |  |  | 14.8391
30
30
|  |  | TOTAL COSTO DIRECTO $ |  |  | 2397.7721
|  |  | PRECIO TOTAL $ |  |  | 71933.1631
| Proponente | Firma |  |  | Fecha
Cartulinas CMPC S.A. Planta Maule
Sub-gerencia de proyectos
Programa Proyecto CO M450
ANALISIS DE PRECIOS UNITARIOS
| PARTIDA DEL ITEM | DESCRIPCION |  |  | UNID | CANTIDAD
6 | 3.7.4.1 | Suministro y montaje Conduit Acero Galvanizado Ansi |  |  | m | 6
6
6 | COSTO DIRECTOS
6 | 1. MANO DE OBRA (M.O.)
6 |  | CATEGORIA | UNIDAD | CANTIDAD | COSTO UNITARIO ($) | SUBTOTAL ($)
6 | 1.1 | cuadrilla eléctrica | HH | 0.95 | 6783 | 6466.5551
6 | TOTAL COSTO (M.O.) $ |  |  |  |  | 6466.555
6
6 | 2. MATERIALES (M.)
6 |  | CATEGORIA | UNIDAD | CANTIDAD | COSTO UNITARIO ($) | SUBTOTAL ($)
6 | 2.1 | EPP para tendido de cables | $/hh | 1
6 | 2.2 | material menor electrico | $/hh | 1 | 170 | 170
6 | 2.3 | Herramientas menores electricas | $/HH | 1
6 | 2.4 | Riel tipo unistrut ac. galv. 42x42x2,5 | m | 0.09 | 3470 | 302.237
6 | 2.5 | Fierro Soporte | kg | 2500
6 | 2.6 | Pintura epóxica | lt | 0.01 | 1502 | 20.1268
6 | 2.7 | Pintura Galvanizado en Frio | lt | 0.01 | 10520 | 70.484
6 | 2.8 | Soldadura Soportes | kg | 0.02 | 3500 | 70.35
6 | 2.9 | Sum. Conduit ac. galv. de 3/4" | mts | 1.05 | 1430 | 1501.5
6 | 2.10 | Abrazadera Ac. galv. 3/4", RUC | c/u | 0.67 | 307 | 204.6667
6 | 2.11 | Bushing y contratuerca ac. galv. 3/4" | c/u | 0.08 | 295 | 24.5833
6 | 2.12 | Condulet 3/4" con Tapa | c/u | 0.05 | 1588 | 79.4
6 | 2.13 | Copla c.a.g 3/4" | c/u | 0.05 | 511 | 25.55
6 | 2.14 | Material menor | c/u | 0.1 | 600 | 60
6 | TOTAL COSTO (M.) $ |  |  |  |  | 2523.277
6
6 | 3. EQUIPOS Y MAQUINARIAS (E.M.)
6 |  | CATEGORIA | UNIDAD | CANTIDAD | COSTO UNITARIO ($) | SUBTOTAL ($)
6 | 3.1 | Equipo general | $/HH | 0.03 | 3989.107 | 119.6732
6 | TOTAL COSTO (E.M.) $ |  |  |  |  | 119.6732
6
6
|  |  | TOTAL COSTO DIRECTO $ |  |  | 9109.5052
|  |  | PRECIO TOTAL $ |  |  | 54657.0309
| Proponente | Firma |  |  | Fecha
Cartulinas CMPC S.A. Planta Maule
Sub-gerencia de proyectos
Programa Proyecto CO M450
ANALISIS DE PRECIOS UNITARIOS
| PARTIDA DEL ITEM | DESCRIPCION |  |  | UNID | CANTIDAD
6 | 3.7.4.2 | Suministro y montaje Conduit Acero Galvanizado Ansi |  |  | m | 6
6
6 | COSTO DIRECTOS
6 | 1. MANO DE OBRA (M.O.)
6 |  | CATEGORIA | UNIDAD | CANTIDAD | COSTO UNITARIO ($) | SUBTOTAL ($)
6 | 1.1 | cuadrilla eléctrica | HH | 1.05 | 6783 | 7113.2106
6 | TOTAL COSTO (M.O.) $ |  |  |  |  | 7113.211
6
6 | 2. MATERIALES (M.)
6 |  | CATEGORIA | UNIDAD | CANTIDAD | COSTO UNITARIO ($) | SUBTOTAL ($)
6 | 2.1 | EPP para tendido de cables | $/hh | 1.1
6 | 2.2 | material menor electrico | $/hh | 1.1 | 170 | 187
6 | 2.3 | Herramientas menores electricas | $/HH | 1.1
6 | 2.4 | Riel tipo unistrut ac. galv. 42x42x2,5 | m | 0.09 | 3470 | 302.237
6 | 2.5 | Fierro Soporte | kg | 2500
6 | 2.6 | Pintura epóxica | lt | 0.01 | 1502 | 20.1268
6 | 2.7 | Pintura Galvanizado en Frio | lt | 0.01 | 10520 | 70.484
6 | 2.8 | Soldadura Soportes | kg | 0.02 | 3500 | 70.35
6 | 2.9 | Sum. Conduit ac. galv. de 1" | mts | 1.05 | 2290 | 2404.5
6 | 2.10 | Abrazadera Ac. galv. 1", RUC | c/u | 0.67 | 315 | 210
6 | 2.11 | Bushing y contratuerca ac. galv. 1" | c/u | 0.08 | 295 | 24.5833
6 | 2.12 | Condulet 1" con Tapa | c/u | 0.05 | 2170 | 108.5
6 | 2.13 | Copla c.a.g 1" | c/u | 0.05 | 511 | 25.55
6 | 2.14 | Bushing reduccion de 1 1/2" NPT-M x 1" NPT-F | c/u | 0.1 | 590 | 59
6 | 2.15 | Material menor | c/u | 0.1 | 600 | 60
6 | TOTAL COSTO (M.) $ |  |  |  |  | 3536.71
6
6 | 3. EQUIPOS Y MAQUINARIAS (E.M.)
6 |  | CATEGORIA | UNIDAD | CANTIDAD | COSTO UNITARIO ($) | SUBTOTAL ($)
6 | 3.1 | Equipo general | $/HH | 0.03 | 3989.107 | 131.6405
6 | TOTAL COSTO (E.M.) $ |  |  |  |  | 131.6407
|  |  | TOTAL COSTO DIRECTO $ |  |  | 10781.5617
|  |  | PRECIO TOTAL $ |  |  | 64689.3701
| Proponente | Firma |  |  | Fecha
Cartulinas CMPC S.A. Planta Maule
Sub-gerencia de proyectos
Programa Proyecto CO M450
ANALISIS DE PRECIOS UNITARIOS
| PARTIDA DEL ITEM | DESCRIPCION |  |  | UNID | CANTIDAD
650 | 3.8.3.1 | Suministro y montaje Conduit Acero Galvanizado Ansi |  |  | m | 650
650
650 | COSTO DIRECTOS
650 | 1. MANO DE OBRA (M.O.)
650 |  | CATEGORIA | UNIDAD | CANTIDAD | COSTO UNITARIO ($) | SUBTOTAL ($)
650 | 1.1 | cuadrilla eléctrica | HH | 0.95 | 6783 | 6466.5551
650 | TOTAL COSTO (M.O.) $ |  |  |  |  | 6466.555
650
650 | 2. MATERIALES (M.)
650 |  | CATEGORIA | UNIDAD | CANTIDAD | COSTO UNITARIO ($) | SUBTOTAL ($)
650 | 2.1 | EPP para tendido de cables | $/hh | 1
650 | 2.2 | material menor electrico | $/hh | 1 | 170 | 170
650 | 2.3 | Herramientas menores electricas | $/HH | 1
650 | 2.4 | Riel tipo unistrut ac. galv. 42x42x2,5 | m | 0.09 | 3470 | 302.237
650 | 2.5 | Fierro Soporte | kg | 2500
650 | 2.6 | Pintura epóxica | lt | 0.01 | 1502 | 20.1268
650 | 2.7 | Pintura Galvanizado en Frio | lt | 0.01 | 10520 | 70.484
650 | 2.8 | Soldadura Soportes | kg | 0.02 | 3500 | 70.35
650 | 2.9 | Sum. Conduit ac. galv. de 3/4" | mts | 1.05 | 1430 | 1501.5
650 | 2.10 | Abrazadera Ac. galv. 3/4", RUC | c/u | 0.67 | 307 | 204.6667
650 | 2.11 | Bushing y contratuerca ac. galv. 3/4" | c/u | 0.08 | 295 | 24.5833
650 | 2.12 | Condulet 3/4" con Tapa | c/u | 0.05 | 1588 | 79.4
650 | 2.13 | Copla c.a.g 3/4" | c/u | 0.05 | 511 | 25.55
650 | 2.14 | Material menor | c/u | 0.1 | 600 | 60
650 | TOTAL COSTO (M.) $ |  |  |  |  | 2523.277
650
650 | 3. EQUIPOS Y MAQUINARIAS (E.M.)
650 |  | CATEGORIA | UNIDAD | CANTIDAD | COSTO UNITARIO ($) | SUBTOTAL ($)
650 | 3.1 | Equipo general | $/HH | 0.03 | 3989.107 | 119.6732
650 | TOTAL COSTO (E.M.) $ |  |  |  |  | 119.6732
650
|  |  | TOTAL COSTO DIRECTO $ |  |  | 9109.5052
|  |  | PRECIO TOTAL $ |  |  | 5921178.352
| Proponente | Firma |  |  | Fecha
Cartulinas CMPC S.A. Planta Maule
Sub-gerencia de proyectos
Programa Proyecto CO M450
ANALISIS DE PRECIOS UNITARIOS
| PARTIDA DEL ITEM | DESCRIPCION |  |  | UNID | CANTIDAD
6600 | 3.8.4.1 | 1x1P 16#AWG Trenzado Blindado 60°C 300V |  |  | m | 6600
6600
6600 | COSTO DIRECTOS
6600 | 1. MANO DE OBRA (M.O.)
6600 |  | CATEGORIA | UNIDAD | CANTIDAD | COSTO UNITARIO ($) | SUBTOTAL ($)
6600 | 1.1 | cuadrilla eléctrica | HH | 0.11 | 6783 | 775.9866
6600 | TOTAL COSTO (M.O.) $ |  |  |  |  | 775.987
6600
6600 | 2. MATERIALES (M.)
6600 |  | CATEGORIA | UNIDAD | CANTIDAD | COSTO UNITARIO ($) | SUBTOTAL ($)
6600 | 2.1 | EPP para tendido de cables | $/hh | 0.12
6600 | 2.2 | material menor electrico | $/hh | 0.12 | 170 | 20.4
6600 | 2.3 | Herramientas menores electricas | $/HH | 0.12
6600 | 2.4 | Sum. Cable 1x1pr. N° 18 awg, PLTC 300 V. Apant. | mts | 1
6600 | 2.5 | Terminal Compresion #10 - 20 awg | c/u | 0.05 | 290 | 14.5
6600 | 2.6 | Marcas Identif. de Conductor #10 - 20 awg | c/u | 0.05 | 172 | 8.6
6600 | 2.7 | Marcas identificacion Circuito | c/u | 0.02 | 242 | 4.84
6600 | 2.8 | Amarras Plasticas Mediana | c/u | 0.06 | 55 | 3.3
6600 | 2.9 | Material menor | c/u | 0.06 | 600 | 36
6600 | TOTAL COSTO (M.) $ |  |  |  |  | 87.64
6600
6600 | 3. EQUIPOS Y MAQUINARIAS (E.M.)
6600 |  | CATEGORIA | UNIDAD | CANTIDAD | COSTO UNITARIO ($) | SUBTOTAL ($)
6600 | 3.1 | Equipo general | $/HH | 3989.107 | 14.3608
6600 | TOTAL COSTO (E.M.) $ |  |  |  |  | 14.361
6600
6600
6600 |  |  | TOTAL COSTO DIRECTO $ |  |  | 877.988
|  |  | PRECIO TOTAL $ |  |  | 5794720.9902
| Proponente | Firma |  |  | Fecha
Cartulinas CMPC S.A. Planta Maule
Sub-gerencia de proyectos
Programa Proyecto CO M450
ANALISIS DE PRECIOS UNITARIOS
| PARTIDA DEL ITEM | DESCRIPCION |  |  | UNID | CANTIDAD
210 | 3.8.4.2 | 1x1Tr 16#AWG Trenzado Blindado 60°C 300V |  |  | m | 210
210
210 | COSTO DIRECTOS
210 | 1. MANO DE OBRA (M.O.)
210 |  | CATEGORIA | UNIDAD | CANTIDAD | COSTO UNITARIO ($) | SUBTOTAL ($)
210 | 1.1 | cuadrilla eléctrica | HH | 0.11 | 6783 | 775.9866
210 | TOTAL COSTO (M.O.) $ |  |  |  |  | 775.987
210
210 | 2. MATERIALES (M.)
210 |  | CATEGORIA | UNIDAD | CANTIDAD | COSTO UNITARIO ($) | SUBTOTAL ($)
210 | 2.1 | EPP para tendido de cables | $/hh | 0.12
210 | 2.2 | material menor electrico | $/hh | 0.12 | 170 | 20.4
210 | 2.3 | Herramientas menores electricas | $/HH | 0.12
210 | 2.4 | Sum. Cable 1x1 tr. N° 16 awg, PLTC 300 V. Apant. | mts | 1
210 | 2.5 | Terminal Compresion #10 - 20 awg | c/u | 0.05 | 290 | 14.5
210 | 2.6 | Marcas Identif. de Conductor #10 - 20 awg | c/u | 0.05 | 172 | 8.6
210 | 2.7 | Marcas identificacion Circuito | c/u | 0.02 | 242 | 4.84
210 | 2.8 | Amarras Plasticas Mediana | c/u | 0.06 | 55 | 3.3
210 | 2.9 | Material menor | c/u | 0.06 | 600 | 36
210 | TOTAL COSTO (M.) $ |  |  |  |  | 87.64
210
210 | 3. EQUIPOS Y MAQUINARIAS (E.M.)
210 |  | CATEGORIA | UNIDAD | CANTIDAD | COSTO UNITARIO ($) | SUBTOTAL ($)
210 | 3.1 | Equipo general | $/HH | 3989.107 | 14.3608
210 | TOTAL COSTO (E.M.) $ |  |  |  |  | 14.361
210
210
|  |  | TOTAL COSTO DIRECTO $ |  |  | 877.988
|  |  | PRECIO TOTAL $ |  |  | 184377.4861
| Proponente | Firma |  |  | Fecha
Cartulinas CMPC S.A. Planta Maule
Sub-gerencia de proyectos
Programa Proyecto CO M450
ANALISIS DE PRECIOS UNITARIOS
| PARTIDA DEL ITEM | DESCRIPCION |  |  | UNID | CANTIDAD
2400 | 3.8.4.3 | Control 1x3c #16 AWG Trenzado 90°C 600 V |  |  | m | 2400
2400
2400 | COSTO DIRECTOS
2400 | 1. MANO DE OBRA (M.O.)
2400 |  | CATEGORIA | UNIDAD | CANTIDAD | COSTO UNITARIO ($) | SUBTOTAL ($)
2400 | 1.1 | cuadrilla eléctrica | HH | 0.11 | 6783 | 775.9866
2400 | TOTAL COSTO (M.O.) $ |  |  |  |  | 801.853
2400
2400 | 2. MATERIALES (M.)
2400 |  | CATEGORIA | UNIDAD | CANTIDAD | COSTO UNITARIO ($) | SUBTOTAL ($)
2400 | 2.1 | EPP para tendido de cables | $/hh | 0.12
2400 | 2.2 | material menor electrico | $/hh | 0.12 | 170 | 20.4
2400 | 2.3 | Herramientas menores electricas | $/HH | 0.12
2400 | 2.4 | Sum. Cable 1x3/c N° 16 awg, XTCC | mts | 1.06
2400 | 2.5 | Terminal Compresion #10 - 20 awg | c/u | 0.05 | 290 | 14.5
2400 | 2.6 | Marcas Identif. de Conductor #10 - 20 awg | c/u | 0.05 | 172 | 8.6
2400 | 2.7 | Marcas identificacion Circuito | c/u | 0.02 | 242 | 4.84
2400 | 2.8 | Amarras Plasticas Mediana | c/u | 0.06 | 55 | 3.3
2400 | 2.9 | Material menor | c/u | 0.06 | 600 | 36
2400 | TOTAL COSTO (M.) $ |  |  |  |  | 88.32
2400
2400 | 3. EQUIPOS Y MAQUINARIAS (E.M.)
2400 |  | CATEGORIA | UNIDAD | CANTIDAD | COSTO UNITARIO ($) | SUBTOTAL ($)
2400 | 3.1 | Equipo general | $/HH | 3989.107 | 14.3608
2400 | TOTAL COSTO (E.M.) $ |  |  |  |  | 14.8391
2400
2400
2400 |  |  | TOTAL COSTO DIRECTO $ |  |  | 905.0121
2400 |  |  | PRECIO TOTAL $ |  |  | 2172029.0516
| Proponente | Firma |  |  | Fecha
Cartulinas CMPC S.A. Planta Maule
Sub-gerencia de proyectos
Programa Proyecto CO M450
ANALISIS DE PRECIOS UNITARIOS
| PARTIDA DEL ITEM | DESCRIPCION |  |  | UNID | CANTIDAD
2400 | 3.8.4.4 | Control 1x5c #16 AWG Trenzado 90°C 600 V |  |  | m | 2400
2400
2400 | COSTO DIRECTOS
2400 | 1. MANO DE OBRA (M.O.)
2400 |  | CATEGORIA | UNIDAD | CANTIDAD | COSTO UNITARIO ($) | SUBTOTAL ($)
2400 | 1.1 | cuadrilla eléctrica | HH | 0.16 | 6783 | 1099.3144
2400 | TOTAL COSTO (M.O.) $ |  |  |  |  | 1105.781
2400
2400 | 2. MATERIALES (M.)
2400 |  | CATEGORIA | UNIDAD | CANTIDAD | COSTO UNITARIO ($) | SUBTOTAL ($)
2400 | 2.1 | EPP para tendido de cables | $/hh | 0.17
2400 | 2.2 | material menor electrico | $/hh | 0.17 | 170 | 28.9
2400 | 2.3 | Herramientas menores electricas | $/HH | 0.17
2400 | 2.4 | Sum. Cable 1x5/c N° 16 awg, XTCC | mts | 1
2400 | 2.5 | Terminal Compresion #10 - 20 awg | c/u | 0.05 | 290 | 14.5
2400 | 2.6 | Marcas Identif. de Conductor #10 - 20 awg | c/u | 0.05 | 172 | 8.6
2400 | 2.7 | Marcas identificacion Circuito | c/u | 0.02 | 242 | 4.84
2400 | 2.8 | Amarras Plasticas Mediana | c/u | 0.06 | 55 | 3.3
2400 | 2.9 | Material menor | c/u | 0.06 | 600 | 36
2400 | TOTAL COSTO (M.) $ |  |  |  |  | 96.31
2400
2400 | 3. EQUIPOS Y MAQUINARIAS (E.M.)
2400 |  | CATEGORIA | UNIDAD | CANTIDAD | COSTO UNITARIO ($) | SUBTOTAL ($)
2400 | 3.1 | Equipo general | $/HH | 0.01 | 3989.107 | 20.3444
2400 | TOTAL COSTO (E.M.) $ |  |  |  |  | 20.4646
2400
2400
2400 |  |  | TOTAL COSTO DIRECTO $ |  |  | 1222.5556
2400 |  |  | PRECIO TOTAL $ |  |  | 2934133.3685
2400
2400
2400
2400
2400
2400 | Proponente | Firma |  |  | Fecha
2400
2400
2400 | Cartulinas CMPC S.A. Planta Maule
2400 | Sub-gerencia de proyectos
2400 | Programa Proyecto CO M450
2400
ANALISIS DE PRECIOS UNITARIOS
| PARTIDA DEL ITEM | DESCRIPCION |  |  | UNID | CANTIDAD
450 | 3.8.5.1 | 45 Válvulas de Control Modulado (10 m c/u) |  |  | m | 450
450
450 | COSTO DIRECTOS
450 | 1. MANO DE OBRA (M.O.)
450 |  | CATEGORIA | UNIDAD | CANTIDAD | COSTO UNITARIO ($) | SUBTOTAL ($)
450 | 1.1 | cuadrilla eléctrica | HH | 0.29 | 6783 | 1939.9665
450 | TOTAL COSTO (M.O.) $ |  |  |  |  | 1939.967
450
450 | 2. MATERIALES (M.)
450 |  | CATEGORIA | UNIDAD | CANTIDAD | COSTO UNITARIO ($) | SUBTOTAL ($)
450 | 2.1 | EPP para tendido de cables | $/hh | 0.3
450 | 2.2 | material menor electrico | $/hh | 0.3 | 170 | 51
450 | 2.3 | Herramientas menores electricas | $/HH | 0.3
450 | 2.4 | Sum. Escal. Recta 150 x 100 mm x 3 m, Sep. Palillos 150 mm. | mts | 0.23 | 2500 | 575
450 | 2.5 | poli Tubing . de 1/2" | mts | 1 | 950 | 950
450 | 2.6 | Tapa Esc/Band. recta de 75 mm | mts | 0.5 | 1931 | 965.5
450 | TOTAL COSTO (M.) $ |  |  |  |  | 2549.75
450
450 | 3. EQUIPOS Y MAQUINARIAS (E.M.)
450 |  | CATEGORIA | UNIDAD | CANTIDAD | COSTO UNITARIO ($) | SUBTOTAL ($)
450 | 3.1 | Equipo general | $/HH | 0.01 | 3989.107 | 35.902
450 | TOTAL COSTO (E.M.) $ |  |  |  |  | 35.9015
450
450
450 |  |  | TOTAL COSTO DIRECTO $ |  |  | 4525.6185
450 |  |  | PRECIO TOTAL $ |  |  | 2036528.3387
450
450
| Proponente | Firma |  |  | Fecha
Cartulinas CMPC S.A. Planta Maule
Sub-gerencia de proyectos
Programa Proyecto CO M450
ANALISIS DE PRECIOS UNITARIOS
| PARTIDA DEL ITEM | DESCRIPCION |  |  | UNID | CANTIDAD
200 | 3.8.5.2 | 20 Válvulas de Control On-Off (10 m c/u) |  |  | m | 200
200
200 | COSTO DIRECTOS
200 | 1. MANO DE OBRA (M.O.)
200 |  | CATEGORIA | UNIDAD | CANTIDAD | COSTO UNITARIO ($) | SUBTOTAL ($)
200 | 1.1 | cuadrilla eléctrica | HH | 0.29 | 6783 | 1939.9665
200 | TOTAL COSTO (M.O.) $ |  |  |  |  | 1939.967
200
200 | 2. MATERIALES (M.)
200 |  | CATEGORIA | UNIDAD | CANTIDAD | COSTO UNITARIO ($) | SUBTOTAL ($)
200 | 2.1 | EPP para tendido de cables | $/hh | 0.3
200 | 2.2 | material menor electrico | $/hh | 0.3 | 170 | 51
200 | 2.3 | Herramientas menores electricas | $/HH | 0.3
200 | 2.4 | Sum. Escal. Recta 150 x 100 mm x 3 m, Sep. Palillos 150 mm. | mts | 0.23 | 2500 | 575
200 | 2.5 | poli Tubing . de 1/2" | mts | 1 | 950 | 950
200 | 2.6 | Tapa Esc/Band. recta de 75 mm | mts | 0.5 | 1931 | 965.5
200 | TOTAL COSTO (M.) $ |  |  |  |  | 2549.75
200
200 | 3. EQUIPOS Y MAQUINARIAS (E.M.)
200 |  | CATEGORIA | UNIDAD | CANTIDAD | COSTO UNITARIO ($) | SUBTOTAL ($)
200 | 3.1 | Equipo general | $/HH | 0.01 | 3989.107 | 35.902
200 | TOTAL COSTO (E.M.) $ |  |  |  |  | 35.9015
|  |  | TOTAL COSTO DIRECTO $ |  |  | 4525.6185
|  |  | PRECIO TOTAL $ |  |  | 905123.7061
| Proponente | Firma |  |  | Fecha
Cartulinas CMPC S.A. Planta Maule
Sub-gerencia de proyectos
Programa Proyecto CO M450
ANALISIS DE PRECIOS UNITARIOS
| PARTIDA DEL ITEM | DESCRIPCION |  |  | UNID | CANTIDAD
20 | 3.8.5.3 | 2 Termocompresores (10 m c/u) |  |  | m | 20
20
20 | COSTO DIRECTOS
20 | 1. MANO DE OBRA (M.O.)
20 |  | CATEGORIA | UNIDAD | CANTIDAD | COSTO UNITARIO ($) | SUBTOTAL ($)
20 | 1.1 | cuadrilla eléctrica | HH | 0.29 | 6783 | 1939.9665
20 | TOTAL COSTO (M.O.) $ |  |  |  |  | 1939.967
20
20 | 2. MATERIALES (M.)
20 |  | CATEGORIA | UNIDAD | CANTIDAD | COSTO UNITARIO ($) | SUBTOTAL ($)
20 | 2.1 | EPP para tendido de cables | $/hh | 0.3
20 | 2.2 | material menor electrico | $/hh | 0.3 | 170 | 51
20 | 2.3 | Herramientas menores electricas | $/HH | 0.3
20 | 2.4 | Sum. Escal. Recta 150 x 100 mm x 3 m, Sep. Palillos 150 mm. | mts | 0.23 | 2500 | 575
20 | 2.5 | poli Tubing . de 1/2" | mts | 1 | 950 | 950
20 | 2.6 | Tapa Esc/Band. recta de 75 mm | mts | 0.5 | 1931 | 965.5
20 | TOTAL COSTO (M.) $ |  |  |  |  | 2549.75
20
20 | 3. EQUIPOS Y MAQUINARIAS (E.M.)
20 |  | CATEGORIA | UNIDAD | CANTIDAD | COSTO UNITARIO ($) | SUBTOTAL ($)
20 | 3.1 | Equipo general | $/HH | 0.01 | 3989.107 | 35.902
20 | TOTAL COSTO (E.M.) $ |  |  |  |  | 35.9015
20
|  |  | TOTAL COSTO DIRECTO $ |  |  | 4525.6185
|  |  | PRECIO TOTAL $ |  |  | 90512.3706
| Proponente | Firma |  |  | Fecha
Cartulinas CMPC S.A. Planta Maule
Sub-gerencia de proyectos
Programa Proyecto CO M450
ANALISIS DE PRECIOS UNITARIOS
| PARTIDA DEL ITEM | DESCRIPCION |  |  | UNID | CANTIDAD
18 | 3.8.5.4 | Montaje y Canalización de Manifold de Aire |  |  | un | 18
18
18 | COSTO DIRECTOS
18 | 1. MANO DE OBRA (M.O.)
18 |  | CATEGORIA | UNIDAD | CANTIDAD | COSTO UNITARIO ($) | SUBTOTAL ($)
18 | 1.1 | cuadrilla eléctrica | HH | 0.29 | 6783 | 1939.9665
18 | TOTAL COSTO (M.O.) $ |  |  |  |  | 1939.967
18
18 | 2. MATERIALES (M.)
18 |  | CATEGORIA | UNIDAD | CANTIDAD | COSTO UNITARIO ($) | SUBTOTAL ($)
18 | 2.1 | EPP para tendido de cables | $/hh | 0.3
18 | 2.2 | material menor electrico | $/hh | 0.3 | 170 | 51
18 | 2.3 | Herramientas menores electricas | $/HH | 0.3
18 | 2.4 | Sum. Escal. Recta 150 x 100 mm x 3 m, Sep. Palillos 150 mm. | mts | 0.23 | 2500 | 575
18 | 2.5 | poli Tubing . de 1/2" | mts | 1 | 950 | 950
18 | 2.6 | Tapa Esc/Band. recta de 75 mm | mts | 0.5 | 1931 | 965.5
18 | TOTAL COSTO (M.) $ |  |  |  |  | 2549.75
18
18 | 3. EQUIPOS Y MAQUINARIAS (E.M.)
18 |  | CATEGORIA | UNIDAD | CANTIDAD | COSTO UNITARIO ($) | SUBTOTAL ($)
18 | 3.1 | Equipo general | $/HH | 0.01 | 3989.107 | 35.902
18 | TOTAL COSTO (E.M.) $ |  |  |  |  | 35.902
|  |  | TOTAL COSTO DIRECTO $ |  |  | 4525.619
|  |  | PRECIO TOTAL $ |  |  | 81461.142
| Proponente | Firma |  |  | Fecha
Cartulinas CMPC S.A. Planta Maule
Sub-gerencia de proyectos
Programa Proyecto CO M450
ANALISIS DE PRECIOS UNITARIOS
| PARTIDA DEL ITEM | DESCRIPCION |  |  | UNID | CANTIDAD
1 | 3.8.6.1 | Transmisores de flujo Tipo dP / Sensor Annubar 22" |  |  | un | 1
1
1 | COSTO DIRECTOS
1 | 1. MANO DE OBRA (M.O.)
1 |  | CATEGORIA | UNIDAD | CANTIDAD | COSTO UNITARIO ($) | SUBTOTAL ($)
1 | 1.1 | cuadrilla eléctrica | HH | 19.07 | 6783 | 129331.102
1 | TOTAL COSTO (M.O.) $ |  |  |  |  | 129331.1
1
1 | 2. MATERIALES (M.)
1 |  | CATEGORIA | UNIDAD | CANTIDAD | COSTO UNITARIO ($) | SUBTOTAL ($)
1 | 2.1 | EPP para tendido de cables | $/hh | 20
1 | 2.2 | material menor electrico | $/hh | 20 | 170 | 3400
1 | 2.3 | Herramientas menores electricas | $/HH | 20
1 | 2.4 | Fierro Soporte | kg | 25 | 2500 | 62500
1 | 2.5 | Pintura epóxica | lt | 1 | 1502 | 1502
1 | 2.6 | Soldadura Soportes | kg | 2 | 3500 | 7000
1 | 2.7 | Placa de Identificacion | c/u | 1 | 6500 | 6500
1 | TOTAL COSTO (M.) $ |  |  |  |  | 80902
1
1 | 3. EQUIPOS Y MAQUINARIAS (E.M.)
1 |  | CATEGORIA | UNIDAD | CANTIDAD | COSTO UNITARIO ($) | SUBTOTAL ($)
1 | 3.1 | Equipo general | $/HH | 0.6 | 3989.107 | 2393.464
1 | TOTAL COSTO (E.M.) $ |  |  |  |  | 4263.6616
1
1 | 4. OTROS GASTOS (O.G.)
1 |  | CATEGORIA | UNIDAD | CANTIDAD | COSTO UNITARIO ($) | SUBTOTAL ($)
1 | 4.1 | Calibración de Instrumento Menor | c/u | 1 | 45000 | 45000
1 | TOTAL COSTO (O.G.) $ |  |  |  |  | 45000
1
|  |  | TOTAL COSTO DIRECTO $ |  |  | 259496.7616
|  |  | PRECIO TOTAL $ |  |  | 259496.7616
| Proponente | Firma |  |  | Fecha
Cartulinas CMPC S.A. Planta Maule
Sub-gerencia de proyectos
Programa Proyecto CO M450
ANALISIS DE PRECIOS UNITARIOS
| PARTIDA DEL ITEM | DESCRIPCION |  |  | UNID | CANTIDAD
7 | 3.8.6.2 | Transmisor/Sensor de Temperatura |  |  | un | 7
7
7 | COSTO DIRECTOS
7 | 1. MANO DE OBRA (M.O.)
7 |  | CATEGORIA | UNIDAD | CANTIDAD | COSTO UNITARIO ($) | SUBTOTAL ($)
7 | 1.1 | cuadrilla eléctrica | HH | 17.16 | 6783 | 116397.9918
7 | TOTAL COSTO (M.O.) $ |  |  |  |  | 116397.99
7
7 | 2. MATERIALES (M.)
7 |  | CATEGORIA | UNIDAD | CANTIDAD | COSTO UNITARIO ($) | SUBTOTAL ($)
7 | 2.1 | EPP para tendido de cables | $/hh | 18
7 | 2.2 | material menor electrico | $/hh | 18 | 170 | 3060
7 | 2.3 | Herramientas menores electricas | $/HH | 18
7 | 2.4 | Placa de Identificacion | c/u | 1 | 6500 | 6500
7 | 2.5 | Fierro Soporte | kg | 25 | 2500 | 62500
7 | 2.6 | Pintura epóxica | lt | 1 | 1502 | 1502
7 | 2.7 | Soldadura Soportes | kg | 2 | 3500 | 7000
7 | TOTAL COSTO (M.) $ |  |  |  |  | 80562
7
7 | 3. EQUIPOS Y MAQUINARIAS (E.M.)
7 |  | CATEGORIA | UNIDAD | CANTIDAD | COSTO UNITARIO ($) | SUBTOTAL ($)
7 | 3.1 | Equipo general | $/HH | 0.54 | 3989.107 | 2154.1176
7 | TOTAL COSTO (E.M.) $ |  |  |  |  | 4024.3153
7
7 | 4. OTROS GASTOS (O.G.)
7 |  | CATEGORIA | UNIDAD | CANTIDAD | COSTO UNITARIO ($) | SUBTOTAL ($)
7 | 4.1 | Calibración de Instrumento Menor | c/u | 1 | 45000 | 45000
7 | TOTAL COSTO (O.G.) $ |  |  |  |  | 45000
7
7
7 |  |  | TOTAL COSTO DIRECTO $ |  |  | 245984.3053
7 |  |  | PRECIO TOTAL $ |  |  | 1721890.1371
7
| Proponente | Firma |  |  | Fecha
Cartulinas CMPC S.A. Planta Maule
Sub-gerencia de proyectos
Programa Proyecto CO M450
ANALISIS DE PRECIOS UNITARIOS
| PARTIDA DEL ITEM | DESCRIPCION |  |  | UNID | CANTIDAD
4 | 3.8.6.3 | Transmisor de Nivel |  |  | un | 4
4
4 | COSTO DIRECTOS
4 | 1. MANO DE OBRA (M.O.)
4 |  | CATEGORIA | UNIDAD | CANTIDAD | COSTO UNITARIO ($) | SUBTOTAL ($)
4 | 1.1 | cuadrilla eléctrica | HH | 19.07 | 6783 | 129331.102
4 | TOTAL COSTO (M.O.) $ |  |  |  |  | 129331.1
4
4 | 2. MATERIALES (M.)
4 |  | CATEGORIA | UNIDAD | CANTIDAD | COSTO UNITARIO ($) | SUBTOTAL ($)
4 | 2.1 | EPP para tendido de cables | $/hh | 20
4 | 2.2 | material menor electrico | $/hh | 20 | 170 | 3400
4 | 2.3 | Herramientas menores electricas | $/HH | 20
4 | 2.4 | Placa de Identificacion | c/u | 1 | 6500 | 6500
4 | 2.5 | Fierro Soporte | kg | 25 | 2500 | 62500
4 | 2.6 | Pintura epóxica | lt | 1 | 1502 | 1502
4 | 2.7 | Soldadura Soportes | kg | 2 | 3500 | 7000
4 | 2.8 | trasmisor LIT | c/u
4 | TOTAL COSTO (M.) $ |  |  |  |  | 80902
4
4 | 3. EQUIPOS Y MAQUINARIAS (E.M.)
4 |  | CATEGORIA | UNIDAD | CANTIDAD | COSTO UNITARIO ($) | SUBTOTAL ($)
4 | 3.1 | Equipo general | $/HH | 0.6 | 3989.107 | 2393.464
4 | TOTAL COSTO (E.M.) $ |  |  |  |  | 2393.464
4
4
4 |  |  | TOTAL COSTO DIRECTO $ |  |  | 212626.566
4 |  |  | PRECIO TOTAL $ |  |  | 850506.264
4
4
4
4
4
4 | Proponente | Firma |  |  | Fecha
4
4
4 | Cartulinas CMPC S.A. Planta Maule
Sub-gerencia de proyectos
Programa Proyecto CO M450
ANALISIS DE PRECIOS UNITARIOS
| PARTIDA DEL ITEM | DESCRIPCION |  |  | UNID | CANTIDAD
22 | 3.8.6.4 | Transmisor de Presión |  |  | un | 22
22
22 | COSTO DIRECTOS
22 | 1. MANO DE OBRA (M.O.)
22 |  | CATEGORIA | UNIDAD | CANTIDAD | COSTO UNITARIO ($) | SUBTOTAL ($)
22 | 1.1 | cuadrilla eléctrica | HH | 19.07 | 6783 | 129331.102
22 | TOTAL COSTO (M.O.) $ |  |  |  |  | 129331.1
22
22 | 2. MATERIALES (M.)
22 |  | CATEGORIA | UNIDAD | CANTIDAD | COSTO UNITARIO ($) | SUBTOTAL ($)
22 | 2.1 | EPP para tendido de cables | $/hh | 20
22 | 2.2 | material menor electrico | $/hh | 20 | 170 | 3400
22 | 2.3 | Herramientas menores electricas | $/HH | 20
22 | 2.4 | Fierro Soporte | kg | 25 | 2500 | 62500
22 | 2.5 | Pintura epóxica | lt | 1 | 1502 | 1502
22 | 2.6 | Soldadura Soportes | kg | 2 | 3500 | 7000
22 | 2.7 | Placa de Identificacion | c/u | 1 | 6500 | 6500
22 | TOTAL COSTO (M.) $ |  |  |  |  | 80902
22
22 | 3. EQUIPOS Y MAQUINARIAS (E.M.)
22 |  | CATEGORIA | UNIDAD | CANTIDAD | COSTO UNITARIO ($) | SUBTOTAL ($)
22 | 3.1 | Equipo general | $/HH | 0.6 | 3989.107 | 4263.6616
22 | TOTAL COSTO (E.M.) $ |  |  |  |  | 4263.6616
22
22 | 4. OTROS GASTOS (O.G.)
22 |  | CATEGORIA | UNIDAD | CANTIDAD | COSTO UNITARIO ($) | SUBTOTAL ($)
22 | 4.1 | Calibración de Instrumento Menor | c/u | 1 | 45000 | 45000
22 | TOTAL COSTO (O.G.) $ |  |  |  |  | 45000
22
22
|  |  | TOTAL COSTO DIRECTO $ |  |  | 259496.7616
|  |  | PRECIO TOTAL $ |  |  | 5708928.7555
| Proponente | Firma |  |  | Fecha
Cartulinas CMPC S.A. Planta Maule
Sub-gerencia de proyectos
Programa Proyecto CO M450
ANALISIS DE PRECIOS UNITARIOS
| PARTIDA DEL ITEM | DESCRIPCION |  |  | UNID | CANTIDAD
4 | 3.8.6.5 | Indicador de Nivel - Mirilla |  |  | un | 4
4
4 | COSTO DIRECTOS
4 | 1. MANO DE OBRA (M.O.)
4 |  | CATEGORIA | UNIDAD | CANTIDAD | COSTO UNITARIO ($) | SUBTOTAL ($)
4 | 1.1 | cuadrilla eléctrica | HH | 11.44 | 6783 | 77598.6612
4 | TOTAL COSTO (M.O.) $ |  |  |  |  | 77598.66
4
4 | 2. MATERIALES (M.)
4 |  | CATEGORIA | UNIDAD | CANTIDAD | COSTO UNITARIO ($) | SUBTOTAL ($)
4 | 2.1 | EPP para tendido de cables | $/hh | 12
4 | 2.2 | material menor electrico | $/hh | 12 | 170 | 2040
4 | 2.3 | Herramientas menores electricas | $/HH | 12
4 | 2.4 | Placa de Identificacion | c/u | 1 | 6500 | 6500
4 | 2.5 | Fierro Soporte | kg | 25 | 2500 | 62500
4 | 2.6 | Pintura epóxica | lt | 1 | 1502 | 1502
4 | 2.7 | Soldadura Soportes | kg | 2 | 3500 | 7000
4 | TOTAL COSTO (M.) $ |  |  |  |  | 79542
4
4 | 3. EQUIPOS Y MAQUINARIAS (E.M.)
4 |  | CATEGORIA | UNIDAD | CANTIDAD | COSTO UNITARIO ($) | SUBTOTAL ($)
4 | 3.1 | Equipo general | $/HH | 0.36 | 3989.107 | 1436.0779
4 | TOTAL COSTO (E.M.) $ |  |  |  |  | 1436.0779
4
4 | 4. OTROS GASTOS (O.G.)
4 |  | CATEGORIA | UNIDAD | CANTIDAD | COSTO UNITARIO ($) | SUBTOTAL ($)
4 | 4.1 | Calibración de Instrumento Menor | c/u | 45000
4 | TOTAL COSTO (O.G.) $ |  |  |  |  | 0
4
4
4 |  |  | TOTAL COSTO DIRECTO $ |  |  | 158576.7396
4 |  |  | PRECIO TOTAL $ |  |  | 634306.9584
4
4
4
| Proponente | Firma |  |  | Fecha
Cartulinas CMPC S.A. Planta Maule
Sub-gerencia de proyectos
Programa Proyecto CO M450
ANALISIS DE PRECIOS UNITARIOS
| PARTIDA DEL ITEM | DESCRIPCION |  |  | UNID | CANTIDAD
8 | 3.8.6.6 | Termómetro |  |  | un | 8
8
8 | COSTO DIRECTOS
8 | 1. MANO DE OBRA (M.O.)
8 |  | CATEGORIA | UNIDAD | CANTIDAD | COSTO UNITARIO ($) | SUBTOTAL ($)
8 | 1.1 | cuadrilla eléctrica | HH | 2.86 | 6783 | 19399.6653
8 | TOTAL COSTO (M.O.) $ |  |  |  |  | 19399.665
8
8 | 2. MATERIALES (M.)
8 |  | CATEGORIA | UNIDAD | CANTIDAD | COSTO UNITARIO ($) | SUBTOTAL ($)
8 | 2.1 | EPP para tendido de cables | $/hh | 3
8 | 2.2 | material menor electrico | $/hh | 3 | 170 | 510
8 | 2.3 | Herramientas menores electricas | $/HH | 3
8 | 2.4 | Placa de Identificacion | c/u | 1 | 6500 | 6500
8 | TOTAL COSTO (M.) $ |  |  |  |  | 7010
8
8 | 3. EQUIPOS Y MAQUINARIAS (E.M.)
8 |  | CATEGORIA | UNIDAD | CANTIDAD | COSTO UNITARIO ($) | SUBTOTAL ($)
8 | 3.1 | Equipo general | $/HH | 0.09 | 3989.107 | 2229.2179
8 | TOTAL COSTO (E.M.) $ |  |  |  |  | 2229.2179
8
8 | 4. OTROS GASTOS (O.G.)
8 |  | CATEGORIA | UNIDAD | CANTIDAD | COSTO UNITARIO ($) | SUBTOTAL ($)
8 | 4.1 | Calibración de Instrumento Menor | c/u | 1 | 45000 | 45000
8 | TOTAL COSTO (O.G.) $ |  |  |  |  | 45000
8
|  |  | TOTAL COSTO DIRECTO $ |  |  | 73638.8829
|  |  | PRECIO TOTAL $ |  |  | 589111.0636
| Proponente | Firma |  |  | Fecha
Cartulinas CMPC S.A. Planta Maule
Sub-gerencia de proyectos
Programa Proyecto CO M450
ANALISIS DE PRECIOS UNITARIOS
| PARTIDA DEL ITEM | DESCRIPCION |  |  | UNID | CANTIDAD
19 | 3.8.6.7 | Manómetro |  |  | un | 19
19
19 | COSTO DIRECTOS
19 | 1. MANO DE OBRA (M.O.)
19 |  | CATEGORIA | UNIDAD | CANTIDAD | COSTO UNITARIO ($) | SUBTOTAL ($)
19 | 1.1 | cuadrilla eléctrica | HH | 2.86 | 6783 | 19399.6653
19 | TOTAL COSTO (M.O.) $ |  |  |  |  | 19399.665
19
19 | 2. MATERIALES (M.)
19 |  | CATEGORIA | UNIDAD | CANTIDAD | COSTO UNITARIO ($) | SUBTOTAL ($)
19 | 2.1 | EPP para tendido de cables | $/hh | 3
19 | 2.2 | material menor electrico | $/hh | 3 | 170 | 510
19 | 2.3 | Herramientas menores electricas | $/HH | 3
19 | 2.4 | Placa de Identificacion | c/u | 1 | 6500 | 6500
19 | TOTAL COSTO (M.) $ |  |  |  |  | 7010
19
19 | 3. EQUIPOS Y MAQUINARIAS (E.M.)
19 |  | CATEGORIA | UNIDAD | CANTIDAD | COSTO UNITARIO ($) | SUBTOTAL ($)
19 | 3.1 | Equipo general | $/HH | 0.09 | 3989.107 | 359.0196
19 | TOTAL COSTO (E.M.) $ |  |  |  |  | 2229.2179
19
19 | 4. OTROS GASTOS (O.G.)
19 |  | CATEGORIA | UNIDAD | CANTIDAD | COSTO UNITARIO ($) | SUBTOTAL ($)
19 | 4.1 | Calibración de Instrumento Menor | c/u | 1 | 45000 | 45000
19 | TOTAL COSTO (O.G.) $ |  |  |  |  | 45000
19
|  |  | TOTAL COSTO DIRECTO $ |  |  | 73638.8829
|  |  | PRECIO TOTAL $ |  |  | 1399138.776
| Proponente | Firma |  |  | Fecha
Cartulinas CMPC S.A. Planta Maule
Sub-gerencia de proyectos
Programa Proyecto CO M450
ANALISIS DE PRECIOS UNITARIOS
| PARTIDA DEL ITEM | DESCRIPCION |  |  | UNID | CANTIDAD
1 | 3.8.7.1 | Transmisor de Flujo / Sensor Annubar 8" |  |  | gl | 1
1
1 | COSTO DIRECTOS
1 | 1. MANO DE OBRA (M.O.)
1 |  | CATEGORIA | UNIDAD | CANTIDAD | COSTO UNITARIO ($) | SUBTOTAL ($)
1 | 1.1 | cuadrilla eléctrica | HH | 19.07 | 6783 | 129331.102
1 | TOTAL COSTO (M.O.) $ |  |  |  |  | 129331.1
1
1 | 2. MATERIALES (M.)
1 |  | CATEGORIA | UNIDAD | CANTIDAD | COSTO UNITARIO ($) | SUBTOTAL ($)
1 | 2.1 | EPP para tendido de cables | $/hh | 20
1 | 2.2 | material menor electrico | $/hh | 20 | 170 | 3400
1 | 2.3 | Herramientas menores electricas | $/HH | 20
1 | 2.4 | Fierro Soporte | kg | 25 | 2500 | 62500
1 | 2.5 | Pintura epóxica | lt | 1 | 1502 | 1502
1 | 2.6 | Soldadura Soportes | kg | 2 | 3500 | 7000
1 | 2.7 | Placa de Identificacion | c/u | 1 | 6500 | 6500
1 | TOTAL COSTO (M.) $ |  |  |  |  | 80902
1
1 | 3. EQUIPOS Y MAQUINARIAS (E.M.)
1 |  | CATEGORIA | UNIDAD | CANTIDAD | COSTO UNITARIO ($) | SUBTOTAL ($)
1 | 3.1 | Equipo general | $/HH | 0.6 | 3989.107 | 4263.6616
1 | TOTAL COSTO (E.M.) $ |  |  |  |  | 4263.6616
1
1 | 4. OTROS GASTOS (O.G.)
1 |  | CATEGORIA | UNIDAD | CANTIDAD | COSTO UNITARIO ($) | SUBTOTAL ($)
1 | 4.1 | Calibración de Instrumento Menor | c/u | 1 | 45000 | 45000
1 | TOTAL COSTO (O.G.) $ |  |  |  |  | 45000
1
1
1 |  |  | TOTAL COSTO DIRECTO $ |  |  | 259496.7616
1 |  |  | PRECIO TOTAL $ |  |  | 259496.7616
1
| Proponente | Firma |  |  | Fecha
Cartulinas CMPC S.A. Planta Maule
Sub-gerencia de proyectos
Programa Proyecto CO M450
ANALISIS DE PRECIOS UNITARIOS
| PARTIDA DEL ITEM | DESCRIPCION |  |  | UNID | CANTIDAD
3 | 3.8.7.2 | Termómetro |  |  | gl | 3
3
3 | COSTO DIRECTOS
3 | 1. MANO DE OBRA (M.O.)
3 |  | CATEGORIA | UNIDAD | CANTIDAD | COSTO UNITARIO ($) | SUBTOTAL ($)
3 | 1.1 | cuadrilla eléctrica | HH | 2.86 | 6783 | 19399.6653
3 | TOTAL COSTO (M.O.) $ |  |  |  |  | 19399.665
3
3 | 2. MATERIALES (M.)
3 |  | CATEGORIA | UNIDAD | CANTIDAD | COSTO UNITARIO ($) | SUBTOTAL ($)
3 | 2.1 | EPP para tendido de cables | $/hh | 3
3 | 2.2 | material menor electrico | $/hh | 3 | 170 | 510
3 | 2.3 | Herramientas menores electricas | $/HH | 3
3 | 2.4 | Placa de Identificacion | c/u | 1 | 6500 | 6500
3 | TOTAL COSTO (M.) $ |  |  |  |  | 7010
3
3 | 3. EQUIPOS Y MAQUINARIAS (E.M.)
3 |  | CATEGORIA | UNIDAD | CANTIDAD | COSTO UNITARIO ($) | SUBTOTAL ($)
3 | 3.1 | Equipo general | $/HH | 0.09 | 3989.107 | 2229.2179
3 | TOTAL COSTO (E.M.) $ |  |  |  |  | 2229.2179
3
3 | 4. OTROS GASTOS (O.G.)
3 |  | CATEGORIA | UNIDAD | CANTIDAD | COSTO UNITARIO ($) | SUBTOTAL ($)
3 | 4.1 | Calibración de Instrumento Menor | c/u | 1 | 45000 | 45000
3 | TOTAL COSTO (O.G.) $ |  |  |  |  | 45000
3
3
3 |  |  | TOTAL COSTO DIRECTO $ |  |  | 73638.8829
|  |  | PRECIO TOTAL $ |  |  | 220916.6488
| Proponente | Firma |  |  | Fecha
Cartulinas CMPC S.A. Planta Maule
Sub-gerencia de proyectos
Programa Proyecto CO M450
ANALISIS DE PRECIOS UNITARIOS
| PARTIDA DEL ITEM | DESCRIPCION |  |  | UNID | CANTIDAD
4 | 3.8.7.3 | Manómetros |  |  | gl | 4
4
4 | COSTO DIRECTOS
4 | 1. MANO DE OBRA (M.O.)
4 |  | CATEGORIA | UNIDAD | CANTIDAD | COSTO UNITARIO ($) | SUBTOTAL ($)
4 | 1.1 | cuadrilla eléctrica | HH | 2.86 | 6783 | 19399.6653
4 | TOTAL COSTO (M.O.) $ |  |  |  |  | 19399.665
4
4 | 2. MATERIALES (M.)
4 |  | CATEGORIA | UNIDAD | CANTIDAD | COSTO UNITARIO ($) | SUBTOTAL ($)
4 | 2.1 | EPP para tendido de cables | $/hh | 3
4 | 2.2 | material menor electrico | $/hh | 3 | 170 | 510
4 | 2.3 | Herramientas menores electricas | $/HH | 3
4 | 2.4 | Placa de Identificacion | c/u | 1 | 6500 | 6500
4 | TOTAL COSTO (M.) $ |  |  |  |  | 7010
4
4 | 3. EQUIPOS Y MAQUINARIAS (E.M.)
4 |  | CATEGORIA | UNIDAD | CANTIDAD | COSTO UNITARIO ($) | SUBTOTAL ($)
4 | 3.1 | Equipo general | $/HH | 0.09 | 3989.107 | 2229.2179
4 | TOTAL COSTO (E.M.) $ |  |  |  |  | 2229.2179
4
4 | 4. OTROS GASTOS (O.G.)
4 |  | CATEGORIA | UNIDAD | CANTIDAD | COSTO UNITARIO ($) | SUBTOTAL ($)
4 | 4.1 | Calibración de Instrumento Menor | c/u | 1 | 45000 | 45000
4 | TOTAL COSTO (O.G.) $ |  |  |  |  | 45000
4
4
|  |  | TOTAL COSTO DIRECTO $ |  |  | 73638.8829
|  |  | PRECIO TOTAL $ |  |  | 294555.5318
| Proponente | Firma |  |  | Fecha
Cartulinas CMPC S.A. Planta Maule
Sub-gerencia de proyectos
Programa Proyecto CO M450
ANALISIS DE PRECIOS UNITARIOS
| PARTIDA DEL ITEM | DESCRIPCION |  |  | UNID | CANTIDAD
3 | 3.8.7.4 | Transmisor/Sensor de Temperatura |  |  | gl | 3
3
3 | COSTO DIRECTOS
3 | 1. MANO DE OBRA (M.O.)
3 |  | CATEGORIA | UNIDAD | CANTIDAD | COSTO UNITARIO ($) | SUBTOTAL ($)
3 | 1.1 | cuadrilla eléctrica | HH | 17.16 | 6783 | 116397.9918
3 | TOTAL COSTO (M.O.) $ |  |  |  |  | 116397.99
3
3 | 2. MATERIALES (M.)
3 |  | CATEGORIA | UNIDAD | CANTIDAD | COSTO UNITARIO ($) | SUBTOTAL ($)
3 | 2.1 | EPP para tendido de cables | $/hh | 18
3 | 2.2 | material menor electrico | $/hh | 18 | 170 | 3060
3 | 2.3 | Herramientas menores electricas | $/HH | 18
3 | 2.4 | Placa de Identificacion | c/u | 1 | 6500 | 6500
3 | 2.5 | Fierro Soporte | kg | 25 | 2500 | 62500
3 | 2.6 | Pintura epóxica | lt | 1 | 1502 | 1502
3 | 2.7 | Soldadura Soportes | kg | 2 | 3500 | 7000
3 | TOTAL COSTO (M.) $ |  |  |  |  | 80562
3
3 | 3. EQUIPOS Y MAQUINARIAS (E.M.)
3 |  | CATEGORIA | UNIDAD | CANTIDAD | COSTO UNITARIO ($) | SUBTOTAL ($)
3 | 3.1 | Equipo general | $/HH | 0.54 | 3989.107 | 4024.3153
3 | TOTAL COSTO (E.M.) $ |  |  |  |  | 4024.3153
3
3 | 4. OTROS GASTOS (O.G.)
3 |  | CATEGORIA | UNIDAD | CANTIDAD | COSTO UNITARIO ($) | SUBTOTAL ($)
3 | 4.1 | Calibración de Instrumento Menor | c/u | 1 | 45000 | 45000
3 | TOTAL COSTO (O.G.) $ |  |  |  |  | 45000
3
3
3 |  |  | TOTAL COSTO DIRECTO $ |  |  | 245984.3053
|  |  | PRECIO TOTAL $ |  |  | 737952.9159
| Proponente | Firma |  |  | Fecha
Cartulinas CMPC S.A. Planta Maule
Sub-gerencia de proyectos
Programa Proyecto CO M450
ANALISIS DE PRECIOS UNITARIOS
| PARTIDA DEL ITEM | DESCRIPCION |  |  | UNID | CANTIDAD
22 | 3.8.7.5 | Transmisor de Presión |  |  | gl | 22
22
22 | COSTO DIRECTOS
22 | 1. MANO DE OBRA (M.O.)
22 |  | CATEGORIA | UNIDAD | CANTIDAD | COSTO UNITARIO ($) | SUBTOTAL ($)
22 | 1.1 | cuadrilla eléctrica | HH | 19.07 | 6783 | 129331.102
22 | TOTAL COSTO (M.O.) $ |  |  |  |  | 129331.1
22
22 | 2. MATERIALES (M.)
22 |  | CATEGORIA | UNIDAD | CANTIDAD | COSTO UNITARIO ($) | SUBTOTAL ($)
22 | 2.1 | EPP para tendido de cables | $/hh | 20
22 | 2.2 | material menor electrico | $/hh | 20 | 170 | 3400
22 | 2.3 | Herramientas menores electricas | $/HH | 20
22 | 2.4 | Fierro Soporte | kg | 25 | 2500 | 62500
22 | 2.5 | Pintura epóxica | lt | 1 | 1502 | 1502
22 | 2.6 | Soldadura Soportes | kg | 2 | 3500 | 7000
22 | 2.7 | Placa de Identificacion | c/u | 1 | 6500 | 6500
22 | TOTAL COSTO (M.) $ |  |  |  |  | 80902
22
22 | 3. EQUIPOS Y MAQUINARIAS (E.M.)
22 |  | CATEGORIA | UNIDAD | CANTIDAD | COSTO UNITARIO ($) | SUBTOTAL ($)
22 | 3.1 | Equipo general | $/HH | 0.6 | 3989.107 | 4263.6616
22 | TOTAL COSTO (E.M.) $ |  |  |  |  | 4263.6616
22
22 | 4. OTROS GASTOS (O.G.)
22 |  | CATEGORIA | UNIDAD | CANTIDAD | COSTO UNITARIO ($) | SUBTOTAL ($)
22 | 4.1 | Calibración de Instrumento Menor | c/u | 1 | 45000 | 45000
22 | TOTAL COSTO (O.G.) $ |  |  |  |  | 45000
22
22
22 |  |  | TOTAL COSTO DIRECTO $ |  |  | 259496.7616
22 |  |  | PRECIO TOTAL $ |  |  | 5708928.7555
| Proponente | Firma |  |  | Fecha
Cartulinas CMPC S.A. Planta Maule
Sub-gerencia de proyectos
Programa Proyecto CO M450
ANALISIS DE PRECIOS UNITARIOS
| PARTIDA DEL ITEM | DESCRIPCION |  |  | UNID | CANTIDAD
1 | 3.8.7.6 | Transmisor de Presión Diferencial |  |  | gl | 1
1
1 | COSTO DIRECTOS
1 | 1. MANO DE OBRA (M.O.)
1 |  | CATEGORIA | UNIDAD | CANTIDAD | COSTO UNITARIO ($) | SUBTOTAL ($)
1 | 1.1 | cuadrilla eléctrica | HH | 23.83 | 6783 | 161663.8775
1 | TOTAL COSTO (M.O.) $ |  |  |  |  | 161663.875
1
1 | 2. MATERIALES (M.)
1 |  | CATEGORIA | UNIDAD | CANTIDAD | COSTO UNITARIO ($) | SUBTOTAL ($)
1 | 2.1 | EPP para tendido de cables | $/hh | 25
1 | 2.2 | material menor electrico | $/hh | 25 | 170 | 4250
1 | 2.3 | Herramientas menores electricas | $/HH | 25
1 | 2.4 | Fierro Soporte | kg | 25 | 2500 | 62500
1 | 2.5 | Pintura epóxica | lt | 1 | 1502 | 1502
1 | 2.6 | Soldadura Soportes | kg | 2 | 3500 | 7000
1 | 2.7 | Placa de Identificacion | c/u | 1 | 6500 | 6500
1 | TOTAL COSTO (M.) $ |  |  |  |  | 81752
1
1 | 3. EQUIPOS Y MAQUINARIAS (E.M.)
1 |  | CATEGORIA | UNIDAD | CANTIDAD | COSTO UNITARIO ($) | SUBTOTAL ($)
1 | 3.1 | Equipo general | $/HH | 0.75 | 3989.107 | 4862.0274
1 | TOTAL COSTO (E.M.) $ |  |  |  |  | 4862.0274
1
1 | 4. OTROS GASTOS (O.G.)
1 |  | CATEGORIA | UNIDAD | CANTIDAD | COSTO UNITARIO ($) | SUBTOTAL ($)
1 | 4.1 | Calibración de Instrumento Menor | c/u | 1 | 45000 | 45000
1 | TOTAL COSTO (O.G.) $ |  |  |  |  | 45000
1
1
1 |  |  | TOTAL COSTO DIRECTO $ |  |  | 293277.9024
1 |  |  | PRECIO TOTAL $ |  |  | 293277.9024
1
1
1
| Proponente | Firma |  |  | Fecha
Cartulinas CMPC S.A. Planta Maule
Sub-gerencia de proyectos
Programa Proyecto CO M450
ANALISIS DE PRECIOS UNITARIOS
| PARTIDA DEL ITEM | DESCRIPCION |  |  | UNID | CANTIDAD
3 | 4.4.1.1.1 | Montaje nuevo sistema calentamiento e inyección aire a |  |  | gl | 3
3
3 | COSTO DIRECTOS
3 | 1. MANO DE OBRA (M.O.)
3 |  | CATEGORIA | UNIDAD | CANTIDAD | COSTO UNITARIO ($) | SUBTOTAL ($)
3 | 1.1 | Cuadrilla Mecánica | HH | 1706.83 | 6783 | 11577422.472
3 | TOTAL COSTO (M.O.) $ |  |  |  |  | 11577422.64
3
3 | 3. EQUIPOS Y MAQUINARIAS (E.M.)
3 |  | CATEGORIA | UNIDAD | CANTIDAD | COSTO UNITARIO ($) | SUBTOTAL ($)
3 | 3.1 | Equipo general | $/HH | 1680 | 3989.107 | 6701699.76
3 | TOTAL COSTO (E.M.) $ |  |  |  |  | 6701699.76
3
3
3 |  |  | TOTAL COSTO DIRECTO $ |  |  | 18279122.232
3 |  |  | PRECIO TOTAL $ |  |  | 54837366.696
| Proponente | Firma |  |  | Fecha
Cartulinas CMPC S.A. Planta Maule
Sub-gerencia de proyectos
Programa Proyecto CO M450
ANALISIS DE PRECIOS UNITARIOS
| PARTIDA DEL ITEM | DESCRIPCION |  |  | UNID | CANTIDAD
1 | 4.4.2.1.1 | Tie-in ductos inyección aire a bolsillos cilindros |  |  | un | 1
1
1 | COSTO DIRECTOS
1 | 1. MANO DE OBRA (M.O.)
1 |  | CATEGORIA | UNIDAD | CANTIDAD | COSTO UNITARIO ($) | SUBTOTAL ($)
1 | 1.1 | Cuadrilla Cañería A.Carbono (montaje) | HH | 420.62 | 6955 | 2925352.8558
1 | TOTAL COSTO (M.O.) $ |  |  |  |  | 2925352.98
1
1 | 3. EQUIPOS Y MAQUINARIAS (E.M.)
1 |  | CATEGORIA | UNIDAD | CANTIDAD | COSTO UNITARIO ($) | SUBTOTAL ($)
1 | 3.1 | Equipo general | $/HH | 414 | 3989.107 | 1651490.298
1 | TOTAL COSTO (E.M.) $ |  |  |  |  | 1651490.298
1
1
1 |  |  | TOTAL COSTO DIRECTO $ |  |  | 4576843.1538
|  |  | PRECIO TOTAL $ |  |  | 4576843.1538
| Proponente | Firma |  |  | Fecha
Cartulinas CMPC S.A. Planta Maule
Sub-gerencia de proyectos
Programa Proyecto CO M450
ANALISIS DE PRECIOS UNITARIOS
| PARTIDA DEL ITEM | DESCRIPCION |  |  | UNID | CANTIDAD
1 | 4.4.2.2.1 | Desmontaje sistema calentamiento aire secado estucado |  |  | gl | 1
1
1 | COSTO DIRECTOS
1 | 1. MANO DE OBRA (M.O.)
1 |  | CATEGORIA | UNIDAD | CANTIDAD | COSTO UNITARIO ($) | SUBTOTAL ($)
1 | 1.1 | Cuadrilla Mecánica | HH | 121.92 | 6783 | 826958.748
1 | TOTAL COSTO (M.O.) $ |  |  |  |  | 826958.76
1
1 | 3. EQUIPOS Y MAQUINARIAS (E.M.)
1 |  | CATEGORIA | UNIDAD | CANTIDAD | COSTO UNITARIO ($) | SUBTOTAL ($)
1 | 3.1 | Equipo general | $/HH | 120 | 3989.107 | 478692.84
1 | TOTAL COSTO (E.M.) $ |  |  |  |  | 478692.84
1
1
1 |  |  | TOTAL COSTO DIRECTO $ |  |  | 1305651.588
|  |  | PRECIO TOTAL $ |  |  | 1305651.588
| Proponente | Firma |  |  | Fecha
Cartulinas CMPC S.A. Planta Maule
Sub-gerencia de proyectos
Programa Proyecto CO M450
ANALISIS DE PRECIOS UNITARIOS
3 | PARTIDA DEL ITEM | DESCRIPCION |  |  | UNID | CANTIDAD
3 | 4.4.2.2.2 | Montaje nuevas capotas secado estucado |  |  | un | 3
3
3 | COSTO DIRECTOS
3 | 1. MANO DE OBRA (M.O.)
3 |  | CATEGORIA | UNIDAD | CANTIDAD | COSTO UNITARIO ($) | SUBTOTAL ($)
3 | 1.1 | Cuadrilla Mecánica | HH | 1188.68 | 6783 | 8062847.793
3 | TOTAL COSTO (M.O.) $ |  |  |  |  | 8062847.91
3
3 | 3. EQUIPOS Y MAQUINARIAS (E.M.)
3 |  | CATEGORIA | UNIDAD | CANTIDAD | COSTO UNITARIO ($) | SUBTOTAL ($)
3 | 3.1 | Equipo general | $/HH | 1170 | 3989.107 | 4667255.19
3 | TOTAL COSTO (E.M.) $ |  |  |  |  | 4667255.19
3
3
3 |  |  | TOTAL COSTO DIRECTO $ |  |  | 12730102.983
3 |  |  | PRECIO TOTAL $ |  |  | 38190308.949
3
3
3
3
3
3 | Proponente | Firma |  |  | Fecha
3
3
3 | Cartulinas CMPC S.A. Planta Maule
3 | Sub-gerencia de proyectos
3 | Programa Proyecto CO M450
3
ANALISIS DE PRECIOS UNITARIOS
| PARTIDA DEL ITEM | DESCRIPCION |  |  | UNID | CANTIDAD
1 | 4.4.3.1.1 | Montaje sistema inyección y acondicionam. aire a equipo |  |  | gl | 1
1
1 | COSTO DIRECTOS
1 | 1. MANO DE OBRA (M.O.)
1 |  | CATEGORIA | UNIDAD | CANTIDAD | COSTO UNITARIO ($) | SUBTOTAL ($)
1 | 1.1 | Cuadrilla Mecánica | HH | 345.54 | 6783 | 2343738.9183
1 | TOTAL COSTO (M.O.) $ |  |  |  |  | 2343738.952
1
1 | 3. EQUIPOS Y MAQUINARIAS (E.M.)
1 |  | CATEGORIA | UNIDAD | CANTIDAD | COSTO UNITARIO ($) | SUBTOTAL ($)
1 | 3.1 | Equipo general | $/HH | 340.1 | 3989.107 | 1356695.2907
1 | TOTAL COSTO (E.M.) $ |  |  |  |  | 1356695.2907
1
1
1 |  |  | TOTAL COSTO DIRECTO $ |  |  | 3700434.209
1 |  |  | PRECIO TOTAL $ |  |  | 3700434.209
| Proponente | Firma |  |  | Fecha
Cartulinas CMPC S.A. Planta Maule
Sub-gerencia de proyectos
Programa Proyecto CO M450
ANALISIS DE PRECIOS UNITARIOS
| PARTIDA DEL ITEM | DESCRIPCION |  |  | UNID | CANTIDAD
1 | 4.4.4.1.1 | Montaje Ventilador inyección aire tela entrada sequería |  |  | un | 1
1
1 | COSTO DIRECTOS
1 | 1. MANO DE OBRA (M.O.)
1 |  | CATEGORIA | UNIDAD | CANTIDAD | COSTO UNITARIO ($) | SUBTOTAL ($)
1 | 1.1 | Cuadrilla Mecánica | HH | 91.44 | 6783 | 620219.061
1 | TOTAL COSTO (M.O.) $ |  |  |  |  | 620219.07
1
1 | 3. EQUIPOS Y MAQUINARIAS (E.M.)
1 |  | CATEGORIA | UNIDAD | CANTIDAD | COSTO UNITARIO ($) | SUBTOTAL ($)
1 | 3.1 | Equipo general | $/HH | 90 | 3989.107 | 359019.63
1 | TOTAL COSTO (E.M.) $ |  |  |  |  | 359019.63
1
1
1 |  |  | TOTAL COSTO DIRECTO $ |  |  | 979238.691
1 |  |  | PRECIO TOTAL $ |  |  | 979238.691
| Proponente | Firma |  |  | Fecha
Cartulinas CMPC S.A. Planta Maule
Sub-gerencia de proyectos
Programa Proyecto CO M450
ANALISIS DE PRECIOS UNITARIOS
| PARTIDA DEL ITEM | DESCRIPCION |  |  | UNID | CANTIDAD
1 | 4.4.4.1.2 | Montaje ductos y damper inyección aire tela entrada |  |  | gl | 1
1
1 | COSTO DIRECTOS
1 | 1. MANO DE OBRA (M.O.)
1 |  | CATEGORIA | UNIDAD | CANTIDAD | COSTO UNITARIO ($) | SUBTOTAL ($)
1 | 1.1 | Cuadrilla Mecánica | HH | 121.92 | 6783 | 826958.748
1 | TOTAL COSTO (M.O.) $ |  |  |  |  | 826958.76
1
1 | 3. EQUIPOS Y MAQUINARIAS (E.M.)
1 |  | CATEGORIA | UNIDAD | CANTIDAD | COSTO UNITARIO ($) | SUBTOTAL ($)
1 | 3.1 | Equipo general | $/HH | 120 | 3989.107 | 478692.84
1 | TOTAL COSTO (E.M.) $ |  |  |  |  | 478692.84
1
1
1 |  |  | TOTAL COSTO DIRECTO $ |  |  | 1305651.588
1 |  |  | PRECIO TOTAL $ |  |  | 1305651.588
1
| Proponente | Firma |  |  | Fecha
Cartulinas CMPC S.A. Planta Maule
Sub-gerencia de proyectos
Programa Proyecto CO M450
ANALISIS DE PRECIOS UNITARIOS
| PARTIDA DEL ITEM | DESCRIPCION |  |  | UNID | CANTIDAD
1 | 4.4.4.1.3 | Tie-in ducto inyección aire tela entrada sequería a |  |  | un | 1
1
1 | COSTO DIRECTOS
1 | 1. MANO DE OBRA (M.O.)
1 |  | CATEGORIA | UNIDAD | CANTIDAD | COSTO UNITARIO ($) | SUBTOTAL ($)
1 | 1.1 | Cuadrilla Mecánica | HH | 32.51 | 6783 | 220522.3328
1 | TOTAL COSTO (M.O.) $ |  |  |  |  | 220522.336
1
1 | 3. EQUIPOS Y MAQUINARIAS (E.M.)
1 |  | CATEGORIA | UNIDAD | CANTIDAD | COSTO UNITARIO ($) | SUBTOTAL ($)
1 | 3.1 | Equipo general | $/HH | 32 | 3989.107 | 127651.424
1 | TOTAL COSTO (E.M.) $ |  |  |  |  | 127651.424
1
1
1 |  |  | TOTAL COSTO DIRECTO $ |  |  | 348173.7568
|  |  | PRECIO TOTAL $ |  |  | 348173.7568
| Proponente | Firma |  |  | Fecha
Cartulinas CMPC S.A. Planta Maule
Sub-gerencia de proyectos
Programa Proyecto CO M450
ANALISIS DE PRECIOS UNITARIOS
| PARTIDA DEL ITEM | DESCRIPCION |  |  | UNID | CANTIDAD
1 | 4.4.4.1.4 | Montaje Ventilador extracción aire cilindros #2,4,6 (TAG |  |  | un | 1
1
1 | COSTO DIRECTOS
1 | 1. MANO DE OBRA (M.O.)
1 |  | CATEGORIA | UNIDAD | CANTIDAD | COSTO UNITARIO ($) | SUBTOTAL ($)
1 | 1.1 | Cuadrilla Mecánica | HH | 91.44 | 6783 | 620219.061
1 | TOTAL COSTO (M.O.) $ |  |  |  |  | 620219.07
1
1 | 3. EQUIPOS Y MAQUINARIAS (E.M.)
1 |  | CATEGORIA | UNIDAD | CANTIDAD | COSTO UNITARIO ($) | SUBTOTAL ($)
1 | 3.1 | Equipo general | $/HH | 90 | 3989.107 | 359019.63
1 | TOTAL COSTO (E.M.) $ |  |  |  |  | 359019.63
1
1
|  |  | TOTAL COSTO DIRECTO $ |  |  | 979238.691
|  |  | PRECIO TOTAL $ |  |  | 979238.691
| Proponente | Firma |  |  | Fecha
Cartulinas CMPC S.A. Planta Maule
Sub-gerencia de proyectos
Programa Proyecto CO M450
ANALISIS DE PRECIOS UNITARIOS
| PARTIDA DEL ITEM | DESCRIPCION |  |  | UNID | CANTIDAD
1 | 4.4.4.1.5 | Montaje ductos y dampers extracción aire cilindros |  |  | gl | 1
1
1 | COSTO DIRECTOS
1 | 1. MANO DE OBRA (M.O.)
1 |  | CATEGORIA | UNIDAD | CANTIDAD | COSTO UNITARIO ($) | SUBTOTAL ($)
1 | 1.1 | Cuadrilla Mecánica | HH | 1185.03 | 6783 | 8038039.0306
1 | TOTAL COSTO (M.O.) $ |  |  |  |  | 8038039.147
1
1 | 3. EQUIPOS Y MAQUINARIAS (E.M.)
1 |  | CATEGORIA | UNIDAD | CANTIDAD | COSTO UNITARIO ($) | SUBTOTAL ($)
1 | 3.1 | Equipo general | $/HH | 1166.4 | 3989.107 | 4652894.4048
1 | TOTAL COSTO (E.M.) $ |  |  |  |  | 4652894.4048
1
1
|  |  | TOTAL COSTO DIRECTO $ |  |  | 12690933.4354
|  |  | PRECIO TOTAL $ |  |  | 12690933.4354
| Proponente | Firma |  |  | Fecha
Cartulinas CMPC S.A. Planta Maule
Sub-gerencia de proyectos
Programa Proyecto CO M450
ANALISIS DE PRECIOS UNITARIOS
| PARTIDA DEL ITEM | DESCRIPCION |  |  | UNID | CANTIDAD
1 | 4.4.4.1.6 | Tie-in ducto extracción aire cilindros #2,4,6 a extracción |  |  | un | 1
1
1 | COSTO DIRECTOS
1 | 1. MANO DE OBRA (M.O.)
1 |  | CATEGORIA | UNIDAD | CANTIDAD | COSTO UNITARIO ($) | SUBTOTAL ($)
1 | 1.1 | Cuadrilla Mecánica | HH | 32.51 | 6783 | 220522.3328
1 | TOTAL COSTO (M.O.) $ |  |  |  |  | 220522.336
1
1 | 3. EQUIPOS Y MAQUINARIAS (E.M.)
1 |  | CATEGORIA | UNIDAD | CANTIDAD | COSTO UNITARIO ($) | SUBTOTAL ($)
1 | 3.1 | Equipo general | $/HH | 32 | 3989.107 | 127651.424
1 | TOTAL COSTO (E.M.) $ |  |  |  |  | 127651.424
1
1
1 |  |  | TOTAL COSTO DIRECTO $ |  |  | 348173.7568
1 |  |  | PRECIO TOTAL $ |  |  | 348173.7568
| Proponente | Firma |  |  | Fecha
Cartulinas CMPC S.A. Planta Maule
Sub-gerencia de proyectos
Programa Proyecto CO M450
ANALISIS DE PRECIOS UNITARIOS
| PARTIDA DEL ITEM | DESCRIPCION |  |  | UNID | CANTIDAD
1 | 4.4.4.2.1 | Tie-in ductos inyección aire a bolsillos cilindros |  |  | gl | 1
1
1 | COSTO DIRECTOS
1 | 1. MANO DE OBRA (M.O.)
1 |  | CATEGORIA | UNIDAD | CANTIDAD | COSTO UNITARIO ($) | SUBTOTAL ($)
1 | 1.1 | Cuadrilla Mecánica | HH | 260.09 | 6783 | 1764178.6624
1 | TOTAL COSTO (M.O.) $ |  |  |  |  | 1764178.688
1
1 | 3. EQUIPOS Y MAQUINARIAS (E.M.)
1 |  | CATEGORIA | UNIDAD | CANTIDAD | COSTO UNITARIO ($) | SUBTOTAL ($)
1 | 3.1 | Equipo general | $/HH | 256 | 3989.107 | 1021211.392
1 | TOTAL COSTO (E.M.) $ |  |  |  |  | 1021211.392
1
1
1 |  |  | TOTAL COSTO DIRECTO $ |  |  | 2785390.0544
1 |  |  | PRECIO TOTAL $ |  |  | 2785390.0544
1
1
1
1
1
1 | Proponente | Firma |  |  | Fecha
1
1
1 | Cartulinas CMPC S.A. Planta Maule
1 | Sub-gerencia de proyectos
1 | Programa Proyecto CO M450
1
1 | ANALISIS DE PRECIOS UNITARIOS
1
1 | PARTIDA DEL ITEM | DESCRIPCION |  |  | UNID | CANTIDAD
1 | 4.4.4.2.2 | Montaje nuevo sector capota sequería (cilindors #77 al |  |  | gl | 1
1
1 | COSTO DIRECTOS
1 | 1. MANO DE OBRA (M.O.)
1 |  | CATEGORIA | UNIDAD | CANTIDAD | COSTO UNITARIO ($) | SUBTOTAL ($)
1 | 1.1 | Cuadrilla Mecánica | HH | 764.01 | 6783 | 5182274.8208
1 | TOTAL COSTO (M.O.) $ |  |  |  |  | 5182274.896
1
1 | 3. EQUIPOS Y MAQUINARIAS (E.M.)
1 |  | CATEGORIA | UNIDAD | CANTIDAD | COSTO UNITARIO ($) | SUBTOTAL ($)
1 | 3.1 | Equipo general | $/HH | 752 | 3989.107 | 2999808.464
1 | TOTAL COSTO (E.M.) $ |  |  |  |  | 2999808.464
1
1
1 |  |  | TOTAL COSTO DIRECTO $ |  |  | 8182083.2848
1 |  |  | PRECIO TOTAL $ |  |  | 8182083.2848
1
1
1
1
1
1 | Proponente | Firma |  |  | Fecha
1
1
1 | Cartulinas CMPC S.A. Planta Maule
1 | Sub-gerencia de proyectos
1 | Programa Proyecto CO M450
1
1 | ANALISIS DE PRECIOS UNITARIOS
1
1 | PARTIDA DEL ITEM | DESCRIPCION |  |  | UNID | CANTIDAD
1 | 4.4.4.3.1 | Montaje ducto extracción vahos prensa encoladora. Peso |  |  | gl | 1
1
1 | COSTO DIRECTOS
1 | 1. MANO DE OBRA (M.O.)
1 |  | CATEGORIA | UNIDAD | CANTIDAD | COSTO UNITARIO ($) | SUBTOTAL ($)
1 | 1.1 | Cuadrilla Mecánica | HH | 234.86 | 6783 | 1593067.1148
1 | TOTAL COSTO (M.O.) $ |  |  |  |  | 1593053.355
1
1 | 3. EQUIPOS Y MAQUINARIAS (E.M.)
1 |  | CATEGORIA | UNIDAD | CANTIDAD | COSTO UNITARIO ($) | SUBTOTAL ($)
1 | 3.1 | Equipo general | $/HH | 231.17 | 3989.107 | 922161.8652
1 | TOTAL COSTO (E.M.) $ |  |  |  |  | 922161.8652
1
1
1 |  |  | TOTAL COSTO DIRECTO $ |  |  | 2515215.2202
1 |  |  | PRECIO TOTAL $ |  |  | 2515215.2202
1
1
1
1
1
1 | Proponente | Firma |  |  | Fecha
1
1
1 | Cartulinas CMPC S.A. Planta Maule
1 | Sub-gerencia de proyectos
1 | Programa Proyecto CO M450
1
1 | ANALISIS DE PRECIOS UNITARIOS
1
1 | PARTIDA DEL ITEM | DESCRIPCION |  |  | UNID | CANTIDAD
1 | 4.4.4.3.2 | Reubicación ventilador-motor chimenea extracción vahos |  |  | gl | 1
1
1 | COSTO DIRECTOS
1 | 1. MANO DE OBRA (M.O.)
1 |  | CATEGORIA | UNIDAD | CANTIDAD | COSTO UNITARIO ($) | SUBTOTAL ($)
1 | 1.1 | Cuadrilla Mecánica | HH | 45.72 | 6783 | 310109.5305
1 | TOTAL COSTO (M.O.) $ |  |  |  |  | 310109.535
1
1 | 3. EQUIPOS Y MAQUINARIAS (E.M.)
1 |  | CATEGORIA | UNIDAD | CANTIDAD | COSTO UNITARIO ($) | SUBTOTAL ($)
1 | 3.1 | Equipo general | $/HH | 45 | 3989.107 | 179509.815
1 | TOTAL COSTO (E.M.) $ |  |  |  |  | 179509.815
1
1
1 |  |  | TOTAL COSTO DIRECTO $ |  |  | 489619.3455
1 |  |  | PRECIO TOTAL $ |  |  | 489619.3455
1
1
1
1
1
1 | Proponente | Firma |  |  | Fecha
1
1
1 | Cartulinas CMPC S.A. Planta Maule
1 | Sub-gerencia de proyectos
1 | Programa Proyecto CO M450
1
1 | ANALISIS DE PRECIOS UNITARIOS
1
1 | PARTIDA DEL ITEM | DESCRIPCION |  |  | UNID | CANTIDAD
1 | 4.4.4.3.3 | Montaje sistema inyección-extracción y |  |  | gl | 1
1
1 | COSTO DIRECTOS
1 | 1. MANO DE OBRA (M.O.)
1 |  | CATEGORIA | UNIDAD | CANTIDAD | COSTO UNITARIO ($) | SUBTOTAL ($)
1 | 1.1 | Cuadrilla Mecánica | HH | 1198.84 | 6783 | 8131761.022
1 | TOTAL COSTO (M.O.) $ |  |  |  |  | 8131761.14
1
1 | 3. EQUIPOS Y MAQUINARIAS (E.M.)
1 |  | CATEGORIA | UNIDAD | CANTIDAD | COSTO UNITARIO ($) | SUBTOTAL ($)
1 | 3.1 | Equipo general | $/HH | 1180 | 3989.107 | 4707146.26
1 | TOTAL COSTO (E.M.) $ |  |  |  |  | 4707146.26
1
1
1 |  |  | TOTAL COSTO DIRECTO $ |  |  | 12838907.282
1 |  |  | PRECIO TOTAL $ |  |  | 12838907.282
1
1
1
1
1
1 | Proponente | Firma |  |  | Fecha
1
1
1 | Cartulinas CMPC S.A. Planta Maule
1 | Sub-gerencia de proyectos
1 | Programa Proyecto CO M450
1
1 | ANALISIS DE PRECIOS UNITARIOS
1
1 | PARTIDA DEL ITEM | DESCRIPCION |  |  | UNID | CANTIDAD
1 | 4.4.4.3.4 | Montaje nueva capota para grupo 10 cilindros secadores |  |  | gl | 1
1
1 | COSTO DIRECTOS
1 | 1. MANO DE OBRA (M.O.)
1 |  | CATEGORIA | UNIDAD | CANTIDAD | COSTO UNITARIO ($) | SUBTOTAL ($)
1 | 1.1 | Cuadrilla Mecánica | HH | 609.58 | 6783 | 4134793.74
1 | TOTAL COSTO (M.O.) $ |  |  |  |  | 4134793.8
1
1 | 3. EQUIPOS Y MAQUINARIAS (E.M.)
1 |  | CATEGORIA | UNIDAD | CANTIDAD | COSTO UNITARIO ($) | SUBTOTAL ($)
1 | 3.1 | Equipo general | $/HH | 600 | 3989.107 | 2393464.2
1 | TOTAL COSTO (E.M.) $ |  |  |  |  | 2393464.2
1
1
1 |  |  | TOTAL COSTO DIRECTO $ |  |  | 6528257.94
1 |  |  | PRECIO TOTAL $ |  |  | 6528257.94
1
1
1
1
1
1 | Proponente | Firma |  |  | Fecha
1
1
1 | Cartulinas CMPC S.A. Planta Maule
1 | Sub-gerencia de proyectos
1 | Programa Proyecto CO M450
1
1 | ANALISIS DE PRECIOS UNITARIOS
| PARTIDA DEL ITEM | DESCRIPCION |  |  | UNID | CANTIDAD
25 | 4.5.1.1.1 | NPS = 1" |  |  | m | 25
25
25 | COSTO DIRECTOS
25 | 1. MANO DE OBRA (M.O.)
25 |  | CATEGORIA | UNIDAD | CANTIDAD | COSTO UNITARIO ($) | SUBTOTAL ($)
25 | 1.1 | Cuadrilla Cañería A.Carbono (montaje) | HH | 3.77 | 6955 | 26215.1186
25 | 1.2 | Cuadrilla Pruebas Hidráulicas | HH | 0.36 | 6955 | 2473.1244
25 | TOTAL COSTO (M.O.) $ |  |  |  |  | 28688.245
25
25 | 2. MATERIALES (M.)
25 |  | CATEGORIA | UNIDAD | CANTIDAD | COSTO UNITARIO ($) | SUBTOTAL ($)
25 | 2.1 | Combustible | lt | 0.51 | 600 | 306.6
25 | 2.2 | Fittings, Manguera, Cabezales etc. | $/m | 0.35 | 1500 | 525
25 | 2.3 | Material soldadura (argón) | $ | 1 | 9281.3433 | 9281.3433
25 | 2.4 | Electrodos, varillas tig | $ | 1 | 1065.6641 | 1065.6641
25 | 2.5 | Empaquetaduras y pernos | $ | 1 | 1150.3762 | 1150.3762
25 | 2.6 | Material soldadura (papel disolvo) | $ | 1 | 820.58 | 820.58
25 | 2.7 | Suministro general terreno | $ | 1 | 3572.6558 | 3572.6558
25 | TOTAL COSTO (M.) $ |  |  |  |  | 16722.219
25
25 | 3. EQUIPOS Y MAQUINARIAS (E.M.)
25 |  | CATEGORIA | UNIDAD | CANTIDAD | COSTO UNITARIO ($) | SUBTOTAL ($)
25 | 3.1 | Equipo general | $/HH | 4.06 | 3989.107 | 16195.7745
25 | 3.2 | Camión Aljibe P. Hid. | HM | 0.05 | 24500 | 1286.25
25 | 3.3 | Bomba de pruebas | HM | 0.05 | 2500 | 131.25
25 | 3.4 | Equipos y herramientas para Pruebas Hidráulicas | HM | 0.05 | 1650 | 86.625
25 | 3.5 | Equipos para Sold. | $ | 1 | 1553.9354 | 1553.9354
25 | TOTAL COSTO (E.M.) $ |  |  |  |  | 19462.0856
25
25 | 4. OTROS GASTOS (O.G.)
25 |  | CATEGORIA | UNIDAD | CANTIDAD | COSTO UNITARIO ($) | SUBTOTAL ($)
25 | 4.1 | SC Inpección y RX | $ | 1 | 3038.5893 | 3038.5893
25 | 4.2 | Fletes cañerías | viaj | 1 | 26.8861 | 26.8861
25 | TOTAL COSTO (O.G.) $ |  |  |  |  | 3065.4754
25
25
25 |  |  | TOTAL COSTO DIRECTO $ |  |  | 67938.025
25 |  |  | PRECIO TOTAL $ |  |  | 1698450.624
25
25
25
25
25
25 | Proponente | Firma |  |  | Fecha
25
25
Cartulinas CMPC S.A. Planta Maule
Sub-gerencia de proyectos
Programa Proyecto CO M450
ANALISIS DE PRECIOS UNITARIOS
| PARTIDA DEL ITEM | DESCRIPCION |  |  | UNID | CANTIDAD
12 | 4.5.1.1.2 | NPS = 2" |  |  | ml | 12
12
12 | COSTO DIRECTOS
12 | 1. MANO DE OBRA (M.O.)
12 |  | CATEGORIA | UNIDAD | CANTIDAD | COSTO UNITARIO ($) | SUBTOTAL ($)
12 | 1.1 | Cuadrilla Cañería A.Carbono (montaje) | HH | 3.21 | 6955 | 22328.7803
12 | 1.2 | Cuadrilla Pruebas Hidráulicas | HH | 0.36 | 6955 | 2473.1244
12 | TOTAL COSTO (M.O.) $ |  |  |  |  | 24801.906
12
12 | 2. MATERIALES (M.)
12 |  | CATEGORIA | UNIDAD | CANTIDAD | COSTO UNITARIO ($) | SUBTOTAL ($)
12 | 2.1 | Combustible | lt | 0.51 | 600 | 306.6
12 | 2.2 | Fittings, Manguera, Cabezales etc. | $/m | 0.35 | 1500 | 525
12 | 2.3 | Material soldadura (argón) | $ | 1 | 9281.3433 | 9281.3433
12 | 2.4 | Electrodos, varillas tig | $ | 1 | 1065.6641 | 1065.6641
12 | 2.5 | Empaquetaduras y pernos | $ | 1 | 1150.3762 | 1150.3762
12 | 2.6 | Material soldadura (papel disolvo) | $ | 1 | 820.58 | 820.58
12 | 2.7 | Suministro general terreno | $ | 1 | 3572.6558 | 3572.6558
12 | TOTAL COSTO (M.) $ |  |  |  |  | 16722.219
12
12 | 3. EQUIPOS Y MAQUINARIAS (E.M.)
12 |  | CATEGORIA | UNIDAD | CANTIDAD | COSTO UNITARIO ($) | SUBTOTAL ($)
12 | 3.1 | Equipo general | $/HH | 3.51 | 3989.107 | 14001.7656
12 | 3.2 | Camión Aljibe P. Hid. | HM | 0.05 | 24500 | 1286.25
12 | 3.3 | Bomba de pruebas | HM | 0.05 | 2500 | 131.25
12 | 3.4 | Equipos y herramientas para Pruebas Hidráulicas | HM | 0.05 | 1650 | 86.625
12 | 3.5 | Equipos para Sold. | $ | 1 | 1553.9354 | 1553.9354
12 | TOTAL COSTO (E.M.) $ |  |  |  |  | 17268.077
12
12 | 4. OTROS GASTOS (O.G.)
12 |  | CATEGORIA | UNIDAD | CANTIDAD | COSTO UNITARIO ($) | SUBTOTAL ($)
12 | 4.1 | SC Inpección y RX | $ | 1 | 3038.5893 | 3038.5893
12 | 4.2 | Fletes cañerías | viaj | 1 | 26.8861 | 26.8861
12 | TOTAL COSTO (O.G.) $ |  |  |  |  | 3065.4754
12
12
12 |  |  | TOTAL COSTO DIRECTO $ |  |  | 61857.6774
12 |  |  | PRECIO TOTAL $ |  |  | 742292.1286
12
12
12
12
12
| Proponente | Firma |  |  | Fecha
Cartulinas CMPC S.A. Planta Maule
Sub-gerencia de proyectos
Programa Proyecto CO M450
ANALISIS DE PRECIOS UNITARIOS
| PARTIDA DEL ITEM | DESCRIPCION |  |  | UNID | CANTIDAD
3 | 4.5.2.1.1 | NPS = 1" |  |  | un | 3
3
3 | COSTO DIRECTOS
3 | 1. MANO DE OBRA (M.O.)
3 |  | CATEGORIA | UNIDAD | CANTIDAD | COSTO UNITARIO ($) | SUBTOTAL ($)
3 | 1.1 | Cuadrilla Cañería A.Carbono (válvulas y miscelaneos) | HH | 2.03 | 6955 | 14132.1394
3 | TOTAL COSTO (M.O.) $ |  |  |  |  | 14132.14
3
3 | 3. EQUIPOS Y MAQUINARIAS (E.M.)
3 |  | CATEGORIA | UNIDAD | CANTIDAD | COSTO UNITARIO ($) | SUBTOTAL ($)
3 | 3.1 | Equipo general | $/HH | 2 | 3989.107 | 7978.214
3 | TOTAL COSTO (E.M.) $ |  |  |  |  | 7978.214
3
3
3 |  |  | TOTAL COSTO DIRECTO $ |  |  | 22110.3534
|  |  | PRECIO TOTAL $ |  |  | 66331.0602
| Proponente | Firma |  |  | Fecha
Cartulinas CMPC S.A. Planta Maule
Sub-gerencia de proyectos
Programa Proyecto CO M450
ANALISIS DE PRECIOS UNITARIOS
| PARTIDA DEL ITEM | DESCRIPCION |  |  | UNID | CANTIDAD
1 | 4.7.1.1 | Montaje de Tablero de Variadores de Frecuencia (TVF) |  |  | un | 1
1
1 | COSTO DIRECTOS
1 | 1. MANO DE OBRA (M.O.)
1 |  | CATEGORIA | UNIDAD | CANTIDAD | COSTO UNITARIO ($) | SUBTOTAL ($)
1 | 1.1 | cuadrilla eléctrica | HH | 25.74 | 6783 | 174596.9877
1 | TOTAL COSTO (M.O.) $ |  |  |  |  | 174596.985
1
1 | 2. MATERIALES (M.)
1 |  | CATEGORIA | UNIDAD | CANTIDAD | COSTO UNITARIO ($) | SUBTOTAL ($)
1 | 2.1 | EPP para tendido de cables | $/hh | 27
1 | 2.2 | material menor electrico | $/hh | 27 | 170 | 4590
1 | 2.3 | Herramientas menores electricas | $/HH | 27
1 | 2.4 | Fierro Soporte | kg | 45 | 2500 | 112500
1 | 2.5 | Pintura epóxica | lt | 1.08 | 1502 | 1622.16
1 | 2.6 | Soldadura Soportes | kg | 1.55 | 3500 | 5425
1 | 2.7 | Placa de Identificacion | c/u | 1 | 6500 | 6500
1 | 2.8 | perno Galvanizado de 1/2" | c/u | 4 | 3500 | 14000
1 | 2.9 | golilla plana y precion de 1/2" | c/u | 4 | 500 | 2000
1 | 2.10 | tuerca romboidal de 1/2" | c/u | 4 | 1200 | 4800
1 | 2.11 | taco de anclaja hilti de 1/2" | c/u | 4 | 4000 | 16000
1 | TOTAL COSTO (M.) $ |  |  |  |  | 167429.65
1
1 | 3. EQUIPOS Y MAQUINARIAS (E.M.)
1 |  | CATEGORIA | UNIDAD | CANTIDAD | COSTO UNITARIO ($) | SUBTOTAL ($)
1 | 3.1 | Equipo general | $/HH | 0.81 | 3989.107 | 3231.1764
1 | TOTAL COSTO (E.M.) $ |  |  |  |  | 3231.1764
1
1
1 |  |  | TOTAL COSTO DIRECTO $ |  |  | 345265.3241
1 |  |  | PRECIO TOTAL $ |  |  | 345265.3241
1
1
| Proponente | Firma |  |  | Fecha
Cartulinas CMPC S.A. Planta Maule
Sub-gerencia de proyectos
Programa Proyecto CO M450
ANALISIS DE PRECIOS UNITARIOS
| PARTIDA DEL ITEM | DESCRIPCION |  |  | UNID | CANTIDAD
3 | 4.7.1.2 | Montaje de Gavetas de CCM |  |  | un | 3
3
3 | COSTO DIRECTOS
3 | 1. MANO DE OBRA (M.O.)
3 |  | CATEGORIA | UNIDAD | CANTIDAD | COSTO UNITARIO ($) | SUBTOTAL ($)
3 | 1.1 | cuadrilla eléctrica | HH | 14.3 | 6783 | 96998.3265
3 | TOTAL COSTO (M.O.) $ |  |  |  |  | 96998.325
3
3 | 2. MATERIALES (M.)
3 |  | CATEGORIA | UNIDAD | CANTIDAD | COSTO UNITARIO ($) | SUBTOTAL ($)
3 | 2.1 | EPP para tendido de cables | $/hh | 15
3 | 2.2 | material menor electrico | $/hh | 15 | 170 | 2550
3 | 2.3 | Herramientas menores electricas | $/HH | 15
3 | 2.4 | Placa de Identificacion | c/u | 1 | 6500 | 6500
3 | TOTAL COSTO (M.) $ |  |  |  |  | 9050
3
3 | 3. EQUIPOS Y MAQUINARIAS (E.M.)
3 |  | CATEGORIA | UNIDAD | CANTIDAD | COSTO UNITARIO ($) | SUBTOTAL ($)
3 | 3.1 | Equipo general | $/HH | 0.45 | 3989.107 | 1795.098
3 | TOTAL COSTO (E.M.) $ |  |  |  |  | 1795.098
3
3
3 |  |  | TOTAL COSTO DIRECTO $ |  |  | 107843.4245
3 |  |  | PRECIO TOTAL $ |  |  | 323530.2735
| Proponente | Firma |  |  | Fecha
Cartulinas CMPC S.A. Planta Maule
Sub-gerencia de proyectos
Programa Proyecto CO M450
ANALISIS DE PRECIOS UNITARIOS
| PARTIDA DEL ITEM | DESCRIPCION |  |  | UNID | CANTIDAD
6 | 4.7.1.3 | Montaje de Variador de Frecuencia en TVF |  |  | un | 6
6
6 | COSTO DIRECTOS
6 | 1. MANO DE OBRA (M.O.)
6 |  | CATEGORIA | UNIDAD | CANTIDAD | COSTO UNITARIO ($) | SUBTOTAL ($)
6 | 1.1 | cuadrilla eléctrica | HH | 28.6 | 6783 | 193996.653
6 | TOTAL COSTO (M.O.) $ |  |  |  |  | 193996.65
6
6 | 2. MATERIALES (M.)
6 |  | CATEGORIA | UNIDAD | CANTIDAD | COSTO UNITARIO ($) | SUBTOTAL ($)
6 | 2.1 | EPP para tendido de cables | $/hh | 30
6 | 2.2 | material menor electrico | $/hh | 30 | 170 | 5100
6 | 2.3 | Herramientas menores electricas | $/HH | 30
6 | 2.4 | Placa de Identificacion | c/u | 2 | 6500 | 13000
6 | 2.5 | Tacos Anclaje 1/2", con pernos y golillas | c/u | 10 | 1215 | 12150
6 | 2.6 | Grout epóx. alta resist. (tipo Sikadur 42 Grout-Pak) | kg | 2 | 1800 | 3600
6 | TOTAL COSTO (M.) $ |  |  |  |  | 33850
6
6 | 3. EQUIPOS Y MAQUINARIAS (E.M.)
6 |  | CATEGORIA | UNIDAD | CANTIDAD | COSTO UNITARIO ($) | SUBTOTAL ($)
6 | 3.1 | Equipo general | $/HH | 0.9 | 3989.107 | 3590.196
6 | TOTAL COSTO (E.M.) $ |  |  |  |  | 3590.196
6
6 | 4. OTROS GASTOS (O.G.)
6 |  | CATEGORIA | UNIDAD | CANTIDAD | COSTO UNITARIO ($) | SUBTOTAL ($)
6 | 4.1 | Pruebas Preoperacionales Eléctricas Eq. Mayor | c/u | 550000
6 | TOTAL COSTO (O.G.) $ |  |  |  |  | 0
6
6
|  |  | TOTAL COSTO DIRECTO $ |  |  | 231436.849
|  |  | PRECIO TOTAL $ |  |  | 1388621.094
| Proponente | Firma |  |  | Fecha
Cartulinas CMPC S.A. Planta Maule
Sub-gerencia de proyectos
Programa Proyecto CO M450
ANALISIS DE PRECIOS UNITARIOS
| PARTIDA DEL ITEM | DESCRIPCION |  |  | UNID | CANTIDAD
1 | 4.7.1.4 | Montaje de Variador de Frecuencia Individual |  |  | un | 1
1
1 | COSTO DIRECTOS
1 | 1. MANO DE OBRA (M.O.)
1 |  | CATEGORIA | UNIDAD | CANTIDAD | COSTO UNITARIO ($) | SUBTOTAL ($)
1 | 1.1 | cuadrilla eléctrica | HH | 28.6 | 6783 | 193996.653
1 | TOTAL COSTO (M.O.) $ |  |  |  |  | 193996.65
1
1 | 2. MATERIALES (M.)
1 |  | CATEGORIA | UNIDAD | CANTIDAD | COSTO UNITARIO ($) | SUBTOTAL ($)
1 | 2.1 | EPP para tendido de cables | $/hh | 30
1 | 2.2 | material menor electrico | $/hh | 30 | 170 | 5100
1 | 2.3 | Herramientas menores electricas | $/HH | 30
1 | 2.4 | Placa de Identificacion | c/u | 2 | 6500 | 13000
1 | 2.5 | Tacos Anclaje 1/2", con pernos y golillas | c/u | 10 | 1215 | 12150
1 | 2.6 | Grout epóx. alta resist. (tipo Sikadur 42 Grout-Pak) | kg | 2 | 1800 | 3600
1 | TOTAL COSTO (M.) $ |  |  |  |  | 33850
1
1 | 3. EQUIPOS Y MAQUINARIAS (E.M.)
1 |  | CATEGORIA | UNIDAD | CANTIDAD | COSTO UNITARIO ($) | SUBTOTAL ($)
1 | 3.1 | Equipo general | $/HH | 0.9 | 3989.107 | 3590.196
1 | TOTAL COSTO (E.M.) $ |  |  |  |  | 3590.196
1
1 | 4. OTROS GASTOS (O.G.)
1 |  | CATEGORIA | UNIDAD | CANTIDAD | COSTO UNITARIO ($) | SUBTOTAL ($)
1 | 4.1 | Pruebas Preoperacionales Eléctricas Eq. Mayor | c/u | 550000
1 | TOTAL COSTO (O.G.) $ |  |  |  |  | 0
1
|  |  | TOTAL COSTO DIRECTO $ |  |  | 231436.849
|  |  | PRECIO TOTAL $ |  |  | 231436.849
| Proponente | Firma |  |  | Fecha
Cartulinas CMPC S.A. Planta Maule
Sub-gerencia de proyectos
Programa Proyecto CO M450
ANALISIS DE PRECIOS UNITARIOS
| PARTIDA DEL ITEM | DESCRIPCION |  |  | UNID | CANTIDAD
1 | 4.7.1.5 | Montaje de Partidor Suave Individual |  |  | un | 1
1
1 | COSTO DIRECTOS
1 | 1. MANO DE OBRA (M.O.)
1 |  | CATEGORIA | UNIDAD | CANTIDAD | COSTO UNITARIO ($) | SUBTOTAL ($)
1 | 1.1 | cuadrilla eléctrica | HH | 71.5 | 6783 | 484991.6325
1 | TOTAL COSTO (M.O.) $ |  |  |  |  | 484991.625
1
1 | 2. MATERIALES (M.)
1 |  | CATEGORIA | UNIDAD | CANTIDAD | COSTO UNITARIO ($) | SUBTOTAL ($)
1 | 2.1 | EPP para tendido de cables | $/hh | 75
1 | 2.2 | material menor electrico | $/hh | 75 | 170 | 12750
1 | 2.3 | Herramientas menores electricas | $/HH | 75
1 | 2.4 | Placa de Identificacion | c/u | 1 | 6500 | 6500
1 | 2.5 | Sum. Panel de Control y Alumbrado Ext | c/u | 379758
1 | TOTAL COSTO (M.) $ |  |  |  |  | 19250
1
1 | 3. EQUIPOS Y MAQUINARIAS (E.M.)
1 |  | CATEGORIA | UNIDAD | CANTIDAD | COSTO UNITARIO ($) | SUBTOTAL ($)
1 | 3.1 | Equipo general | $/HH | 2.25 | 3989.107 | 8975.49
1 | TOTAL COSTO (E.M.) $ |  |  |  |  | 8975.49
1
1
1 |  |  | TOTAL COSTO DIRECTO $ |  |  | 513217.1225
1 |  |  | PRECIO TOTAL $ |  |  | 513217.1225
| Proponente | Firma |  |  | Fecha
Cartulinas CMPC S.A. Planta Maule
Sub-gerencia de proyectos
Programa Proyecto CO M450
ANALISIS DE PRECIOS UNITARIOS
| PARTIDA DEL ITEM | DESCRIPCION |  |  | UNID | CANTIDAD
51 | 4.7.2.1 | Instalación de Escalerillas de Acero Galvanizado 600 mm |  |  | m | 51
51
51 | COSTO DIRECTOS
51 | 1. MANO DE OBRA (M.O.)
51 |  | CATEGORIA | UNIDAD | CANTIDAD | COSTO UNITARIO ($) | SUBTOTAL ($)
51 | 1.1 | cuadrilla eléctrica | HH | 4.48 | 6783 | 30392.809
51 | TOTAL COSTO (M.O.) $ |  |  |  |  | 30392.809
51
51 | 2. MATERIALES (M.)
51 |  | CATEGORIA | UNIDAD | CANTIDAD | COSTO UNITARIO ($) | SUBTOTAL ($)
51 | 2.1 | EPP para tendido de cables | $/hh | 4.7
51 | 2.2 | material menor electrico | $/hh | 4.7 | 170 | 799
51 | 2.3 | Herramientas menores electricas | $/HH | 4.7
51 | 2.4 | cable desnudo cu 2 awg 19h blando | m | 1.03 | 1891.01 | 1947.7403
51 | 2.5 | perno partido tipo espiga para cable 2awg 35mm | u | 0.43 | 996 | 433.0435
51 | 2.6 | Escalerilla porta conductores de 600X100X3000x2,0mm | m | 1.03
51 | 2.7 | tapa de EPC electro galvanizado 600x3000x1,5mm | m | 1.06
51 | 2.8 | hilo corrido 1/2" x 1000mm electro galvanizado | u | 0.67 | 1787 | 1188.355
51 | 2.9 | tuerca hexagonal de 1/2" ca | u | 2 | 44.43 | 88.86
51 | 2.10 | golilla plana 1/2" ca | u | 2 | 36.85 | 73.7
51 | 2.11 | golilla presion 1/2" ca | u | 2 | 26.97 | 53.94
51 | 2.12 | perno de cocina de 1/4" x 1" cabeza redonda | u | 4 | 21.68 | 86.72
51 | 2.13 | tuerca de cocina de 1/4" hexagonal | u | 4 | 9.8 | 39.2
51 | 2.14 | golilla plana 1/4" ca | u | 4 | 15.44 | 61.76
51 | 2.15 | golilla presion 1/4" ca | u | 4 | 10.12 | 40.48
51 | 2.16 | eclipsa p/escal. de 100mm | u | 0.67 | 816 | 544
51 | 2.17 | abrazadera clip tipo "C" de 100mm | u | 0.67 | 672 | 448
51 | 2.18 | tuerca romboidal con resorte de 1/2" | u | 0.67 | 816 | 542.64
51 | 2.19 | mordasas de fijacion con perforacion de 1/2" | u | 1 | 1090 | 1090
51 | 2.20 | Espuma Sello pasada de muro | c/u | 0.2 | 11270 | 2254
51 | 2.21 | riel unistrut P1000 galvanizado | m | 0.7 | 3892 | 2724.4
51 | TOTAL COSTO (M.) $ |  |  |  |  | 12419.743
51
51 | 3. EQUIPOS Y MAQUINARIAS (E.M.)
51 |  | CATEGORIA | UNIDAD | CANTIDAD | COSTO UNITARIO ($) | SUBTOTAL ($)
51 | 3.1 | Equipo general | $/HH | 0.14 | 3989.107 | 562.464
51 | TOTAL COSTO (E.M.) $ |  |  |  |  | 562.464
|  |  | TOTAL COSTO DIRECTO $ |  |  | 43375.016
|  |  | PRECIO TOTAL $ |  |  | 2212125.816
| Proponente | Firma |  |  | Fecha
Cartulinas CMPC S.A. Planta Maule
Sub-gerencia de proyectos
Programa Proyecto CO M450
ANALISIS DE PRECIOS UNITARIOS
| PARTIDA DEL ITEM | DESCRIPCION |  |  | UNID | CANTIDAD
24 | 4.7.2.2 | Instalación de Escalerillas de Acero Galvanizado 300 mm |  |  | m | 24
24
24 | COSTO DIRECTOS
24 | 1. MANO DE OBRA (M.O.)
24 |  | CATEGORIA | UNIDAD | CANTIDAD | COSTO UNITARIO ($) | SUBTOTAL ($)
24 | 1.1 | cuadrilla eléctrica | HH | 2.76 | 6783 | 18688.3442
24 | TOTAL COSTO (M.O.) $ |  |  |  |  | 18688.344
24
24 | 2. MATERIALES (M.)
24 |  | CATEGORIA | UNIDAD | CANTIDAD | COSTO UNITARIO ($) | SUBTOTAL ($)
24 | 2.1 | EPP para tendido de cables | $/hh | 2.89
24 | 2.2 | material menor electrico | $/hh | 2.89 | 170 | 491.3
24 | 2.3 | Herramientas menores electricas | $/HH | 2.89
24 | 2.4 | cable desnudo cu 2 awg 19h blando | m | 1.06 | 1891.01 | 2006.1725
24 | 2.5 | perno partido tipo espiga para cable 2awg 35mm | u | 0.45 | 996 | 446.0348
24 | 2.6 | Escalerilla porta conductores de 300X100X3000x2,0mm | m | 1.03
24 | 2.7 | tapa de EPC electro galvanizado 300x3000x1,5mm | m | 1.03
24 | 2.8 | hilo corrido 1/2" x 1000mm electro galvanizado | u | 1 | 1787 | 1787
24 | 2.9 | tuerca hexagonal de 1/2" ca | u | 2 | 44.43 | 88.86
24 | 2.10 | golilla plana 1/2" ca | u | 2 | 36.85 | 73.7
24 | 2.11 | golilla presion 1/2" ca | u | 2 | 26.97 | 53.94
24 | 2.12 | perno de cocina de 1/4" x 1" cabeza redonda | u | 4 | 21.68 | 86.72
24 | 2.13 | tuerca de cocina de 1/4" hexagonal | u | 4 | 9.8 | 39.2
24 | 2.14 | golilla plana 1/4" ca | u | 4 | 15.44 | 61.76
24 | 2.15 | golilla presion 1/4" ca | u | 4 | 10.12 | 40.48
24 | 2.16 | eclipsa p/escal. de 100mm | u | 0.67 | 816 | 544
24 | 2.17 | abrazadera clip tipo "C" de 100mm | u | 0.67 | 672 | 448
24 | 2.18 | tuerca romboidal con resorte de 1/2" | u | 1 | 816 | 816
24 | 2.19 | mordasas de fijacion con perforacion de 1/2" | u | 1 | 1090 | 1090
24 | 2.20 | Espuma Sello pasada de muro | c/u | 0.05 | 11270 | 563.5
24 | 2.21 | riel unistrut P1000 galvanizado | m | 0.4 | 3892 | 1556.8
| TOTAL COSTO (M.) $ |  |  |  |  | 10193.466
3. EQUIPOS Y MAQUINARIAS (E.M.)
|  | CATEGORIA | UNIDAD | CANTIDAD | COSTO UNITARIO ($) | SUBTOTAL ($)
| 3.1 | Equipo general | $/HH | 0.09 | 3989.107 | 345.8555
| TOTAL COSTO (E.M.) $ |  |  |  |  | 345.8552
|  |  | TOTAL COSTO DIRECTO $ |  |  | 29227.667
|  |  | PRECIO TOTAL $ |  |  | 701464.008
| Proponente | Firma |  |  | Fecha
Cartulinas CMPC S.A. Planta Maule
Sub-gerencia de proyectos
Programa Proyecto CO M450
ANALISIS DE PRECIOS UNITARIOS
| PARTIDA DEL ITEM | DESCRIPCION |  |  | UNID | CANTIDAD
250 | 4.7.3.1 | Tendido de Cable Multiconductor de Fuerza BT tipo XMT, 1 |  |  | m | 250
250
250 | COSTO DIRECTOS
250 | 1. MANO DE OBRA (M.O.)
250 |  | CATEGORIA | UNIDAD | CANTIDAD | COSTO UNITARIO ($) | SUBTOTAL ($)
250 | 1.1 | cuadrilla eléctrica | HH | 0.64 | 6783 | 4332.5919
250 | TOTAL COSTO (M.O.) $ |  |  |  |  | 4300.259
250
250 | 2. MATERIALES (M.)
250 |  | CATEGORIA | UNIDAD | CANTIDAD | COSTO UNITARIO ($) | SUBTOTAL ($)
250 | 2.1 | EPP para tendido de cables | $/hh | 0.67
250 | 2.2 | material menor electrico | $/hh | 0.67 | 170 | 113.9
250 | 2.3 | Herramientas menores electricas | $/HH | 0.67
250 | 2.4 | Sum. Cable 1x4/c N° 2/0 awg, 0,6 y 1 KV. | mts | 1.03 | 3800 | 3914
250 | 2.5 | Terminal Compr. # 1/0 a # 4/0 AWG | c/u | 0.05 | 4530 | 226.5
250 | 2.6 | Marcas Ident.Conductor de # 1/0 a 4/0 | c/u | 0.05 | 420 | 21
250 | 2.7 | Marcas Identificacion de Circuitos | c/u | 0.02 | 413 | 8.26
250 | 2.8 | Amarras Plasticas Grande | c/u | 0.06 | 115 | 6.9
250 | 2.9 | Material menor | c/u | 0.06 | 600 | 36
250 | TOTAL COSTO (M.) $ |  |  |  |  | 4325.71
250
250 | 3. EQUIPOS Y MAQUINARIAS (E.M.)
250 |  | CATEGORIA | UNIDAD | CANTIDAD | COSTO UNITARIO ($) | SUBTOTAL ($)
250 | 3.1 | Equipo general | $/HH | 0.02 | 3989.107 | 80.181
250 | TOTAL COSTO (E.M.) $ |  |  |  |  | 79.5825
250
250
250 |  |  | TOTAL COSTO DIRECTO $ |  |  | 8705.5515
250 |  |  | PRECIO TOTAL $ |  |  | 2176387.8681
250
250
250
250
250
250 | Proponente | Firma |  |  | Fecha
250
250
250 | Cartulinas CMPC S.A. Planta Maule
250 | Sub-gerencia de proyectos
250 | Programa Proyecto CO M450
250
250 | ANALISIS DE PRECIOS UNITARIOS
250
250 | PARTIDA DEL ITEM | DESCRIPCION |  |  | UNID | CANTIDAD
250 | 4.7.3.2 | Tendido de Cable Multiconductor de Fuerza BT tipo XMT, 1 |  |  | m | 250
250
250 | COSTO DIRECTOS
250 | 1. MANO DE OBRA (M.O.)
250 |  | CATEGORIA | UNIDAD | CANTIDAD | COSTO UNITARIO ($) | SUBTOTAL ($)
250 | 1.1 | cuadrilla eléctrica | HH | 0.31 | 6783 | 2133.9632
250 | TOTAL COSTO (M.O.) $ |  |  |  |  | 2153.363
250
250 | 2. MATERIALES (M.)
250 |  | CATEGORIA | UNIDAD | CANTIDAD | COSTO UNITARIO ($) | SUBTOTAL ($)
250 | 2.1 | EPP para tendido de cables | $/hh | 0.33
250 | 2.2 | material menor electrico | $/hh | 0.33 | 170 | 56.1
250 | 2.3 | Herramientas menores electricas | $/HH | 0.33
250 | 2.4 | Sum. Cable 1x4/c N° 4 awg, 0,6 y 1 KV. | mts | 1
250 | 2.5 | Terminal Compresion # 8 - 1 awg | c/u | 0.05 | 579 | 28.95
250 | 2.6 | Marcas Identif. de Conductor # 8 - 1 awg | c/u | 0.05 | 302 | 15.1
250 | 2.7 | Marcas identificacion Circuito | c/u | 0.02 | 413 | 8.26
250 | 2.8 | Amarras Plasticas Mediana | c/u | 0.06 | 85 | 5.1
250 | 2.9 | Material menor | c/u | 0.06 | 600 | 36
250 | TOTAL COSTO (M.) $ |  |  |  |  | 150.02
250
250 | 3. EQUIPOS Y MAQUINARIAS (E.M.)
250 |  | CATEGORIA | UNIDAD | CANTIDAD | COSTO UNITARIO ($) | SUBTOTAL ($)
250 | 3.1 | Equipo general | $/HH | 0.01 | 3989.107 | 39.4922
250 | TOTAL COSTO (E.M.) $ |  |  |  |  | 39.8511
250
250
250 |  |  | TOTAL COSTO DIRECTO $ |  |  | 2343.2341
250 |  |  | PRECIO TOTAL $ |  |  | 585808.5315
250
250
250
250
250
250 | Proponente | Firma |  |  | Fecha
250
250
250 | Cartulinas CMPC S.A. Planta Maule
250 | Sub-gerencia de proyectos
250 | Programa Proyecto CO M450
250
250 | ANALISIS DE PRECIOS UNITARIOS
| PARTIDA DEL ITEM | DESCRIPCION |  |  | UNID | CANTIDAD
100 | 4.7.3.3 | Tendido de Cable Multiconductor de Fuerza BT tipo XMT, 1 |  |  | m | 100
100
100 | COSTO DIRECTOS
100 | 1. MANO DE OBRA (M.O.)
100 |  | CATEGORIA | UNIDAD | CANTIDAD | COSTO UNITARIO ($) | SUBTOTAL ($)
100 | 1.1 | cuadrilla eléctrica | HH | 0.23 | 6783 | 1551.9732
100 | TOTAL COSTO (M.O.) $ |  |  |  |  | 1539.04
100
100 | 2. MATERIALES (M.)
100 |  | CATEGORIA | UNIDAD | CANTIDAD | COSTO UNITARIO ($) | SUBTOTAL ($)
100 | 2.1 | EPP para tendido de cables | $/hh | 0.24
100 | 2.2 | material menor electrico | $/hh | 0.24 | 170 | 40.8
100 | 2.3 | Herramientas menores electricas | $/HH | 0.24
100 | 2.4 | Sum. Cable 1x4/c N° 6 awg, 0,6 y 1 KV. | mts | 1
100 | 2.5 | Terminal Compresion # 8 - 1 awg | c/u | 0.05 | 579 | 28.95
100 | 2.6 | Marcas Identif. de Conductor # 8 - 1 awg | c/u | 0.05 | 302 | 15.1
100 | 2.7 | Marcas identificacion Circuito | c/u | 0.02 | 413 | 8.26
100 | 2.8 | Amarras Plasticas Mediana | c/u | 0.06 | 85 | 5.1
100 | 2.9 | Material menor | c/u | 0.06 | 600 | 36
100 | TOTAL COSTO (M.) $ |  |  |  |  | 133.87
100
100 | 3. EQUIPOS Y MAQUINARIAS (E.M.)
100 |  | CATEGORIA | UNIDAD | CANTIDAD | COSTO UNITARIO ($) | SUBTOTAL ($)
100 | 3.1 | Equipo general | $/HH | 0.01 | 3989.107 | 28.7216
100 | TOTAL COSTO (E.M.) $ |  |  |  |  | 28.4825
100
100
100 |  |  | TOTAL COSTO DIRECTO $ |  |  | 1701.3925
100 |  |  | PRECIO TOTAL $ |  |  | 170139.2499
100
100
100
100
100
100 | Proponente | Firma |  |  | Fecha
100
100
100 | Cartulinas CMPC S.A. Planta Maule
100 | Sub-gerencia de proyectos
100 | Programa Proyecto CO M450
ANALISIS DE PRECIOS UNITARIOS
| PARTIDA DEL ITEM | DESCRIPCION |  |  | UNID | CANTIDAD
250 | 4.7.3.4 | Tendido de Cable Multiconductor de Fuerza BT tipo XMT, 1 |  |  | m | 250
250
250 | COSTO DIRECTOS
250 | 1. MANO DE OBRA (M.O.)
250 |  | CATEGORIA | UNIDAD | CANTIDAD | COSTO UNITARIO ($) | SUBTOTAL ($)
250 | 1.1 | cuadrilla eléctrica | HH | 0.14 | 6783 | 969.9833
250 | TOTAL COSTO (M.O.) $ |  |  |  |  | 982.916
250
250 | 2. MATERIALES (M.)
250 |  | CATEGORIA | UNIDAD | CANTIDAD | COSTO UNITARIO ($) | SUBTOTAL ($)
250 | 2.1 | EPP para tendido de cables | $/hh | 0.15
250 | 2.2 | material menor electrico | $/hh | 0.15 | 170 | 25.5
250 | 2.3 | Herramientas menores electricas | $/HH | 0.15
250 | 2.4 | Sum. Cable 1x4/c N° 12 awg, 0,6 y 1 KV. | mts | 1
250 | 2.5 | Terminal Compresion #10 - 20 awg | c/u | 0.05 | 290 | 14.5
250 | 2.6 | Marcas Identif. de Conductor #10 - 20 awg | c/u | 0.05 | 172 | 8.6
250 | 2.7 | Marcas identificacion Circuito | c/u | 0.02 | 242 | 4.84
250 | 2.8 | Amarras Plasticas Mediana | c/u | 0.06 | 55 | 3.3
250 | 2.9 | Material menor | c/u | 0.06 | 600 | 36
250 | TOTAL COSTO (M.) $ |  |  |  |  | 93.08
250
250 | 3. EQUIPOS Y MAQUINARIAS (E.M.)
|  | CATEGORIA | UNIDAD | CANTIDAD | COSTO UNITARIO ($) | SUBTOTAL ($)
| 3.1 | Equipo general | $/HH | 3989.107 | 17.951
| TOTAL COSTO (E.M.) $ |  |  |  |  | 18.1898
|  |  | TOTAL COSTO DIRECTO $ |  |  | 1094.1858
|  |  | PRECIO TOTAL $ |  |  | 273546.4508
| Proponente | Firma |  |  | Fecha
Cartulinas CMPC S.A. Planta Maule
Sub-gerencia de proyectos
Programa Proyecto CO M450
ANALISIS DE PRECIOS UNITARIOS
| PARTIDA DEL ITEM | DESCRIPCION |  |  | UNID | CANTIDAD
200 | 4.7.3.5 | Tendido de Cable Multiconductor de Fuerza BT para VDF |  |  | m | 200
200
200 | COSTO DIRECTOS
200 | 1. MANO DE OBRA (M.O.)
200 |  | CATEGORIA | UNIDAD | CANTIDAD | COSTO UNITARIO ($) | SUBTOTAL ($)
200 | 1.1 | cuadrilla eléctrica | HH | 0.57 | 6783 | 3879.9331
200 | TOTAL COSTO (M.O.) $ |  |  |  |  | 3879.933
200
200 | 2. MATERIALES (M.)
200 |  | CATEGORIA | UNIDAD | CANTIDAD | COSTO UNITARIO ($) | SUBTOTAL ($)
200 | 2.1 | EPP para tendido de cables | $/hh | 0.6
200 | 2.2 | material menor electrico | $/hh | 0.6 | 170 | 102
200 | 2.3 | Herramientas menores electricas | $/HH | 0.6
200 | 2.4 | Sum. Cable 1x3/c N° 3/0 awg, 0,6 y 1 KV. | mts | 1
200 | 2.5 | Terminal Compr. # 1/0 a # 4/0 AWG | c/u | 0.05 | 4530 | 226.5
200 | 2.6 | Marcas Ident.Conductor de # 1/0 a 4/0 | c/u | 0.05 | 420 | 21
200 | 2.7 | Marcas Identificacion de Circuitos | c/u | 0.02 | 413 | 8.26
200 | 2.8 | Amarras Plasticas Grande | c/u | 0.06 | 115 | 6.9
200 | 2.9 | Material menor | c/u | 0.06 | 600 | 36
200 | TOTAL COSTO (M.) $ |  |  |  |  | 400.66
200
200 | 3. EQUIPOS Y MAQUINARIAS (E.M.)
200 |  | CATEGORIA | UNIDAD | CANTIDAD | COSTO UNITARIO ($) | SUBTOTAL ($)
200 | 3.1 | Equipo general | $/HH | 0.02 | 3989.107 | 71.8039
200 | TOTAL COSTO (E.M.) $ |  |  |  |  | 71.8041
200
200
200 |  |  | TOTAL COSTO DIRECTO $ |  |  | 4352.397
200 |  |  | PRECIO TOTAL $ |  |  | 870479.4
200
200
200
200
200
200 | Proponente | Firma |  |  | Fecha
200
200
200 | Cartulinas CMPC S.A. Planta Maule
200 | Sub-gerencia de proyectos
200 | Programa Proyecto CO M450
200
200 | ANALISIS DE PRECIOS UNITARIOS
200
200 | PARTIDA DEL ITEM | DESCRIPCION |  |  | UNID | CANTIDAD
200 | 4.7.3.6 | Tendido de Cable Multiconductor de Fuerza BT para VDF |  |  | m | 200
200
200 | COSTO DIRECTOS
200 | 1. MANO DE OBRA (M.O.)
200 |  | CATEGORIA | UNIDAD | CANTIDAD | COSTO UNITARIO ($) | SUBTOTAL ($)
200 | 1.1 | cuadrilla eléctrica | HH | 0.14 | 6783 | 969.9833
200 | TOTAL COSTO (M.O.) $ |  |  |  |  | 937.65
200
200 | 2. MATERIALES (M.)
200 |  | CATEGORIA | UNIDAD | CANTIDAD | COSTO UNITARIO ($) | SUBTOTAL ($)
200 | 2.1 | EPP para tendido de cables | $/hh | 0.15
200 | 2.2 | material menor electrico | $/hh | 0.15 | 170 | 25.5
200 | 2.3 | Herramientas menores electricas | $/HH | 0.15
200 | 2.4 | Sum. Cable 1x3c N° 8 awg +t, 0.6 y 1 Kv | mts | 1
200 | 2.5 | Terminal Compresion # 8 - 1 awg | c/u | 0.05 | 579 | 28.95
200 | 2.6 | Marcas Identif. de Conductor # 8 - 1 awg | c/u | 0.05 | 302 | 15.1
200 | 2.7 | Marcas identificacion Circuito | c/u | 0.02 | 413 | 8.26
200 | 2.8 | Amarras Plasticas Mediana | c/u | 0.06 | 85 | 5.1
200 | 2.9 | Material menor | c/u | 0.06 | 600 | 36
200 | TOTAL COSTO (M.) $ |  |  |  |  | 118.06
200
200 | 3. EQUIPOS Y MAQUINARIAS (E.M.)
200 |  | CATEGORIA | UNIDAD | CANTIDAD | COSTO UNITARIO ($) | SUBTOTAL ($)
200 | 3.1 | Equipo general | $/HH | 3989.107 | 17.951
200 | TOTAL COSTO (E.M.) $ |  |  |  |  | 17.3524
200
200
200 |  |  | TOTAL COSTO DIRECTO $ |  |  | 1073.0624
200 |  |  | PRECIO TOTAL $ |  |  | 214612.4778
200
200
200
200
200
200 | Proponente | Firma |  |  | Fecha
200
200
200 | Cartulinas CMPC S.A. Planta Maule
200 | Sub-gerencia de proyectos
200 | Programa Proyecto CO M450
200
200 | ANALISIS DE PRECIOS UNITARIOS
200
| PARTIDA DEL ITEM | DESCRIPCION |  |  | UNID | CANTIDAD
100 | 4.7.3.7 | Tendido de Cable de Control BT tipo CTT, 1 x 3/c 16 AWG |  |  | m | 100
100
100 | COSTO DIRECTOS
100 | 1. MANO DE OBRA (M.O.)
100 |  | CATEGORIA | UNIDAD | CANTIDAD | COSTO UNITARIO ($) | SUBTOTAL ($)
100 | 1.1 | cuadrilla eléctrica | HH | 0.11 | 6783 | 775.9866
100 | TOTAL COSTO (M.O.) $ |  |  |  |  | 801.853
100
100 | 2. MATERIALES (M.)
100 |  | CATEGORIA | UNIDAD | CANTIDAD | COSTO UNITARIO ($) | SUBTOTAL ($)
100 | 2.1 | EPP para tendido de cables | $/hh | 0.12
100 | 2.2 | material menor electrico | $/hh | 0.12 | 170 | 20.4
100 | 2.3 | Herramientas menores electricas | $/HH | 0.12
100 | 2.4 | Sum. Cable 1x3/c N° 16 awg, XTCC | mts | 1.06
100 | 2.5 | Terminal Compresion #10 - 20 awg | c/u | 0.05 | 290 | 14.5
100 | 2.6 | Marcas Identif. de Conductor #10 - 20 awg | c/u | 0.05 | 172 | 8.6
100 | 2.7 | Marcas identificacion Circuito | c/u | 0.02 | 242 | 4.84
100 | 2.8 | Amarras Plasticas Mediana | c/u | 0.06 | 55 | 3.3
100 | 2.9 | Material menor | c/u | 0.06 | 600 | 36
100 | TOTAL COSTO (M.) $ |  |  |  |  | 88.32
100
100 | 3. EQUIPOS Y MAQUINARIAS (E.M.)
100 |  | CATEGORIA | UNIDAD | CANTIDAD | COSTO UNITARIO ($) | SUBTOTAL ($)
100 | 3.1 | Equipo general | $/HH | 3989.107 | 14.3608
100 | TOTAL COSTO (E.M.) $ |  |  |  |  | 14.8391
100
100
100 |  |  | TOTAL COSTO DIRECTO $ |  |  | 905.0121
100 |  |  | PRECIO TOTAL $ |  |  | 90501.2105
| Proponente | Firma |  |  | Fecha
Cartulinas CMPC S.A. Planta Maule
Sub-gerencia de proyectos
Programa Proyecto CO M450
ANALISIS DE PRECIOS UNITARIOS
| PARTIDA DEL ITEM | DESCRIPCION |  |  | UNID | CANTIDAD
550 | 4.7.3.8 | Tendido de Cable de Control BT tipo CTT, 1 x 5/c 16 AWG |  |  | m | 550
550
550 | COSTO DIRECTOS
550 | 1. MANO DE OBRA (M.O.)
550 |  | CATEGORIA | UNIDAD | CANTIDAD | COSTO UNITARIO ($) | SUBTOTAL ($)
550 | 1.1 | cuadrilla eléctrica | HH | 0.16 | 6783 | 1099.3144
550 | TOTAL COSTO (M.O.) $ |  |  |  |  | 1105.781
550
550 | 2. MATERIALES (M.)
550 |  | CATEGORIA | UNIDAD | CANTIDAD | COSTO UNITARIO ($) | SUBTOTAL ($)
550 | 2.1 | EPP para tendido de cables | $/hh | 0.17
550 | 2.2 | material menor electrico | $/hh | 0.17 | 170 | 28.9
550 | 2.3 | Herramientas menores electricas | $/HH | 0.17
550 | 2.4 | Sum. Cable 1x5/c N° 16 awg, XTCC | mts | 1
550 | 2.5 | Terminal Compresion #10 - 20 awg | c/u | 0.05 | 290 | 14.5
550 | 2.6 | Marcas Identif. de Conductor #10 - 20 awg | c/u | 0.05 | 172 | 8.6
550 | 2.7 | Marcas identificacion Circuito | c/u | 0.02 | 242 | 4.84
550 | 2.8 | Amarras Plasticas Mediana | c/u | 0.06 | 55 | 3.3
550 | 2.9 | Material menor | c/u | 0.06 | 600 | 36
550 | TOTAL COSTO (M.) $ |  |  |  |  | 96.31
550
550 | 3. EQUIPOS Y MAQUINARIAS (E.M.)
550 |  | CATEGORIA | UNIDAD | CANTIDAD | COSTO UNITARIO ($) | SUBTOTAL ($)
550 | 3.1 | Equipo general | $/HH | 0.01 | 3989.107 | 20.3444
550 | TOTAL COSTO (E.M.) $ |  |  |  |  | 20.4646
550
550
|  |  | TOTAL COSTO DIRECTO $ |  |  | 1222.5556
|  |  | PRECIO TOTAL $ |  |  | 672405.5636
| Proponente | Firma |  |  | Fecha
Cartulinas CMPC S.A. Planta Maule
Sub-gerencia de proyectos
Programa Proyecto CO M450
ANALISIS DE PRECIOS UNITARIOS
| PARTIDA DEL ITEM | DESCRIPCION |  |  | UNID | CANTIDAD
75 | 4.7.3.9 | Tendido de Cable de cobre desnudo 4 AWG por |  |  | m | 75
75
75 | COSTO DIRECTOS
75 | 1. MANO DE OBRA (M.O.)
75 |  | CATEGORIA | UNIDAD | CANTIDAD | COSTO UNITARIO ($) | SUBTOTAL ($)
75 | 1.1 | cuadrilla eléctrica | HH | 0.11 | 6783 | 775.9866
75 | TOTAL COSTO (M.O.) $ |  |  |  |  | 801.853
75
75 | 2. MATERIALES (M.)
75 |  | CATEGORIA | UNIDAD | CANTIDAD | COSTO UNITARIO ($) | SUBTOTAL ($)
75 | 2.1 | EPP para tendido de cables | $/hh | 0.12
75 | 2.2 | material menor electrico | $/hh | 0.12 | 170 | 20.4
75 | 2.3 | Herramientas menores electricas | $/HH | 0.12
75 | 2.4 | Prensa Bronce p/barra copperweld 1/2" | c/u | 1 | 1560 | 1560
75 | TOTAL COSTO (M.) $ |  |  |  |  | 1581.08
75
75 | 3. EQUIPOS Y MAQUINARIAS (E.M.)
75 |  | CATEGORIA | UNIDAD | CANTIDAD | COSTO UNITARIO ($) | SUBTOTAL ($)
75 | 3.1 | Equipo general | $/HH | 3989.107 | 14.3608
75 | TOTAL COSTO (E.M.) $ |  |  |  |  | 14.8391
75
75
|  |  | TOTAL COSTO DIRECTO $ |  |  | 2397.7721
|  |  | PRECIO TOTAL $ |  |  | 179832.9079
| Proponente | Firma |  |  | Fecha
Cartulinas CMPC S.A. Planta Maule
Sub-gerencia de proyectos
Programa Proyecto CO M450
ANALISIS DE PRECIOS UNITARIOS
| PARTIDA DEL ITEM | DESCRIPCION |  |  | UNID | CANTIDAD
18 | 4.7.4.1 | Suministro y montaje Conduit Acero Galvanizado Ansi |  |  | m | 18
18
18 | COSTO DIRECTOS
18 | 1. MANO DE OBRA (M.O.)
18 |  | CATEGORIA | UNIDAD | CANTIDAD | COSTO UNITARIO ($) | SUBTOTAL ($)
18 | 1.1 | cuadrilla eléctrica | HH | 0.95 | 6783 | 6466.5551
18 | TOTAL COSTO (M.O.) $ |  |  |  |  | 6466.555
18
18 | 2. MATERIALES (M.)
18 |  | CATEGORIA | UNIDAD | CANTIDAD | COSTO UNITARIO ($) | SUBTOTAL ($)
18 | 2.1 | EPP para tendido de cables | $/hh | 1
18 | 2.2 | material menor electrico | $/hh | 1 | 170 | 170
18 | 2.3 | Herramientas menores electricas | $/HH | 1
18 | 2.4 | Riel tipo unistrut ac. galv. 42x42x2,5 | m | 0.09 | 3470 | 302.237
18 | 2.5 | Fierro Soporte | kg | 2500
18 | 2.6 | Pintura epóxica | lt | 0.01 | 1502 | 20.1268
18 | 2.7 | Pintura Galvanizado en Frio | lt | 0.01 | 10520 | 70.484
18 | 2.8 | Soldadura Soportes | kg | 0.02 | 3500 | 70.35
18 | 2.9 | Sum. Conduit ac. galv. de 3/4" | mts | 1.05 | 1430 | 1501.5
18 | 2.10 | Abrazadera Ac. galv. 3/4", RUC | c/u | 0.67 | 307 | 204.6667
18 | 2.11 | Bushing y contratuerca ac. galv. 3/4" | c/u | 0.08 | 295 | 24.5833
18 | 2.12 | Condulet 3/4" con Tapa | c/u | 0.05 | 1588 | 79.4
18 | 2.13 | Copla c.a.g 3/4" | c/u | 0.05 | 511 | 25.55
18 | 2.14 | Material menor | c/u | 0.1 | 600 | 60
18 | TOTAL COSTO (M.) $ |  |  |  |  | 2523.277
18
18 | 3. EQUIPOS Y MAQUINARIAS (E.M.)
|  | CATEGORIA | UNIDAD | CANTIDAD | COSTO UNITARIO ($) | SUBTOTAL ($)
| 3.1 | Equipo general | $/HH | 0.03 | 3989.107 | 119.6732
| TOTAL COSTO (E.M.) $ |  |  |  |  | 119.6732
|  |  | TOTAL COSTO DIRECTO $ |  |  | 9109.5052
|  |  | PRECIO TOTAL $ |  |  | 163971.0928
| Proponente | Firma |  |  | Fecha
Cartulinas CMPC S.A. Planta Maule
Sub-gerencia de proyectos
Programa Proyecto CO M450
ANALISIS DE PRECIOS UNITARIOS
| PARTIDA DEL ITEM | DESCRIPCION |  |  | UNID | CANTIDAD
42 | 4.7.4.2 | Suministro y montaje Conduit Acero Galvanizado Ansi |  |  | m | 42
42
42 | COSTO DIRECTOS
42 | 1. MANO DE OBRA (M.O.)
42 |  | CATEGORIA | UNIDAD | CANTIDAD | COSTO UNITARIO ($) | SUBTOTAL ($)
42 | 1.1 | cuadrilla eléctrica | HH | 1.41 | 6783 | 9570.5015
42 | TOTAL COSTO (M.O.) $ |  |  |  |  | 9570.501
42
42 | 2. MATERIALES (M.)
42 |  | CATEGORIA | UNIDAD | CANTIDAD | COSTO UNITARIO ($) | SUBTOTAL ($)
42 | 2.1 | EPP para tendido de cables | $/hh | 1.48
42 | 2.2 | material menor electrico | $/hh | 1.48 | 170 | 251.6
42 | 2.3 | Herramientas menores electricas | $/HH | 1.48
42 | 2.4 | Riel tipo unistrut ac. galv. 42x42x2,5 | m | 0.09 | 3470 | 302.237
42 | 2.5 | Fierro Soporte | kg | 2500
42 | 2.6 | Pintura epóxica | lt | 0.01 | 1502 | 20.1268
42 | 2.7 | Pintura Galvanizado en Frio | lt | 0.01 | 10520 | 70.484
42 | 2.8 | Soldadura Soportes | kg | 0.02 | 3500 | 70.35
42 | 2.9 | Sum. Conduit ac. galv. de 1 1/2" | mts | 1 | 3615 | 3615
42 | 2.10 | Abrazadera Ac. galv. 1 1/2", RUC | c/u | 0.67 | 390 | 260
42 | 2.11 | Bushing y contratuerca ac. galv. 1 1/2" | c/u | 0.08 | 561 | 46.75
42 | 2.12 | Condulet 1 1/2" con Tapa | c/u | 0.05 | 6415 | 320.75
42 | 2.13 | Copla c.a.g 1 1/2" | c/u | 0.05 | 1081 | 54.05
42 | 2.14 | Bushing reduccion de 1 1/2" NPT-M x 1 1/4" NPT-F | c/u | 0.1
42 | 2.15 | Material menor | c/u | 0.1 | 600 | 60
42 | TOTAL COSTO (M.) $ |  |  |  |  | 5065.727
42
42 | 3. EQUIPOS Y MAQUINARIAS (E.M.)
42 |  | CATEGORIA | UNIDAD | CANTIDAD | COSTO UNITARIO ($) | SUBTOTAL ($)
42 | 3.1 | Equipo general | $/HH | 0.04 | 3989.107 | 177.1163
42 | TOTAL COSTO (E.M.) $ |  |  |  |  | 177.1162
|  |  | TOTAL COSTO DIRECTO $ |  |  | 14813.3442
|  |  | PRECIO TOTAL $ |  |  | 622160.4577
| Proponente | Firma |  |  | Fecha
Cartulinas CMPC S.A. Planta Maule
Sub-gerencia de proyectos
Programa Proyecto CO M450
ANALISIS DE PRECIOS UNITARIOS
| PARTIDA DEL ITEM | DESCRIPCION |  |  | UNID | CANTIDAD
18 | 4.7.4.3 | Suministro y montaje Conduit Acero Galvanizado Ansi |  |  | m | 18
18
18 | COSTO DIRECTOS
18 | 1. MANO DE OBRA (M.O.)
18 |  | CATEGORIA | UNIDAD | CANTIDAD | COSTO UNITARIO ($) | SUBTOTAL ($)
18 | 1.1 | cuadrilla eléctrica | HH | 1.57 | 6783 | 10669.8159
18 | TOTAL COSTO (M.O.) $ |  |  |  |  | 10669.816
18
18 | 2. MATERIALES (M.)
18 |  | CATEGORIA | UNIDAD | CANTIDAD | COSTO UNITARIO ($) | SUBTOTAL ($)
18 | 2.1 | EPP para tendido de cables | $/hh | 1.65
18 | 2.2 | material menor electrico | $/hh | 1.65 | 170 | 280.5
18 | 2.3 | Herramientas menores electricas | $/HH | 1.65
18 | 2.4 | Riel tipo unistrut ac. galv. 42x42x2,5 | m | 0.09 | 3470 | 302.237
18 | 2.5 | Fierro Soporte | kg | 2500
18 | 2.6 | Pintura epóxica | lt | 0.01 | 1502 | 20.1268
18 | 2.7 | Pintura Galvanizado en Frio | lt | 0.01 | 10520 | 70.484
18 | 2.8 | Soldadura Soportes | kg | 0.02 | 3500 | 70.35
18 | 2.9 | Sum. Conduit ac. galv. de 2" | mts | 1 | 4810 | 4810
18 | 2.10 | Abrazadera Ac. galv. 2", RUC | c/u | 0.67 | 605 | 403.3333
18 | 2.11 | Bushing y contratuerca ac. galv. 2" | c/u | 0.08 | 698 | 58.1667
18 | 2.12 | Condulet 2" con Tapa | c/u | 0.05 | 7548 | 377.4
18 | 2.13 | Copla c.a.g 2" | c/u | 0.05 | 1315 | 65.75
18 | 2.14 | Bushing reduccion de 2 1/2" NPT-M x 2" NPT-F | c/u | 0.1 | 416 | 41.6
18 | 2.15 | Material menor | c/u | 0.1 | 600 | 60
18 | TOTAL COSTO (M.) $ |  |  |  |  | 6554.327
18
18 | 3. EQUIPOS Y MAQUINARIAS (E.M.)
18 |  | CATEGORIA | UNIDAD | CANTIDAD | COSTO UNITARIO ($) | SUBTOTAL ($)
18 | 3.1 | Equipo general | $/HH | 0.05 | 3989.107 | 197.4608
18 | TOTAL COSTO (E.M.) $ |  |  |  |  | 197.4608
18
18
18 |  |  | TOTAL COSTO DIRECTO $ |  |  | 17421.6038
18 |  |  | PRECIO TOTAL $ |  |  | 313588.8684
18
18
| Proponente | Firma |  |  | Fecha
Cartulinas CMPC S.A. Planta Maule
Sub-gerencia de proyectos
Programa Proyecto CO M450
ANALISIS DE PRECIOS UNITARIOS
| PARTIDA DEL ITEM | DESCRIPCION |  |  | UNID | CANTIDAD
6 | 4.7.4.4 | Suministro y montaje Conduit Acero Galvanizado Ansi |  |  | m | 6
6
6 | COSTO DIRECTOS
6 | 1. MANO DE OBRA (M.O.)
6 |  | CATEGORIA | UNIDAD | CANTIDAD | COSTO UNITARIO ($) | SUBTOTAL ($)
6 | 1.1 | cuadrilla eléctrica | HH | 1.81 | 6783 | 12286.4547
6 | TOTAL COSTO (M.O.) $ |  |  |  |  | 12286.455
6
6 | 2. MATERIALES (M.)
6 |  | CATEGORIA | UNIDAD | CANTIDAD | COSTO UNITARIO ($) | SUBTOTAL ($)
6 | 2.1 | EPP para tendido de cables | $/hh | 1.9
6 | 2.2 | material menor electrico | $/hh | 1.9 | 170 | 323
6 | 2.3 | Herramientas menores electricas | $/HH | 1.9
6 | 2.4 | Riel tipo unistrut ac. galv. 42x42x2,5 | m | 0.09 | 3470 | 302.237
6 | 2.5 | Fierro Soporte | kg | 2500
6 | 2.6 | Pintura epóxica | lt | 0.01 | 1502 | 20.1268
6 | 2.7 | Pintura Galvanizado en Frio | lt | 0.01 | 10520 | 70.484
6 | 2.8 | Soldadura Soportes | kg | 0.02 | 3500 | 70.35
6 | 2.9 | Sum. Conduit ac. galv. de 2 1/2" | mts | 1 | 8459 | 8459
6 | 2.10 | Abrazadera Ac. galv. 2 1/2", RUC | c/u | 0.67 | 508 | 338.6667
6 | 2.11 | Bushing y contratuerca ac. galv. 2 1/2" | mts | 0.08 | 1523 | 126.9167
6 | 2.12 | Condulet 2 1/2" con Tapa | c/u | 0.05 | 9860 | 493
6 | 2.13 | Copla c.a.g 2 1/2" | c/u | 0.05 | 3796 | 189.8
6 | 2.14 | Material menor | c/u | 0.1 | 600 | 60
6 | TOTAL COSTO (M.) $ |  |  |  |  | 10447.961
3. EQUIPOS Y MAQUINARIAS (E.M.)
|  | CATEGORIA | UNIDAD | CANTIDAD | COSTO UNITARIO ($) | SUBTOTAL ($)
| 3.1 | Equipo general | $/HH | 0.06 | 3989.107 | 227.3791
| TOTAL COSTO (E.M.) $ |  |  |  |  | 227.3791
|  |  | TOTAL COSTO DIRECTO $ |  |  | 22961.7948
|  |  | PRECIO TOTAL $ |  |  | 137770.7688
| Proponente | Firma |  |  | Fecha
Cartulinas CMPC S.A. Planta Maule
Sub-gerencia de proyectos
Programa Proyecto CO M450
ANALISIS DE PRECIOS UNITARIOS
| PARTIDA DEL ITEM | DESCRIPCION |  |  | UNID | CANTIDAD
470 | 4.8.3.1 | Suministro y montaje Conduit Acero Galvanizado Ansi |  |  | m | 470
470
470 | COSTO DIRECTOS
470 | 1. MANO DE OBRA (M.O.)
470 |  | CATEGORIA | UNIDAD | CANTIDAD | COSTO UNITARIO ($) | SUBTOTAL ($)
470 | 1.1 | cuadrilla eléctrica | HH | 0.95 | 6783 | 6466.5551
470 | TOTAL COSTO (M.O.) $ |  |  |  |  | 6466.555
470
470 | 2. MATERIALES (M.)
470 |  | CATEGORIA | UNIDAD | CANTIDAD | COSTO UNITARIO ($) | SUBTOTAL ($)
470 | 2.1 | EPP para tendido de cables | $/hh | 1
470 | 2.2 | material menor electrico | $/hh | 1 | 170 | 170
470 | 2.3 | Herramientas menores electricas | $/HH | 1
470 | 2.4 | Riel tipo unistrut ac. galv. 42x42x2,5 | m | 0.09 | 3470 | 302.237
470 | 2.5 | Fierro Soporte | kg | 2500
470 | 2.6 | Pintura epóxica | lt | 0.01 | 1502 | 20.1268
470 | 2.7 | Pintura Galvanizado en Frio | lt | 0.01 | 10520 | 70.484
470 | 2.8 | Soldadura Soportes | kg | 0.02 | 3500 | 70.35
470 | 2.9 | Sum. Conduit ac. galv. de 3/4" | mts | 1.05 | 1430 | 1501.5
470 | 2.10 | Abrazadera Ac. galv. 3/4", RUC | c/u | 0.67 | 307 | 204.6667
470 | 2.11 | Bushing y contratuerca ac. galv. 3/4" | c/u | 0.08 | 295 | 24.5833
470 | 2.12 | Condulet 3/4" con Tapa | c/u | 0.05 | 1588 | 79.4
470 | 2.13 | Copla c.a.g 3/4" | c/u | 0.05 | 511 | 25.55
470 | 2.14 | Material menor | c/u | 0.1 | 600 | 60
470 | TOTAL COSTO (M.) $ |  |  |  |  | 2523.277
470
470 | 3. EQUIPOS Y MAQUINARIAS (E.M.)
470 |  | CATEGORIA | UNIDAD | CANTIDAD | COSTO UNITARIO ($) | SUBTOTAL ($)
470 | 3.1 | Equipo general | $/HH | 0.03 | 3989.107 | 119.6732
470 | TOTAL COSTO (E.M.) $ |  |  |  |  | 119.6732
470
470
470 |  |  | TOTAL COSTO DIRECTO $ |  |  | 9109.5053
470 |  |  | PRECIO TOTAL $ |  |  | 4281467.491
470
470
470
470
470
470 | Proponente | Firma |  |  | Fecha
470
Cartulinas CMPC S.A. Planta Maule
Sub-gerencia de proyectos
Programa Proyecto CO M450
ANALISIS DE PRECIOS UNITARIOS
| PARTIDA DEL ITEM | DESCRIPCION |  |  | UNID | CANTIDAD
870 | 4.8.4.1 | 1x1P 16#AWG Trenzado Blindado 60°C 300V |  |  | m | 870
870
870 | COSTO DIRECTOS
870 | 1. MANO DE OBRA (M.O.)
870 |  | CATEGORIA | UNIDAD | CANTIDAD | COSTO UNITARIO ($) | SUBTOTAL ($)
870 | 1.1 | cuadrilla eléctrica | HH | 0.11 | 6783 | 775.9866
870 | TOTAL COSTO (M.O.) $ |  |  |  |  | 775.987
870
870 | 2. MATERIALES (M.)
870 |  | CATEGORIA | UNIDAD | CANTIDAD | COSTO UNITARIO ($) | SUBTOTAL ($)
870 | 2.1 | EPP para tendido de cables | $/hh | 0.12
870 | 2.2 | material menor electrico | $/hh | 0.12 | 170 | 20.4
870 | 2.3 | Herramientas menores electricas | $/HH | 0.12
870 | 2.4 | Sum. Cable 1x1pr. N° 18 awg, PLTC 300 V. Apant. | mts | 1
870 | 2.5 | Terminal Compresion #10 - 20 awg | c/u | 0.05 | 290 | 14.5
870 | 2.6 | Marcas Identif. de Conductor #10 - 20 awg | c/u | 0.05 | 172 | 8.6
870 | 2.7 | Marcas identificacion Circuito | c/u | 0.02 | 242 | 4.84
870 | 2.8 | Amarras Plasticas Mediana | c/u | 0.06 | 55 | 3.3
870 | 2.9 | Material menor | c/u | 0.06 | 600 | 36
870 | TOTAL COSTO (M.) $ |  |  |  |  | 87.64
870
870 | 3. EQUIPOS Y MAQUINARIAS (E.M.)
870 |  | CATEGORIA | UNIDAD | CANTIDAD | COSTO UNITARIO ($) | SUBTOTAL ($)
870 | 3.1 | Equipo general | $/HH | 3989.107 | 14.3608
870 | TOTAL COSTO (E.M.) $ |  |  |  |  | 14.361
870
870
870 |  |  | TOTAL COSTO DIRECTO $ |  |  | 877.988
|  |  | PRECIO TOTAL $ |  |  | 763849.5851
| Proponente | Firma |  |  | Fecha
Cartulinas CMPC S.A. Planta Maule
Sub-gerencia de proyectos
Programa Proyecto CO M450
ANALISIS DE PRECIOS UNITARIOS
| PARTIDA DEL ITEM | DESCRIPCION |  |  | UNID | CANTIDAD
210 | 4.8.4.2 | 1x1Tr 16#AWG Trenzado Blindado 60°C 300V |  |  | m | 210
210
210 | COSTO DIRECTOS
210 | 1. MANO DE OBRA (M.O.)
210 |  | CATEGORIA | UNIDAD | CANTIDAD | COSTO UNITARIO ($) | SUBTOTAL ($)
210 | 1.1 | cuadrilla eléctrica | HH | 0.11 | 6783 | 775.9866
210 | TOTAL COSTO (M.O.) $ |  |  |  |  | 775.987
210
210 | 2. MATERIALES (M.)
210 |  | CATEGORIA | UNIDAD | CANTIDAD | COSTO UNITARIO ($) | SUBTOTAL ($)
210 | 2.1 | EPP para tendido de cables | $/hh | 0.12
210 | 2.2 | material menor electrico | $/hh | 0.12 | 170 | 20.4
210 | 2.3 | Herramientas menores electricas | $/HH | 0.12
210 | 2.4 | Sum. Cable 1x1 tr. N° 16 awg, PLTC 300 V. Apant. | mts | 1
210 | 2.5 | Terminal Compresion #10 - 20 awg | c/u | 0.05 | 290 | 14.5
210 | 2.6 | Marcas Identif. de Conductor #10 - 20 awg | c/u | 0.05 | 172 | 8.6
210 | 2.7 | Marcas identificacion Circuito | c/u | 0.02 | 242 | 4.84
210 | 2.8 | Amarras Plasticas Mediana | c/u | 0.06 | 55 | 3.3
210 | 2.9 | Material menor | c/u | 0.06 | 600 | 36
210 | TOTAL COSTO (M.) $ |  |  |  |  | 87.64
210
210 | 3. EQUIPOS Y MAQUINARIAS (E.M.)
210 |  | CATEGORIA | UNIDAD | CANTIDAD | COSTO UNITARIO ($) | SUBTOTAL ($)
210 | 3.1 | Equipo general | $/HH | 3989.107 | 14.3608
210 | TOTAL COSTO (E.M.) $ |  |  |  |  | 14.361
210
210
210 |  |  | TOTAL COSTO DIRECTO $ |  |  | 877.988
210 |  |  | PRECIO TOTAL $ |  |  | 184377.4861
210
210
| Proponente | Firma |  |  | Fecha
Cartulinas CMPC S.A. Planta Maule
Sub-gerencia de proyectos
Programa Proyecto CO M450
ANALISIS DE PRECIOS UNITARIOS
| PARTIDA DEL ITEM | DESCRIPCION |  |  | UNID | CANTIDAD
120 | 4.8.4.3 | 1x2P 16#AWG Trenzado Blindado 60°C 300V |  |  | m | 120
120
120 | COSTO DIRECTOS
120 | 1. MANO DE OBRA (M.O.)
120 |  | CATEGORIA | UNIDAD | CANTIDAD | COSTO UNITARIO ($) | SUBTOTAL ($)
120 | 1.1 | cuadrilla eléctrica | HH | 0.13 | 6783 | 905.3177
120 | TOTAL COSTO (M.O.) $ |  |  |  |  | 905.318
120
120 | 2. MATERIALES (M.)
120 |  | CATEGORIA | UNIDAD | CANTIDAD | COSTO UNITARIO ($) | SUBTOTAL ($)
120 | 2.1 | EPP para tendido de cables | $/hh | 0.14
120 | 2.2 | material menor electrico | $/hh | 0.14 | 170 | 23.8
120 | 2.3 | Herramientas menores electricas | $/HH | 0.14
120 | 2.4 | Sum. Cable 1x2 pr. N° 16 awg, PLTC 300 V. Apant. | mts | 1
120 | 2.5 | Terminal Compresion #10 - 20 awg | c/u | 0.05 | 290 | 14.5
120 | 2.6 | Marcas Identif. de Conductor #10 - 20 awg | c/u | 0.05 | 172 | 8.6
120 | 2.7 | Marcas identificacion Circuito | c/u | 0.02 | 242 | 4.84
120 | 2.8 | Amarras Plasticas Mediana | c/u | 0.06 | 55 | 3.3
120 | 2.9 | Material menor | c/u | 0.06 | 600 | 36
120 | TOTAL COSTO (M.) $ |  |  |  |  | 91.04
120
120 | 3. EQUIPOS Y MAQUINARIAS (E.M.)
120 |  | CATEGORIA | UNIDAD | CANTIDAD | COSTO UNITARIO ($) | SUBTOTAL ($)
120 | 3.1 | Equipo general | $/HH | 3989.107 | 16.7542
120 | TOTAL COSTO (E.M.) $ |  |  |  |  | 16.7545
120
120
120 |  |  | TOTAL COSTO DIRECTO $ |  |  | 1013.1125
120 |  |  | PRECIO TOTAL $ |  |  | 121573.504
120
120
| Proponente | Firma |  |  | Fecha
Cartulinas CMPC S.A. Planta Maule
Sub-gerencia de proyectos
Programa Proyecto CO M450
ANALISIS DE PRECIOS UNITARIOS
| PARTIDA DEL ITEM | DESCRIPCION |  |  | UNID | CANTIDAD
300 | 4.8.4.4 | Cable Comunicación Can Bus |  |  | m | 300
300
300 | COSTO DIRECTOS
300 | 1. MANO DE OBRA (M.O.)
300 |  | CATEGORIA | UNIDAD | CANTIDAD | COSTO UNITARIO ($) | SUBTOTAL ($)
300 | 1.1 | cuadrilla eléctrica | HH | 0.13 | 6783 | 905.3177
300 | TOTAL COSTO (M.O.) $ |  |  |  |  | 905.318
300
300 | 2. MATERIALES (M.)
300 |  | CATEGORIA | UNIDAD | CANTIDAD | COSTO UNITARIO ($) | SUBTOTAL ($)
300 | 2.1 | EPP para tendido de cables | $/hh | 0.14
300 | 2.2 | material menor electrico | $/hh | 0.14 | 170 | 23.8
300 | 2.3 | Herramientas menores electricas | $/HH | 0.14
300 | 2.4 | Sum. Cable 1x2 pr. N° 16 awg, PLTC 300 V. Apant. | mts | 1
300 | 2.5 | Terminal Compresion #10 - 20 awg | c/u | 0.05 | 290 | 14.5
300 | 2.6 | Marcas Identif. de Conductor #10 - 20 awg | c/u | 0.05 | 172 | 8.6
300 | 2.7 | Marcas identificacion Circuito | c/u | 0.02 | 242 | 4.84
300 | 2.8 | Amarras Plasticas Mediana | c/u | 0.06 | 55 | 3.3
300 | 2.9 | Material menor | c/u | 0.06 | 600 | 36
300 | TOTAL COSTO (M.) $ |  |  |  |  | 91.04
300
300 | 3. EQUIPOS Y MAQUINARIAS (E.M.)
300 |  | CATEGORIA | UNIDAD | CANTIDAD | COSTO UNITARIO ($) | SUBTOTAL ($)
300 | 3.1 | Equipo general | $/HH | 3989.107 | 16.7542
300 | TOTAL COSTO (E.M.) $ |  |  |  |  | 16.7545
|  |  | TOTAL COSTO DIRECTO $ |  |  | 1013.1125
|  |  | PRECIO TOTAL $ |  |  | 303933.7601
| Proponente | Firma |  |  | Fecha
Cartulinas CMPC S.A. Planta Maule
Sub-gerencia de proyectos
Programa Proyecto CO M450
ANALISIS DE PRECIOS UNITARIOS
| PARTIDA DEL ITEM | DESCRIPCION |  |  | UNID | CANTIDAD
4770 | 4.8.4.5 | Control 1x3c #16 AWG Trenzado 90°C 600 V |  |  | m | 4770
4770
4770 | COSTO DIRECTOS
4770 | 1. MANO DE OBRA (M.O.)
4770 |  | CATEGORIA | UNIDAD | CANTIDAD | COSTO UNITARIO ($) | SUBTOTAL ($)
4770 | 1.1 | cuadrilla eléctrica | HH | 0.11 | 6783 | 775.9866
4770 | TOTAL COSTO (M.O.) $ |  |  |  |  | 801.853
4770
4770 | 2. MATERIALES (M.)
4770 |  | CATEGORIA | UNIDAD | CANTIDAD | COSTO UNITARIO ($) | SUBTOTAL ($)
4770 | 2.1 | EPP para tendido de cables | $/hh | 0.12
4770 | 2.2 | material menor electrico | $/hh | 0.12 | 170 | 20.4
4770 | 2.3 | Herramientas menores electricas | $/HH | 0.12
4770 | 2.4 | Sum. Cable 1x3/c N° 16 awg, XTCC | mts | 1.06
4770 | 2.5 | Terminal Compresion #10 - 20 awg | c/u | 0.05 | 290 | 14.5
4770 | 2.6 | Marcas Identif. de Conductor #10 - 20 awg | c/u | 0.05 | 172 | 8.6
4770 | 2.7 | Marcas identificacion Circuito | c/u | 0.02 | 242 | 4.84
4770 | 2.8 | Amarras Plasticas Mediana | c/u | 0.06 | 55 | 3.3
4770 | 2.9 | Material menor | c/u | 0.06 | 600 | 36
4770 | TOTAL COSTO (M.) $ |  |  |  |  | 88.32
4770
4770 | 3. EQUIPOS Y MAQUINARIAS (E.M.)
4770 |  | CATEGORIA | UNIDAD | CANTIDAD | COSTO UNITARIO ($) | SUBTOTAL ($)
4770 | 3.1 | Equipo general | $/HH | 3989.107 | 14.3608
4770 | TOTAL COSTO (E.M.) $ |  |  |  |  | 14.8391
4770
4770
4770 |  |  | TOTAL COSTO DIRECTO $ |  |  | 905.0121
4770 |  |  | PRECIO TOTAL $ |  |  | 4316907.7401
4770
4770
4770
4770
4770
4770 | Proponente | Firma |  |  | Fecha
4770
4770
4770 | Cartulinas CMPC S.A. Planta Maule
4770 | Sub-gerencia de proyectos
4770 | Programa Proyecto CO M450
4770
ANALISIS DE PRECIOS UNITARIOS
| PARTIDA DEL ITEM | DESCRIPCION |  |  | UNID | CANTIDAD
480 | 4.8.4.6 | Control 1x5c #16 AWG Trenzado 90°C 600 V |  |  | m | 480
480
480 | COSTO DIRECTOS
480 | 1. MANO DE OBRA (M.O.)
480 |  | CATEGORIA | UNIDAD | CANTIDAD | COSTO UNITARIO ($) | SUBTOTAL ($)
480 | 1.1 | cuadrilla eléctrica | HH | 0.16 | 6783 | 1099.3144
480 | TOTAL COSTO (M.O.) $ |  |  |  |  | 1105.781
480
480 | 2. MATERIALES (M.)
480 |  | CATEGORIA | UNIDAD | CANTIDAD | COSTO UNITARIO ($) | SUBTOTAL ($)
480 | 2.1 | EPP para tendido de cables | $/hh | 0.17
480 | 2.2 | material menor electrico | $/hh | 0.17 | 170 | 28.9
480 | 2.3 | Herramientas menores electricas | $/HH | 0.17
480 | 2.4 | Sum. Cable 1x5/c N° 16 awg, XTCC | mts | 1
480 | 2.5 | Terminal Compresion #10 - 20 awg | c/u | 0.05 | 290 | 14.5
480 | 2.6 | Marcas Identif. de Conductor #10 - 20 awg | c/u | 0.05 | 172 | 8.6
480 | 2.7 | Marcas identificacion Circuito | c/u | 0.02 | 242 | 4.84
480 | 2.8 | Amarras Plasticas Mediana | c/u | 0.06 | 55 | 3.3
480 | 2.9 | Material menor | c/u | 0.06 | 600 | 36
480 | TOTAL COSTO (M.) $ |  |  |  |  | 96.31
480
480 | 3. EQUIPOS Y MAQUINARIAS (E.M.)
480 |  | CATEGORIA | UNIDAD | CANTIDAD | COSTO UNITARIO ($) | SUBTOTAL ($)
480 | 3.1 | Equipo general | $/HH | 0.01 | 3989.107 | 20.3444
480 | TOTAL COSTO (E.M.) $ |  |  |  |  | 20.4646
480
480
480 |  |  | TOTAL COSTO DIRECTO $ |  |  | 1222.5556
480 |  |  | PRECIO TOTAL $ |  |  | 586826.6737
| Proponente | Firma |  |  | Fecha
Cartulinas CMPC S.A. Planta Maule
Sub-gerencia de proyectos
Programa Proyecto CO M450
ANALISIS DE PRECIOS UNITARIOS
| PARTIDA DEL ITEM | DESCRIPCION |  |  | UNID | CANTIDAD
10 | 4.8.5.1 | 1 Válvulas de Control Modulado (10 m c/u) |  |  | m | 10
10
10 | COSTO DIRECTOS
10 | 1. MANO DE OBRA (M.O.)
10 |  | CATEGORIA | UNIDAD | CANTIDAD | COSTO UNITARIO ($) | SUBTOTAL ($)
10 | 1.1 | cuadrilla eléctrica | HH | 0.29 | 6783 | 1939.9665
10 | TOTAL COSTO (M.O.) $ |  |  |  |  | 1939.967
10
10 | 2. MATERIALES (M.)
10 |  | CATEGORIA | UNIDAD | CANTIDAD | COSTO UNITARIO ($) | SUBTOTAL ($)
10 | 2.1 | EPP para tendido de cables | $/hh | 0.3
10 | 2.2 | material menor electrico | $/hh | 0.3 | 170 | 51
10 | 2.3 | Herramientas menores electricas | $/HH | 0.3
10 | 2.4 | Sum. Escal. Recta 150 x 100 mm x 3 m, Sep. Palillos 150 mm. | mts | 0.23 | 2500 | 575
10 | 2.5 | poli Tubing . de 1/2" | mts | 1 | 950 | 950
10 | 2.6 | Tapa Esc/Band. recta de 75 mm | mts | 0.5 | 1931 | 965.5
10 | TOTAL COSTO (M.) $ |  |  |  |  | 2549.75
10
10 | 3. EQUIPOS Y MAQUINARIAS (E.M.)
10 |  | CATEGORIA | UNIDAD | CANTIDAD | COSTO UNITARIO ($) | SUBTOTAL ($)
10 | 3.1 | Equipo general | $/HH | 0.01 | 3989.107 | 35.902
10 | TOTAL COSTO (E.M.) $ |  |  |  |  | 35.902
10
10
10 |  |  | TOTAL COSTO DIRECTO $ |  |  | 4525.619
10 |  |  | PRECIO TOTAL $ |  |  | 45256.19
| Proponente | Firma |  |  | Fecha
Cartulinas CMPC S.A. Planta Maule
Sub-gerencia de proyectos
Programa Proyecto CO M450
ANALISIS DE PRECIOS UNITARIOS
| PARTIDA DEL ITEM | DESCRIPCION |  |  | UNID | CANTIDAD
70 | 4.8.5.2 | 7 Válvulas de Control On-Off (10 m c/u) |  |  | m | 70
70
70 | COSTO DIRECTOS
70 | 1. MANO DE OBRA (M.O.)
70 |  | CATEGORIA | UNIDAD | CANTIDAD | COSTO UNITARIO ($) | SUBTOTAL ($)
70 | 1.1 | cuadrilla eléctrica | HH | 0.29 | 6783 | 1939.9665
70 | TOTAL COSTO (M.O.) $ |  |  |  |  | 1939.967
70
70 | 2. MATERIALES (M.)
70 |  | CATEGORIA | UNIDAD | CANTIDAD | COSTO UNITARIO ($) | SUBTOTAL ($)
70 | 2.1 | EPP para tendido de cables | $/hh | 0.3
70 | 2.2 | material menor electrico | $/hh | 0.3 | 170 | 51
70 | 2.3 | Herramientas menores electricas | $/HH | 0.3
70 | 2.4 | Sum. Escal. Recta 150 x 100 mm x 3 m, Sep. Palillos 150 mm. | mts | 0.23 | 2500 | 575
70 | 2.5 | poli Tubing . de 1/2" | mts | 1 | 950 | 950
70 | 2.6 | Tapa Esc/Band. recta de 75 mm | mts | 0.5 | 1931 | 965.5
70 | TOTAL COSTO (M.) $ |  |  |  |  | 2549.75
70
70 | 3. EQUIPOS Y MAQUINARIAS (E.M.)
70 |  | CATEGORIA | UNIDAD | CANTIDAD | COSTO UNITARIO ($) | SUBTOTAL ($)
70 | 3.1 | Equipo general | $/HH | 0.01 | 3989.107 | 35.902
70 | TOTAL COSTO (E.M.) $ |  |  |  |  | 35.902
70
|  |  | TOTAL COSTO DIRECTO $ |  |  | 4525.619
|  |  | PRECIO TOTAL $ |  |  | 316793.33
| Proponente | Firma |  |  | Fecha
Cartulinas CMPC S.A. Planta Maule
Sub-gerencia de proyectos
Programa Proyecto CO M450
ANALISIS DE PRECIOS UNITARIOS
| PARTIDA DEL ITEM | DESCRIPCION |  |  | UNID | CANTIDAD
20 | 4.8.5.3 | 2 Dámper (10 m c/u) |  |  | m | 20
20
20 | COSTO DIRECTOS
20 | 1. MANO DE OBRA (M.O.)
20 |  | CATEGORIA | UNIDAD | CANTIDAD | COSTO UNITARIO ($) | SUBTOTAL ($)
20 | 1.1 | cuadrilla eléctrica | HH | 0.29 | 6783 | 1939.9665
20 | TOTAL COSTO (M.O.) $ |  |  |  |  | 1939.967
20
20 | 2. MATERIALES (M.)
20 |  | CATEGORIA | UNIDAD | CANTIDAD | COSTO UNITARIO ($) | SUBTOTAL ($)
20 | 2.1 | EPP para tendido de cables | $/hh | 0.3
20 | 2.2 | material menor electrico | $/hh | 0.3 | 170 | 51
20 | 2.3 | Herramientas menores electricas | $/HH | 0.3
20 | 2.4 | Sum. Escal. Recta 150 x 100 mm x 3 m, Sep. Palillos 150 mm. | mts | 0.23 | 2500 | 575
20 | 2.5 | poli Tubing . de 1/2" | mts | 1 | 950 | 950
20 | 2.6 | Tapa Esc/Band. recta de 75 mm | mts | 0.5 | 1931 | 965.5
20 | TOTAL COSTO (M.) $ |  |  |  |  | 2549.75
20
20 | 3. EQUIPOS Y MAQUINARIAS (E.M.)
20 |  | CATEGORIA | UNIDAD | CANTIDAD | COSTO UNITARIO ($) | SUBTOTAL ($)
20 | 3.1 | Equipo general | $/HH | 0.01 | 3989.107 | 35.902
20 | TOTAL COSTO (E.M.) $ |  |  |  |  | 35.902
20
20
|  |  | TOTAL COSTO DIRECTO $ |  |  | 4525.619
|  |  | PRECIO TOTAL $ |  |  | 90512.38
| Proponente | Firma |  |  | Fecha
Cartulinas CMPC S.A. Planta Maule
Sub-gerencia de proyectos
Programa Proyecto CO M450
ANALISIS DE PRECIOS UNITARIOS
| PARTIDA DEL ITEM | DESCRIPCION |  |  | UNID | CANTIDAD
4 | 4.8.5.4 | Montaje y Canalización de Manifold de Aire |  |  | un | 4
4
4 | COSTO DIRECTOS
4 | 1. MANO DE OBRA (M.O.)
4 |  | CATEGORIA | UNIDAD | CANTIDAD | COSTO UNITARIO ($) | SUBTOTAL ($)
4 | 1.1 | cuadrilla eléctrica | HH | 0.29 | 6783 | 1939.9665
4 | TOTAL COSTO (M.O.) $ |  |  |  |  | 1939.967
4
4 | 2. MATERIALES (M.)
4 |  | CATEGORIA | UNIDAD | CANTIDAD | COSTO UNITARIO ($) | SUBTOTAL ($)
4 | 2.1 | EPP para tendido de cables | $/hh | 0.3
4 | 2.2 | material menor electrico | $/hh | 0.3 | 170 | 51
4 | 2.3 | Herramientas menores electricas | $/HH | 0.3
4 | 2.4 | Sum. Escal. Recta 150 x 100 mm x 3 m, Sep. Palillos 150 mm. | mts | 0.23 | 2500 | 575
4 | 2.5 | poli Tubing . de 1/2" | mts | 1 | 950 | 950
4 | 2.6 | Tapa Esc/Band. recta de 75 mm | mts | 0.5 | 1931 | 965.5
4 | TOTAL COSTO (M.) $ |  |  |  |  | 2549.75
4
4 | 3. EQUIPOS Y MAQUINARIAS (E.M.)
4 |  | CATEGORIA | UNIDAD | CANTIDAD | COSTO UNITARIO ($) | SUBTOTAL ($)
4 | 3.1 | Equipo general | $/HH | 0.01 | 3989.107 | 35.902
4 | TOTAL COSTO (E.M.) $ |  |  |  |  | 35.902
|  |  | TOTAL COSTO DIRECTO $ |  |  | 4525.619
|  |  | PRECIO TOTAL $ |  |  | 18102.476
| Proponente | Firma |  |  | Fecha
Cartulinas CMPC S.A. Planta Maule
Sub-gerencia de proyectos
Programa Proyecto CO M450
ANALISIS DE PRECIOS UNITARIOS
| PARTIDA DEL ITEM | DESCRIPCION |  |  | UNID | CANTIDAD
15 | 4.8.6.1 | Válvulas solenoide |  |  | un | 15
15
15 | COSTO DIRECTOS
15 | 1. MANO DE OBRA (M.O.)
15 |  | CATEGORIA | UNIDAD | CANTIDAD | COSTO UNITARIO ($) | SUBTOTAL ($)
15 | 1.1 | cuadrilla eléctrica | HH | 4.77 | 6783 | 32332.7755
15 | TOTAL COSTO (M.O.) $ |  |  |  |  | 32332.775
15
15 | 2. MATERIALES (M.)
15 |  | CATEGORIA | UNIDAD | CANTIDAD | COSTO UNITARIO ($) | SUBTOTAL ($)
15 | 2.1 | EPP para tendido de cables | $/hh | 5
15 | 2.2 | material menor electrico | $/hh | 5 | 170 | 850
15 | 2.3 | Herramientas menores electricas | $/HH | 5
15 | 2.4 | Placa de Identificacion | c/u | 1 | 6500 | 6500
15 | TOTAL COSTO (M.) $ |  |  |  |  | 7350
15
15 | 3. EQUIPOS Y MAQUINARIAS (E.M.)
15 |  | CATEGORIA | UNIDAD | CANTIDAD | COSTO UNITARIO ($) | SUBTOTAL ($)
15 | 3.1 | Equipo general | $/HH | 0.15 | 3989.107 | 598.366
15 | TOTAL COSTO (E.M.) $ |  |  |  |  | 598.366
15
15 | 4. OTROS GASTOS (O.G.)
15 |  | CATEGORIA | UNIDAD | CANTIDAD | COSTO UNITARIO ($) | SUBTOTAL ($)
15 | 4.1 | Calibración de Instrumento Menor | c/u | 45000
15 | TOTAL COSTO (O.G.) $ |  |  |  |  | 0
15
|  |  | TOTAL COSTO DIRECTO $ |  |  | 40281.1415
|  |  | PRECIO TOTAL $ |  |  | 604217.1225
| Proponente | Firma |  |  | Fecha
Cartulinas CMPC S.A. Planta Maule
Sub-gerencia de proyectos
Programa Proyecto CO M450
ANALISIS DE PRECIOS UNITARIOS
| PARTIDA DEL ITEM | DESCRIPCION |  |  | UNID | CANTIDAD
3 | 4.8.6.2 | Detector de Llama |  |  | un | 3
3
3 | COSTO DIRECTOS
3 | 1. MANO DE OBRA (M.O.)
3 |  | CATEGORIA | UNIDAD | CANTIDAD | COSTO UNITARIO ($) | SUBTOTAL ($)
3 | 1.1 | cuadrilla eléctrica | HH | 23.83 | 6783 | 161663.8775
3 | TOTAL COSTO (M.O.) $ |  |  |  |  | 161663.875
3
3 | 2. MATERIALES (M.)
3 |  | CATEGORIA | UNIDAD | CANTIDAD | COSTO UNITARIO ($) | SUBTOTAL ($)
3 | 2.1 | EPP para tendido de cables | $/hh | 25
3 | 2.2 | material menor electrico | $/hh | 25 | 170 | 4250
3 | 2.3 | Herramientas menores electricas | $/HH | 25
3 | 2.4 | Placa de Identificacion | c/u | 1 | 6500 | 6500
3 | 2.5 | Fierro Soporte | kg | 25 | 2500 | 62500
3 | 2.6 | Pintura epóxica | lt | 1 | 1502 | 1502
3 | 2.7 | Soldadura Soportes | kg | 2 | 3500 | 7000
3 | TOTAL COSTO (M.) $ |  |  |  |  | 81752
3
3 | 3. EQUIPOS Y MAQUINARIAS (E.M.)
3 |  | CATEGORIA | UNIDAD | CANTIDAD | COSTO UNITARIO ($) | SUBTOTAL ($)
3 | 3.1 | Equipo general | $/HH | 0.75 | 3989.107 | 2991.83
3 | TOTAL COSTO (E.M.) $ |  |  |  |  | 2991.83
3
3 | 4. OTROS GASTOS (O.G.)
3 |  | CATEGORIA | UNIDAD | CANTIDAD | COSTO UNITARIO ($) | SUBTOTAL ($)
3 | 4.1 | Calibración de Instrumento Menor | c/u | 45000
3 | TOTAL COSTO (O.G.) $ |  |  |  |  | 0
3
3
3 |  |  | TOTAL COSTO DIRECTO $ |  |  | 246407.7075
3 |  |  | PRECIO TOTAL $ |  |  | 739223.1225
| Proponente | Firma |  |  | Fecha
Cartulinas CMPC S.A. Planta Maule
Sub-gerencia de proyectos
Programa Proyecto CO M450
ANALISIS DE PRECIOS UNITARIOS
| PARTIDA DEL ITEM | DESCRIPCION |  |  | UNID | CANTIDAD
6 | 4.8.6.3 | Pull Cord |  |  | un | 6
6
6 | COSTO DIRECTOS
6 | 1. MANO DE OBRA (M.O.)
6 |  | CATEGORIA | UNIDAD | CANTIDAD | COSTO UNITARIO ($) | SUBTOTAL ($)
6 | 1.1 | cuadrilla eléctrica | HH | 7.63 | 6783 | 51732.4408
6 | TOTAL COSTO (M.O.) $ |  |  |  |  | 51732.44
6
6 | 2. MATERIALES (M.)
6 |  | CATEGORIA | UNIDAD | CANTIDAD | COSTO UNITARIO ($) | SUBTOTAL ($)
6 | 2.1 | EPP para tendido de cables | $/hh | 8
6 | 2.2 | material menor electrico | $/hh | 8 | 170 | 1360
6 | 2.3 | Herramientas menores electricas | $/HH | 8
6 | 2.4 | Placa de Identificacion | c/u | 1 | 6500 | 6500
6 | TOTAL COSTO (M.) $ |  |  |  |  | 7860
6
6 | 3. EQUIPOS Y MAQUINARIAS (E.M.)
6 |  | CATEGORIA | UNIDAD | CANTIDAD | COSTO UNITARIO ($) | SUBTOTAL ($)
6 | 3.1 | Equipo general | $/HH | 0.24 | 3989.107 | 957.3856
6 | TOTAL COSTO (E.M.) $ |  |  |  |  | 957.3856
6
6 | 4. OTROS GASTOS (O.G.)
6 |  | CATEGORIA | UNIDAD | CANTIDAD | COSTO UNITARIO ($) | SUBTOTAL ($)
6 | 4.1 | Calibración de Instrumento Menor | c/u | 45000
6 | TOTAL COSTO (O.G.) $ |  |  |  |  | 0
6
6
|  |  | TOTAL COSTO DIRECTO $ |  |  | 60549.8264
|  |  | PRECIO TOTAL $ |  |  | 363298.9584
| Proponente | Firma |  |  | Fecha
Cartulinas CMPC S.A. Planta Maule
Sub-gerencia de proyectos
Programa Proyecto CO M450
ANALISIS DE PRECIOS UNITARIOS
| PARTIDA DEL ITEM | DESCRIPCION |  |  | UNID | CANTIDAD
6 | 4.8.6.4 | Selector de Terreno |  |  | un | 6
6
6 | COSTO DIRECTOS
6 | 1. MANO DE OBRA (M.O.)
6 |  | CATEGORIA | UNIDAD | CANTIDAD | COSTO UNITARIO ($) | SUBTOTAL ($)
6 | 1.1 | cuadrilla eléctrica | HH | 11.44 | 6783 | 77598.6612
6 | TOTAL COSTO (M.O.) $ |  |  |  |  | 77598.66
6
6 | 2. MATERIALES (M.)
6 |  | CATEGORIA | UNIDAD | CANTIDAD | COSTO UNITARIO ($) | SUBTOTAL ($)
6 | 2.1 | EPP para tendido de cables | $/hh | 12
6 | 2.2 | material menor electrico | $/hh | 12 | 170 | 2040
6 | 2.3 | Herramientas menores electricas | $/HH | 12
6 | 2.4 | Placa de Identificacion | c/u | 1 | 6500 | 6500
6 | 2.5 | Fierro Soporte | kg | 25 | 2500 | 62500
6 | 2.6 | Pintura epóxica | lt | 1 | 1502 | 1502
6 | 2.7 | Soldadura Soportes | kg | 2 | 3500 | 7000
6 | TOTAL COSTO (M.) $ |  |  |  |  | 79542
6
6 | 3. EQUIPOS Y MAQUINARIAS (E.M.)
6 |  | CATEGORIA | UNIDAD | CANTIDAD | COSTO UNITARIO ($) | SUBTOTAL ($)
6 | 3.1 | Equipo general | $/HH | 0.36 | 3989.107 | 1436.0784
6 | TOTAL COSTO (E.M.) $ |  |  |  |  | 1436.0784
6
6 | 4. OTROS GASTOS (O.G.)
6 |  | CATEGORIA | UNIDAD | CANTIDAD | COSTO UNITARIO ($) | SUBTOTAL ($)
6 | 4.1 | Calibración de Instrumento Menor | c/u | 45000
6 | TOTAL COSTO (O.G.) $ |  |  |  |  | 0
6
6
6 |  |  | TOTAL COSTO DIRECTO $ |  |  | 158576.7396
|  |  | PRECIO TOTAL $ |  |  | 951460.4376
| Proponente | Firma |  |  | Fecha
Cartulinas CMPC S.A. Planta Maule
Sub-gerencia de proyectos
Programa Proyecto CO M450
ANALISIS DE PRECIOS UNITARIOS
| PARTIDA DEL ITEM | DESCRIPCION |  |  | UNID | CANTIDAD
5 | 4.8.6.5 | Transmisor/Sensor de Temperatura |  |  | un | 5
5
5 | COSTO DIRECTOS
5 | 1. MANO DE OBRA (M.O.)
5 |  | CATEGORIA | UNIDAD | CANTIDAD | COSTO UNITARIO ($) | SUBTOTAL ($)
5 | 1.1 | cuadrilla eléctrica | HH | 17.16 | 6783 | 116397.9918
5 | TOTAL COSTO (M.O.) $ |  |  |  |  | 116397.99
5
5 | 2. MATERIALES (M.)
5 |  | CATEGORIA | UNIDAD | CANTIDAD | COSTO UNITARIO ($) | SUBTOTAL ($)
5 | 2.1 | EPP para tendido de cables | $/hh | 18
5 | 2.2 | material menor electrico | $/hh | 18 | 170 | 3060
5 | 2.3 | Herramientas menores electricas | $/HH | 18
5 | 2.4 | Placa de Identificacion | c/u | 1 | 6500 | 6500
5 | 2.5 | Fierro Soporte | kg | 25 | 2500 | 62500
5 | 2.6 | Pintura epóxica | lt | 1 | 1502 | 1502
5 | 2.7 | Soldadura Soportes | kg | 2 | 3500 | 7000
5 | TOTAL COSTO (M.) $ |  |  |  |  | 80562
5
5 | 3. EQUIPOS Y MAQUINARIAS (E.M.)
5 |  | CATEGORIA | UNIDAD | CANTIDAD | COSTO UNITARIO ($) | SUBTOTAL ($)
5 | 3.1 | Equipo general | $/HH | 0.54 | 3989.107 | 4024.3153
5 | TOTAL COSTO (E.M.) $ |  |  |  |  | 4024.3153
5
5 | 4. OTROS GASTOS (O.G.)
5 |  | CATEGORIA | UNIDAD | CANTIDAD | COSTO UNITARIO ($) | SUBTOTAL ($)
5 | 4.1 | Calibración de Instrumento Menor | c/u | 1 | 45000 | 45000
5 | TOTAL COSTO (O.G.) $ |  |  |  |  | 45000
5
5
5 |  |  | TOTAL COSTO DIRECTO $ |  |  | 245984.3053
5 |  |  | PRECIO TOTAL $ |  |  | 1229921.5265
5
5
| Proponente | Firma |  |  | Fecha
Cartulinas CMPC S.A. Planta Maule
Sub-gerencia de proyectos
Programa Proyecto CO M450
ANALISIS DE PRECIOS UNITARIOS
| PARTIDA DEL ITEM | DESCRIPCION |  |  | UNID | CANTIDAD
3 | 4.8.6.6 | Termostato/Sensor de Temperatura |  |  | un | 3
3
3 | COSTO DIRECTOS
3 | 1. MANO DE OBRA (M.O.)
3 |  | CATEGORIA | UNIDAD | CANTIDAD | COSTO UNITARIO ($) | SUBTOTAL ($)
3 | 1.1 | cuadrilla eléctrica | HH | 17.16 | 6783 | 116397.9918
3 | TOTAL COSTO (M.O.) $ |  |  |  |  | 116397.99
3
3 | 2. MATERIALES (M.)
3 |  | CATEGORIA | UNIDAD | CANTIDAD | COSTO UNITARIO ($) | SUBTOTAL ($)
3 | 2.1 | EPP para tendido de cables | $/hh | 18
3 | 2.2 | material menor electrico | $/hh | 18 | 170 | 3060
3 | 2.3 | Herramientas menores electricas | $/HH | 18
3 | 2.4 | Placa de Identificacion | c/u | 1 | 6500 | 6500
3 | 2.5 | Fierro Soporte | kg | 25 | 2500 | 62500
3 | 2.6 | Pintura epóxica | lt | 1 | 1502 | 1502
3 | 2.7 | Soldadura Soportes | kg | 2 | 3500 | 7000
3 | TOTAL COSTO (M.) $ |  |  |  |  | 80562
3
3 | 3. EQUIPOS Y MAQUINARIAS (E.M.)
3 |  | CATEGORIA | UNIDAD | CANTIDAD | COSTO UNITARIO ($) | SUBTOTAL ($)
3 | 3.1 | Equipo general | $/HH | 0.54 | 3989.107 | 4024.3153
3 | TOTAL COSTO (E.M.) $ |  |  |  |  | 4024.3153
3
3 | 4. OTROS GASTOS (O.G.)
3 |  | CATEGORIA | UNIDAD | CANTIDAD | COSTO UNITARIO ($) | SUBTOTAL ($)
3 | 4.1 | Calibración de Instrumento Menor | c/u | 1 | 45000 | 45000
3 | TOTAL COSTO (O.G.) $ |  |  |  |  | 45000
3
3
3 |  |  | TOTAL COSTO DIRECTO $ |  |  | 245984.3053
3 |  |  | PRECIO TOTAL $ |  |  | 737952.9159
| Proponente | Firma |  |  | Fecha
Cartulinas CMPC S.A. Planta Maule
Sub-gerencia de proyectos
Programa Proyecto CO M450
ANALISIS DE PRECIOS UNITARIOS
| PARTIDA DEL ITEM | DESCRIPCION |  |  | UNID | CANTIDAD
3 | 4.8.6.7 | Switch de Posición (Equipos Mayores) |  |  | un | 3
3
3 | COSTO DIRECTOS
3 | 1. MANO DE OBRA (M.O.)
3 |  | CATEGORIA | UNIDAD | CANTIDAD | COSTO UNITARIO ($) | SUBTOTAL ($)
3 | 1.1 | cuadrilla eléctrica | HH | 7.63 | 6783 | 51732.4408
3 | TOTAL COSTO (M.O.) $ |  |  |  |  | 51732.44
3
3 | 2. MATERIALES (M.)
3 |  | CATEGORIA | UNIDAD | CANTIDAD | COSTO UNITARIO ($) | SUBTOTAL ($)
3 | 2.1 | EPP para tendido de cables | $/hh | 8
3 | 2.2 | material menor electrico | $/hh | 8 | 170 | 1360
3 | 2.3 | Herramientas menores electricas | $/HH | 8
3 | 2.4 | Placa de Identificacion | c/u | 1 | 6500 | 6500
3 | TOTAL COSTO (M.) $ |  |  |  |  | 7860
3
3 | 3. EQUIPOS Y MAQUINARIAS (E.M.)
3 |  | CATEGORIA | UNIDAD | CANTIDAD | COSTO UNITARIO ($) | SUBTOTAL ($)
3 | 3.1 | Equipo general | $/HH | 0.24 | 3989.107 | 957.3856
3 | TOTAL COSTO (E.M.) $ |  |  |  |  | 957.3856
3
3 | 4. OTROS GASTOS (O.G.)
3 |  | CATEGORIA | UNIDAD | CANTIDAD | COSTO UNITARIO ($) | SUBTOTAL ($)
3 | 4.1 | Calibración de Instrumento Menor | c/u | 45000
3 | TOTAL COSTO (O.G.) $ |  |  |  |  | 0
3
3
3 |  |  | TOTAL COSTO DIRECTO $ |  |  | 60549.8264
|  |  | PRECIO TOTAL $ |  |  | 181649.4792
| Proponente | Firma |  |  | Fecha
Cartulinas CMPC S.A. Planta Maule
Sub-gerencia de proyectos
Programa Proyecto CO M450
ANALISIS DE PRECIOS UNITARIOS
| PARTIDA DEL ITEM | DESCRIPCION |  |  | UNID | CANTIDAD
21 | 4.8.6.8 | Presostato |  |  | un | 21
21
21 | COSTO DIRECTOS
21 | 1. MANO DE OBRA (M.O.)
21 |  | CATEGORIA | UNIDAD | CANTIDAD | COSTO UNITARIO ($) | SUBTOTAL ($)
21 | 1.1 | cuadrilla eléctrica | HH | 6.67 | 6783 | 45265.8857
21 | TOTAL COSTO (M.O.) $ |  |  |  |  | 45265.885
21
21 | 2. MATERIALES (M.)
21 |  | CATEGORIA | UNIDAD | CANTIDAD | COSTO UNITARIO ($) | SUBTOTAL ($)
21 | 2.1 | EPP para tendido de cables | $/hh | 7
21 | 2.2 | material menor electrico | $/hh | 7 | 170 | 1190
21 | 2.3 | Herramientas menores electricas | $/HH | 7
21 | 2.4 | Placa de Identificacion | c/u | 1 | 6500 | 6500
21 | TOTAL COSTO (M.) $ |  |  |  |  | 7690
21
21 | 3. EQUIPOS Y MAQUINARIAS (E.M.)
21 |  | CATEGORIA | UNIDAD | CANTIDAD | COSTO UNITARIO ($) | SUBTOTAL ($)
21 | 3.1 | Equipo general | $/HH | 0.21 | 3989.107 | 837.7124
21 | TOTAL COSTO (E.M.) $ |  |  |  |  | 837.7124
21
21 | 4. OTROS GASTOS (O.G.)
21 |  | CATEGORIA | UNIDAD | CANTIDAD | COSTO UNITARIO ($) | SUBTOTAL ($)
21 | 4.1 | Calibración de Instrumento Menor | c/u | 45000
21 | TOTAL COSTO (O.G.) $ |  |  |  |  | 0
21
21
21 |  |  | TOTAL COSTO DIRECTO $ |  |  | 53793.5981
|  |  | PRECIO TOTAL $ |  |  | 1129665.5601
| Proponente | Firma |  |  | Fecha
Cartulinas CMPC S.A. Planta Maule
Sub-gerencia de proyectos
Programa Proyecto CO M450
ANALISIS DE PRECIOS UNITARIOS
| PARTIDA DEL ITEM | DESCRIPCION |  |  | UNID | CANTIDAD
6 | 4.8.6.9 | Presostato Diferenciales |  |  | un | 6
6
6 | COSTO DIRECTOS
6 | 1. MANO DE OBRA (M.O.)
6 |  | CATEGORIA | UNIDAD | CANTIDAD | COSTO UNITARIO ($) | SUBTOTAL ($)
6 | 1.1 | cuadrilla eléctrica | HH | 15.25 | 6783 | 103464.8816
6 | TOTAL COSTO (M.O.) $ |  |  |  |  | 103464.88
6
6 | 2. MATERIALES (M.)
6 |  | CATEGORIA | UNIDAD | CANTIDAD | COSTO UNITARIO ($) | SUBTOTAL ($)
6 | 2.1 | EPP para tendido de cables | $/hh | 16
6 | 2.2 | material menor electrico | $/hh | 16 | 170 | 2720
6 | 2.3 | Herramientas menores electricas | $/HH | 16
6 | 2.4 | Placa de Identificacion | c/u | 1 | 6500 | 6500
6 | 2.5 | Fierro Soporte | kg | 25 | 2500 | 62500
6 | 2.6 | Pintura epóxica | lt | 1 | 1502 | 1502
6 | 2.7 | Soldadura Soportes | kg | 2 | 3500 | 7000
6 | TOTAL COSTO (M.) $ |  |  |  |  | 80222
6
6 | 3. EQUIPOS Y MAQUINARIAS (E.M.)
6 |  | CATEGORIA | UNIDAD | CANTIDAD | COSTO UNITARIO ($) | SUBTOTAL ($)
6 | 3.1 | Equipo general | $/HH | 0.48 | 3989.107 | 1914.7712
6 | TOTAL COSTO (E.M.) $ |  |  |  |  | 1914.7712
6
6 | 4. OTROS GASTOS (O.G.)
6 |  | CATEGORIA | UNIDAD | CANTIDAD | COSTO UNITARIO ($) | SUBTOTAL ($)
6 | 4.1 | Calibración de Instrumento Menor | c/u | 45000
6 | TOTAL COSTO (O.G.) $ |  |  |  |  | 0
6
6
|  |  | TOTAL COSTO DIRECTO $ |  |  | 185601.6528
|  |  | PRECIO TOTAL $ |  |  | 1113609.9168
| Proponente | Firma |  |  | Fecha
Cartulinas CMPC S.A. Planta Maule
Sub-gerencia de proyectos
Programa Proyecto CO M450
ANALISIS DE PRECIOS UNITARIOS
| PARTIDA DEL ITEM | DESCRIPCION |  |  | UNID | CANTIDAD
1 | 4.8.6.10 | Transmisor de Humedad |  |  | un | 1
1
1 | COSTO DIRECTOS
1 | 1. MANO DE OBRA (M.O.)
1 |  | CATEGORIA | UNIDAD | CANTIDAD | COSTO UNITARIO ($) | SUBTOTAL ($)
1 | 1.1 | cuadrilla eléctrica | HH | 14.3 | 6783 | 96998.3265
1 | TOTAL COSTO (M.O.) $ |  |  |  |  | 96998.325
1
1 | 2. MATERIALES (M.)
1 |  | CATEGORIA | UNIDAD | CANTIDAD | COSTO UNITARIO ($) | SUBTOTAL ($)
1 | 2.1 | EPP para tendido de cables | $/hh | 15
1 | 2.2 | material menor electrico | $/hh | 15 | 170 | 2550
1 | 2.3 | Herramientas menores electricas | $/HH | 15
1 | 2.4 | Placa de Identificacion | c/u | 1 | 6500 | 6500
1 | 2.5 | Fierro Soporte | kg | 2500
1 | 2.6 | Pintura epóxica | lt | 1502
1 | 2.7 | Soldadura Soportes | kg | 3500
1 | TOTAL COSTO (M.) $ |  |  |  |  | 9050
1
1 | 3. EQUIPOS Y MAQUINARIAS (E.M.)
1 |  | CATEGORIA | UNIDAD | CANTIDAD | COSTO UNITARIO ($) | SUBTOTAL ($)
1 | 3.1 | Equipo general | $/HH | 0.45 | 3989.107 | 1795.098
1 | TOTAL COSTO (E.M.) $ |  |  |  |  | 1795.098
1
1 | 4. OTROS GASTOS (O.G.)
1 |  | CATEGORIA | UNIDAD | CANTIDAD | COSTO UNITARIO ($) | SUBTOTAL ($)
1 | 4.1 | Calibración de Instrumento Menor | c/u | 45000
1 | TOTAL COSTO (O.G.) $ |  |  |  |  | 0
1
1
1 |  |  | TOTAL COSTO DIRECTO $ |  |  | 107843.4245
1 |  |  | PRECIO TOTAL $ |  |  | 107843.4245
1
1
1
1
1
1 | Proponente | Firma |  |  | Fecha
1
1
1 | Cartulinas CMPC S.A. Planta Maule
1 | Sub-gerencia de proyectos
1 | Programa Proyecto CO M450
1
1 | ANALISIS DE PRECIOS UNITARIOS
1
1 | PARTIDA DEL ITEM | DESCRIPCION |  |  | UNID | CANTIDAD
1 | 4.8.6.11 | Transmisores de Presión Diferencial |  |  | un | 1
1
1 | COSTO DIRECTOS
1 | 1. MANO DE OBRA (M.O.)
1 |  | CATEGORIA | UNIDAD | CANTIDAD | COSTO UNITARIO ($) | SUBTOTAL ($)
1 | 1.1 | cuadrilla eléctrica | HH | 23.83 | 6783 | 161663.8775
1 | TOTAL COSTO (M.O.) $ |  |  |  |  | 161663.875
1
1 | 2. MATERIALES (M.)
1 |  | CATEGORIA | UNIDAD | CANTIDAD | COSTO UNITARIO ($) | SUBTOTAL ($)
1 | 2.1 | EPP para tendido de cables | $/hh | 25
1 | 2.2 | material menor electrico | $/hh | 25 | 170 | 4250
1 | 2.3 | Herramientas menores electricas | $/HH | 25
1 | 2.4 | Fierro Soporte | kg | 25 | 2500 | 62500
1 | 2.5 | Pintura epóxica | lt | 1 | 1502 | 1502
1 | 2.6 | Soldadura Soportes | kg | 2 | 3500 | 7000
1 | 2.7 | Placa de Identificacion | c/u | 1 | 6500 | 6500
1 | TOTAL COSTO (M.) $ |  |  |  |  | 81752
1
1 | 3. EQUIPOS Y MAQUINARIAS (E.M.)
1 |  | CATEGORIA | UNIDAD | CANTIDAD | COSTO UNITARIO ($) | SUBTOTAL ($)
1 | 3.1 | Equipo general | $/HH | 0.75 | 3989.107 | 4862.0274
1 | TOTAL COSTO (E.M.) $ |  |  |  |  | 4862.0274
1
1 | 4. OTROS GASTOS (O.G.)
1 |  | CATEGORIA | UNIDAD | CANTIDAD | COSTO UNITARIO ($) | SUBTOTAL ($)
1 | 4.1 | Calibración de Instrumento Menor | c/u | 1 | 45000 | 45000
1 | TOTAL COSTO (O.G.) $ |  |  |  |  | 45000
1
1
1 |  |  | TOTAL COSTO DIRECTO $ |  |  | 293277.9024
1 |  |  | PRECIO TOTAL $ |  |  | 293277.9024
1
1
1
1
1
1 | Proponente | Firma |  |  | Fecha
1
1
1 | Cartulinas CMPC S.A. Planta Maule
1 | Sub-gerencia de proyectos
1 | Programa Proyecto CO M450
1
ANALISIS DE PRECIOS UNITARIOS
| PARTIDA DEL ITEM | DESCRIPCION |  |  | UNID | CANTIDAD
3 | 4.8.6.12 | Transmisores de Presión |  |  | un | 3
3
3 | COSTO DIRECTOS
3 | 1. MANO DE OBRA (M.O.)
3 |  | CATEGORIA | UNIDAD | CANTIDAD | COSTO UNITARIO ($) | SUBTOTAL ($)
3 | 1.1 | cuadrilla eléctrica | HH | 19.07 | 6783 | 129331.102
3 | TOTAL COSTO (M.O.) $ |  |  |  |  | 129331.1
3
3 | 2. MATERIALES (M.)
3 |  | CATEGORIA | UNIDAD | CANTIDAD | COSTO UNITARIO ($) | SUBTOTAL ($)
3 | 2.1 | EPP para tendido de cables | $/hh | 20
3 | 2.2 | material menor electrico | $/hh | 20 | 170 | 3400
3 | 2.3 | Herramientas menores electricas | $/HH | 20
3 | 2.4 | Fierro Soporte | kg | 25 | 2500 | 62500
3 | 2.5 | Pintura epóxica | lt | 1 | 1502 | 1502
3 | 2.6 | Soldadura Soportes | kg | 2 | 3500 | 7000
3 | 2.7 | Placa de Identificacion | c/u | 1 | 6500 | 6500
3 | TOTAL COSTO (M.) $ |  |  |  |  | 80902
3
3 | 3. EQUIPOS Y MAQUINARIAS (E.M.)
3 |  | CATEGORIA | UNIDAD | CANTIDAD | COSTO UNITARIO ($) | SUBTOTAL ($)
3 | 3.1 | Equipo general | $/HH | 0.6 | 3989.107 | 4263.6616
3 | TOTAL COSTO (E.M.) $ |  |  |  |  | 4263.6616
3
3 | 4. OTROS GASTOS (O.G.)
3 |  | CATEGORIA | UNIDAD | CANTIDAD | COSTO UNITARIO ($) | SUBTOTAL ($)
3 | 4.1 | Calibración de Instrumento Menor | c/u | 1 | 45000 | 45000
3 | TOTAL COSTO (O.G.) $ |  |  |  |  | 45000
3
3
|  |  | TOTAL COSTO DIRECTO $ |  |  | 259496.7616
|  |  | PRECIO TOTAL $ |  |  | 778490.2848
| Proponente | Firma |  |  | Fecha
Cartulinas CMPC S.A. Planta Maule
Sub-gerencia de proyectos
Programa Proyecto CO M450
ANALISIS DE PRECIOS UNITARIOS
| PARTIDA DEL ITEM | DESCRIPCION |  |  | UNID | CANTIDAD
4 | 4.8.6.13 | Manómetro |  |  | un | 4
4
4 | COSTO DIRECTOS
4 | 1. MANO DE OBRA (M.O.)
4 |  | CATEGORIA | UNIDAD | CANTIDAD | COSTO UNITARIO ($) | SUBTOTAL ($)
4 | 1.1 | cuadrilla eléctrica | HH | 2.86 | 6783 | 19399.6653
4 | TOTAL COSTO (M.O.) $ |  |  |  |  | 19399.665
4
4 | 2. MATERIALES (M.)
4 |  | CATEGORIA | UNIDAD | CANTIDAD | COSTO UNITARIO ($) | SUBTOTAL ($)
4 | 2.1 | EPP para tendido de cables | $/hh | 3
4 | 2.2 | material menor electrico | $/hh | 3 | 170 | 510
4 | 2.3 | Herramientas menores electricas | $/HH | 3
4 | 2.4 | Placa de Identificacion | c/u | 1 | 6500 | 6500
4 | TOTAL COSTO (M.) $ |  |  |  |  | 7010
4
4 | 3. EQUIPOS Y MAQUINARIAS (E.M.)
4 |  | CATEGORIA | UNIDAD | CANTIDAD | COSTO UNITARIO ($) | SUBTOTAL ($)
4 | 3.1 | Equipo general | $/HH | 0.09 | 3989.107 | 2229.2179
4 | TOTAL COSTO (E.M.) $ |  |  |  |  | 2229.2179
4
4 | 4. OTROS GASTOS (O.G.)
4 |  | CATEGORIA | UNIDAD | CANTIDAD | COSTO UNITARIO ($) | SUBTOTAL ($)
4 | 4.1 | Calibración de Instrumento Menor | c/u | 1 | 45000 | 45000
4 | TOTAL COSTO (O.G.) $ |  |  |  |  | 45000
4
4
4 |  |  | TOTAL COSTO DIRECTO $ |  |  | 73638.8829
4 |  |  | PRECIO TOTAL $ |  |  | 294555.5318
4
4
4
4
4
| Proponente | Firma |  |  | Fecha
Cartulinas CMPC S.A. Planta Maule
Sub-gerencia de proyectos
Programa Proyecto CO M450
ANALISIS DE PRECIOS UNITARIOS
| PARTIDA DEL ITEM | DESCRIPCION |  |  | UNID | CANTIDAD
1 | 5.4.1.1 | Montaje Ventilador extracción vahos Pulper Size Press |  |  | un | 1
1
1 | COSTO DIRECTOS
1 | 1. MANO DE OBRA (M.O.)
1 |  | CATEGORIA | UNIDAD | CANTIDAD | COSTO UNITARIO ($) | SUBTOTAL ($)
1 | 1.1 | Cuadrilla Mecánica | HH | 121.92 | 6783 | 826958.748
1 | TOTAL COSTO (M.O.) $ |  |  |  |  | 826958.76
1
1 | 3. EQUIPOS Y MAQUINARIAS (E.M.)
1 |  | CATEGORIA | UNIDAD | CANTIDAD | COSTO UNITARIO ($) | SUBTOTAL ($)
1 | 3.1 | Equipo general | $/HH | 120 | 3989.107 | 478692.84
1 | TOTAL COSTO (E.M.) $ |  |  |  |  | 478692.84
1
1
1 |  |  | TOTAL COSTO DIRECTO $ |  |  | 1305651.588
1 |  |  | PRECIO TOTAL $ |  |  | 1305651.588
1
1
| Proponente | Firma |  |  | Fecha
Cartulinas CMPC S.A. Planta Maule
Sub-gerencia de proyectos
Programa Proyecto CO M450
ANALISIS DE PRECIOS UNITARIOS
| PARTIDA DEL ITEM | DESCRIPCION |  |  | UNID | CANTIDAD
1266 | 5.4.1.2 | Montaje ductos extracción vahos Pulper Size press. Peso |  |  | kg | 1266.1
1266
1266 | COSTO DIRECTOS
1266 | 1. MANO DE OBRA (M.O.)
1266 |  | CATEGORIA | UNIDAD | CANTIDAD | COSTO UNITARIO ($) | SUBTOTAL ($)
1266 | 1.1 | Cuadrilla Mecánica | HH | 0.12 | 6783 | 826.9587
1266 | TOTAL COSTO (M.O.) $ |  |  |  |  | 826.959
1266
1266 | 3. EQUIPOS Y MAQUINARIAS (E.M.)
1266 |  | CATEGORIA | UNIDAD | CANTIDAD | COSTO UNITARIO ($) | SUBTOTAL ($)
1266 | 3.1 | Equipo general | $/HH | 0.12 | 3989.107 | 478.6928
1266 | TOTAL COSTO (E.M.) $ |  |  |  |  | 478.6928
1266
1266
1266 |  |  | TOTAL COSTO DIRECTO $ |  |  | 1305.6515
|  |  | PRECIO TOTAL $ |  |  | 1653085.3641
| Proponente | Firma |  |  | Fecha
Cartulinas CMPC S.A. Planta Maule
Sub-gerencia de proyectos
Programa Proyecto CO M450
ANALISIS DE PRECIOS UNITARIOS
| PARTIDA DEL ITEM | DESCRIPCION |  |  | UNID | CANTIDAD
1 | 5.4.1.4.1 | Montaje sistema extracción neblina mesas formación |  |  | gl | 1
1
1 | COSTO DIRECTOS
1 | 1. MANO DE OBRA (M.O.)
1 |  | CATEGORIA | UNIDAD | CANTIDAD | COSTO UNITARIO ($) | SUBTOTAL ($)
1 | 1.1 | Cuadrilla Mecánica | HH | 963.14 | 6783 | 6532974.1092
1 | TOTAL COSTO (M.O.) $ |  |  |  |  | 6532974.204
1
1 | 2. MATERIALES (M.)
1 |  | CATEGORIA | UNIDAD | CANTIDAD | COSTO UNITARIO ($) | SUBTOTAL ($)
1 | 2.1
1 | TOTAL COSTO (M.) $ |  |  |  |  | 0
1
1 | 3. EQUIPOS Y MAQUINARIAS (E.M.)
1 |  | CATEGORIA | UNIDAD | CANTIDAD | COSTO UNITARIO ($) | SUBTOTAL ($)
1 | 3.1 | Equipo general | $/HH | 948 | 3989.107 | 3781673.436
1 | TOTAL COSTO (E.M.) $ |  |  |  |  | 3781673.436
1
1
1 |  |  | TOTAL COSTO DIRECTO $ |  |  | 10314647.5452
|  |  | PRECIO TOTAL $ |  |  | 10314647.5452
| Proponente | Firma |  |  | Fecha
Cartulinas CMPC S.A. Planta Maule
Sub-gerencia de proyectos
Programa Proyecto CO M450
ANALISIS DE PRECIOS UNITARIOS
| PARTIDA DEL ITEM | DESCRIPCION |  |  | UNID | CANTIDAD
1 | 5.4.2.1 | Reubicación Ventilador extracción Vahos Pulper |  |  | un | 1
1
1 | COSTO DIRECTOS
1 | 1. MANO DE OBRA (M.O.)
1 |  | CATEGORIA | UNIDAD | CANTIDAD | COSTO UNITARIO ($) | SUBTOTAL ($)
1 | 1.1 | Cuadrilla Mecánica | HH | 121.92 | 6783 | 826958.748
1 | TOTAL COSTO (M.O.) $ |  |  |  |  | 826958.76
1
1 | 3. EQUIPOS Y MAQUINARIAS (E.M.)
1 |  | CATEGORIA | UNIDAD | CANTIDAD | COSTO UNITARIO ($) | SUBTOTAL ($)
1 | 3.1 | Equipo general | $/HH | 120 | 3989.107 | 478692.84
1 | TOTAL COSTO (E.M.) $ |  |  |  |  | 478692.84
1
1
1 |  |  | TOTAL COSTO DIRECTO $ |  |  | 1305651.588
|  |  | PRECIO TOTAL $ |  |  | 1305651.588
| Proponente | Firma |  |  | Fecha
Cartulinas CMPC S.A. Planta Maule
Sub-gerencia de proyectos
Programa Proyecto CO M450
ANALISIS DE PRECIOS UNITARIOS
| PARTIDA DEL ITEM | DESCRIPCION |  |  | UNID | CANTIDAD
2540 | 5.4.2.2 | Montaje ductos extracción Vahos Pulper SizePress (ex |  |  | kg | 2540.3
2540
2540 | COSTO DIRECTOS
2540 | 1. MANO DE OBRA (M.O.)
2540 |  | CATEGORIA | UNIDAD | CANTIDAD | COSTO UNITARIO ($) | SUBTOTAL ($)
2540 | 1.1 | Cuadrilla Mecánica | HH | 0.12 | 6783 | 826.9587
2540 | TOTAL COSTO (M.O.) $ |  |  |  |  | 826.959
2540
2540 | 3. EQUIPOS Y MAQUINARIAS (E.M.)
2540 |  | CATEGORIA | UNIDAD | CANTIDAD | COSTO UNITARIO ($) | SUBTOTAL ($)
2540 | 3.1 | Equipo general | $/HH | 0.12 | 3989.107 | 478.6928
2540 | TOTAL COSTO (E.M.) $ |  |  |  |  | 478.6928
2540
2540
2540 |  |  | TOTAL COSTO DIRECTO $ |  |  | 1305.6515
2540 |  |  | PRECIO TOTAL $ |  |  | 3316746.5055
| Proponente | Firma |  |  | Fecha
Cartulinas CMPC S.A. Planta Maule
Sub-gerencia de proyectos
Programa Proyecto CO M450
ANALISIS DE PRECIOS UNITARIOS
| PARTIDA DEL ITEM | DESCRIPCION |  |  | UNID | CANTIDAD
1 | 5.4.3.1 | Desmontaje Ventilador extracción Vahos Pulper |  |  | un | 1
1
1 | COSTO DIRECTOS
1 | 1. MANO DE OBRA (M.O.)
1 |  | CATEGORIA | UNIDAD | CANTIDAD | COSTO UNITARIO ($) | SUBTOTAL ($)
1 | 1.1 | Cuadrilla Mecánica | HH | 40.64 | 6783 | 275652.916
1 | TOTAL COSTO (M.O.) $ |  |  |  |  | 275652.92
1
1 | 3. EQUIPOS Y MAQUINARIAS (E.M.)
1 |  | CATEGORIA | UNIDAD | CANTIDAD | COSTO UNITARIO ($) | SUBTOTAL ($)
1 | 3.1 | Equipo general | $/HH | 40 | 3989.107 | 159564.28
1 | TOTAL COSTO (E.M.) $ |  |  |  |  | 159564.28
|  |  | TOTAL COSTO DIRECTO $ |  |  | 435217.196
|  |  | PRECIO TOTAL $ |  |  | 435217.196
| Proponente | Firma |  |  | Fecha
Cartulinas CMPC S.A. Planta Maule
Sub-gerencia de proyectos
Programa Proyecto CO M450
ANALISIS DE PRECIOS UNITARIOS
| PARTIDA DEL ITEM | DESCRIPCION |  |  | UNID | CANTIDAD
1691 | 5.4.3.2 | Desmontaje ductos extracción Vahos Pulper SizePress |  |  | kg | 1690.9
1691
1691 | COSTO DIRECTOS
1691 | 1. MANO DE OBRA (M.O.)
1691 |  | CATEGORIA | UNIDAD | CANTIDAD | COSTO UNITARIO ($) | SUBTOTAL ($)
1691 | 1.1 | Cuadrilla Mecánica | HH | 0.06 | 6783 | 413.4794
1691 | TOTAL COSTO (M.O.) $ |  |  |  |  | 413.479
1691
1691 | 3. EQUIPOS Y MAQUINARIAS (E.M.)
1691 |  | CATEGORIA | UNIDAD | CANTIDAD | COSTO UNITARIO ($) | SUBTOTAL ($)
1691 | 3.1 | Equipo general | $/HH | 0.06 | 3989.107 | 239.3464
1691 | TOTAL COSTO (E.M.) $ |  |  |  |  | 239.3464
1691
1691
1691 |  |  | TOTAL COSTO DIRECTO $ |  |  | 652.8258
|  |  | PRECIO TOTAL $ |  |  | 1103863.1452
| Proponente | Firma |  |  | Fecha
Cartulinas CMPC S.A. Planta Maule
Sub-gerencia de proyectos
Programa Proyecto CO M450
ANALISIS DE PRECIOS UNITARIOS
| PARTIDA DEL ITEM | DESCRIPCION |  |  | UNID | CANTIDAD
30 | 5.7.1.1 | Instalación de Escalerillas de Acero Galvanizado 450 mm |  |  | m | 30
30
30 | COSTO DIRECTOS
30 | 1. MANO DE OBRA (M.O.)
30 |  | CATEGORIA | UNIDAD | CANTIDAD | COSTO UNITARIO ($) | SUBTOTAL ($)
30 | 1.1 | cuadrilla eléctrica | HH | 3.24 | 6783 | 21986.2873
30 | TOTAL COSTO (M.O.) $ |  |  |  |  | 21986.287
30
30 | 2. MATERIALES (M.)
30 |  | CATEGORIA | UNIDAD | CANTIDAD | COSTO UNITARIO ($) | SUBTOTAL ($)
30 | 2.1 | EPP para tendido de cables | $/hh | 3.4
30 | 2.2 | material menor electrico | $/hh | 3.4 | 170 | 578
30 | 2.3 | Herramientas menores electricas | $/HH | 3.4
30 | 2.4 | cable desnudo cu 2 awg 19h blando | m | 1.06 | 1891.01 | 2006.1725
30 | 2.5 | perno partido tipo espiga para cable 2awg 35mm | u | 0.45 | 996 | 446.0348
30 | 2.6 | Escal. Recta 450 x 100 mm x 3 m, Sep. Palillos 150 mm, | mts | 1.03
30 | 2.7 | Tapa Recta P/Bandeja o Escal. galv. 450 mm | mts | 1.03
30 | 2.8 | hilo corrido 1/2" x 1000mm electro galvanizado | u | 1 | 1787 | 1787
30 | 2.9 | tuerca hexagonal de 1/2" ca | u | 2 | 44.43 | 88.86
30 | 2.10 | golilla plana 1/2" ca | u | 2 | 36.85 | 73.7
30 | 2.11 | golilla presion 1/2" ca | u | 2 | 26.97 | 53.94
30 | 2.12 | perno de cocina de 1/4" x 1" cabeza redonda | u | 4 | 21.68 | 86.72
30 | 2.13 | tuerca de cocina de 1/4" hexagonal | u | 4 | 9.8 | 39.2
30 | 2.14 | golilla plana 1/4" ca | u | 4 | 15.44 | 61.76
30 | 2.15 | golilla presion 1/4" ca | u | 4 | 10.12 | 40.48
30 | 2.16 | eclipsa p/escal. de 100mm | u | 0.67 | 816 | 544
30 | 2.17 | abrazadera clip tipo "C" de 100mm | u | 0.67 | 672 | 448
30 | 2.18 | tuerca romboidal con resorte de 1/2" | u | 1 | 816 | 816
30 | 2.19 | mordasas de fijacion con perforacion de 1/2" | u | 1 | 1090 | 1090
30 | 2.20 | Espuma Sello pasada de muro | c/u | 0.05 | 11270 | 563.5
30 | 2.21 | riel unistrut P1000 galvanizado | m | 0.5 | 3892 | 1946
30 | TOTAL COSTO (M.) $ |  |  |  |  | 10669.366
30
30 | 3. EQUIPOS Y MAQUINARIAS (E.M.)
30 |  | CATEGORIA | UNIDAD | CANTIDAD | COSTO UNITARIO ($) | SUBTOTAL ($)
30 | 3.1 | Equipo general | $/HH | 0.1 | 3989.107 | 406.8889
30 | TOTAL COSTO (E.M.) $ |  |  |  |  | 406.8889
30
30
|  |  | TOTAL COSTO DIRECTO $ |  |  | 33062.5435
|  |  | PRECIO TOTAL $ |  |  | 991876.305
| Proponente | Firma |  |  | Fecha
Cartulinas CMPC S.A. Planta Maule
Sub-gerencia de proyectos
Programa Proyecto CO M450
ANALISIS DE PRECIOS UNITARIOS
| PARTIDA DEL ITEM | DESCRIPCION |  |  | UNID | CANTIDAD
15 | 5.7.1.2 | Instalación de Escalerillas de Acero Galvanizado 150 mm |  |  | m | 15
15
15 | COSTO DIRECTOS
15 | 1. MANO DE OBRA (M.O.)
15 |  | CATEGORIA | UNIDAD | CANTIDAD | COSTO UNITARIO ($) | SUBTOTAL ($)
15 | 1.1 | cuadrilla eléctrica | HH | 2.34 | 6783 | 15843.06
15 | TOTAL COSTO (M.O.) $ |  |  |  |  | 15843.06
15
15 | 2. MATERIALES (M.)
15 |  | CATEGORIA | UNIDAD | CANTIDAD | COSTO UNITARIO ($) | SUBTOTAL ($)
15 | 2.1 | EPP para tendido de cables | $/hh | 2.45
15 | 2.2 | material menor electrico | $/hh | 2.45 | 170 | 416.5
15 | 2.3 | Herramientas menores electricas | $/HH | 2.45
15 | 2.4 | Sum. Cable Cu desnudo #2/O AWG | mts | 1.03 | 3826 | 3940.78
15 | 2.5 | Conector tipo Burndy GCM-26 (doble) | c/u | 0.12 | 2351 | 290.5836
15 | 2.6 | Conector tipo Burndy GBM-26 (simple) | c/u | 0.52 | 1843 | 949.145
15 | 2.7 | Sum. Escal. Recta 150 x 100 mm x 3 m, Sep. Palillos 150 mm. | mts | 1 | 2500 | 2500
15 | 2.8 | Tapa Recta P/Bandeja o Escal. Galv. 150 mm | c/u | 1
15 | 2.9 | hilo corrido 1/2" x 1000mm electro galvanizado | u | 0.67 | 1787 | 1188.355
15 | 2.10 | tuerca hexagonal de 1/2" ca | u | 2 | 44.43 | 88.86
15 | 2.11 | golilla plana 1/2" ca | u | 2 | 36.85 | 73.7
15 | 2.12 | golilla presion 1/2" ca | u | 2 | 26.97 | 53.94
15 | 2.13 | perno de cocina de 1/4" x 1" cabeza redonda | u | 4 | 21.68 | 86.72
15 | 2.14 | tuerca de cocina de 1/4" hexagonal | u | 4 | 9.8 | 39.2
15 | 2.15 | golilla plana 1/4" ca | u | 4 | 15.44 | 61.76
15 | 2.16 | golilla presion 1/4" ca | u | 4 | 10.12 | 40.48
15 | 2.17 | eclipsa p/escal. de 100mm | u | 0.67 | 816 | 544
15 | 2.18 | abrazadera clip tipo "C" de 100mm | u | 0.67 | 672 | 448
15 | 2.19 | tuerca romboidal con resorte de 1/2" | u | 1 | 816 | 816
15 | 2.20 | mordasas de fijacion con perforacion de 1/2" | u | 1 | 1090 | 1090
15 | 2.21 | Espuma Sello pasada de muro | c/u | 0.05 | 11270 | 563.5
15 | 2.22 | riel unistrut P1000 galvanizado | m | 0.1 | 3892 | 389.2
15 | TOTAL COSTO (M.) $ |  |  |  |  | 13583.405
15
15 | 3. EQUIPOS Y MAQUINARIAS (E.M.)
15 |  | CATEGORIA | UNIDAD | CANTIDAD | COSTO UNITARIO ($) | SUBTOTAL ($)
15 | 3.1 | Equipo general | $/HH | 0.07 | 3989.107 | 293.1993
15 | TOTAL COSTO (E.M.) $ |  |  |  |  | 293.1993
15
15
15 |  |  | TOTAL COSTO DIRECTO $ |  |  | 29719.6643
15 |  |  | PRECIO TOTAL $ |  |  | 445794.9645
| Proponente | Firma |  |  | Fecha
Cartulinas CMPC S.A. Planta Maule
Sub-gerencia de proyectos
Programa Proyecto CO M450
ANALISIS DE PRECIOS UNITARIOS
| PARTIDA DEL ITEM | DESCRIPCION |  |  | UNID | CANTIDAD
100 | 5.7.2.1 | Tendido de Cable BT tipo XMT, 1 x 4/c 4 AWG, 0,6/1kV, |  |  | m | 100
100
100 | COSTO DIRECTOS
100 | 1. MANO DE OBRA (M.O.)
100 |  | CATEGORIA | UNIDAD | CANTIDAD | COSTO UNITARIO ($) | SUBTOTAL ($)
100 | 1.1 | cuadrilla eléctrica | HH | 0.31 | 6783 | 2133.9632
100 | TOTAL COSTO (M.O.) $ |  |  |  |  | 2153.363
100
100 | 2. MATERIALES (M.)
100 |  | CATEGORIA | UNIDAD | CANTIDAD | COSTO UNITARIO ($) | SUBTOTAL ($)
100 | 2.1 | EPP para tendido de cables | $/hh | 0.33
100 | 2.2 | material menor electrico | $/hh | 0.33 | 170 | 56.1
100 | 2.3 | Herramientas menores electricas | $/HH | 0.33
100 | 2.4 | Sum. Cable 1x4/c N° 4 awg, 0,6 y 1 KV. | mts | 1
100 | 2.5 | Terminal Compresion # 8 - 1 awg | c/u | 0.05 | 579 | 28.95
100 | 2.6 | Marcas Identif. de Conductor # 8 - 1 awg | c/u | 0.05 | 302 | 15.1
100 | 2.7 | Marcas identificacion Circuito | c/u | 0.02 | 413 | 8.26
100 | 2.8 | Amarras Plasticas Mediana | c/u | 0.06 | 85 | 5.1
100 | 2.9 | Material menor | c/u | 0.06 | 600 | 36
100 | TOTAL COSTO (M.) $ |  |  |  |  | 150.02
100
100 | 3. EQUIPOS Y MAQUINARIAS (E.M.)
100 |  | CATEGORIA | UNIDAD | CANTIDAD | COSTO UNITARIO ($) | SUBTOTAL ($)
100 | 3.1 | Equipo general | $/HH | 0.01 | 3989.107 | 39.4922
100 | TOTAL COSTO (E.M.) $ |  |  |  |  | 39.8511
100
100
100 |  |  | TOTAL COSTO DIRECTO $ |  |  | 2343.2341
100 |  |  | PRECIO TOTAL $ |  |  | 234323.4126
100
100
100
100
100
100 | Proponente | Firma |  |  | Fecha
100
100
100 | Cartulinas CMPC S.A. Planta Maule
100 | Sub-gerencia de proyectos
100 | Programa Proyecto CO M450
100
100 | ANALISIS DE PRECIOS UNITARIOS
100
100 | PARTIDA DEL ITEM | DESCRIPCION |  |  | UNID | CANTIDAD
100 | 5.7.2.2 | Tendido de Cable BT tipo XMT, 1 x 4/c 6 AWG, 0,6/1kV, |  |  | m | 100
100
100 | COSTO DIRECTOS
100 | 1. MANO DE OBRA (M.O.)
100 |  | CATEGORIA | UNIDAD | CANTIDAD | COSTO UNITARIO ($) | SUBTOTAL ($)
100 | 1.1 | cuadrilla eléctrica | HH | 0.23 | 6783 | 1551.9732
100 | TOTAL COSTO (M.O.) $ |  |  |  |  | 1539.04
100
100 | 2. MATERIALES (M.)
100 |  | CATEGORIA | UNIDAD | CANTIDAD | COSTO UNITARIO ($) | SUBTOTAL ($)
100 | 2.1 | EPP para tendido de cables | $/hh | 0.24
100 | 2.2 | material menor electrico | $/hh | 0.24 | 170 | 40.8
100 | 2.3 | Herramientas menores electricas | $/HH | 0.24
100 | 2.4 | Sum. Cable 1x4/c N° 6 awg, 0,6 y 1 KV. | mts | 1
100 | 2.5 | Terminal Compresion # 8 - 1 awg | c/u | 0.05 | 579 | 28.95
100 | 2.6 | Marcas Identif. de Conductor # 8 - 1 awg | c/u | 0.05 | 302 | 15.1
100 | 2.7 | Marcas identificacion Circuito | c/u | 0.02 | 413 | 8.26
100 | 2.8 | Amarras Plasticas Mediana | c/u | 0.06 | 85 | 5.1
100 | 2.9 | Material menor | c/u | 0.06 | 600 | 36
100 | TOTAL COSTO (M.) $ |  |  |  |  | 133.87
100
100 | 3. EQUIPOS Y MAQUINARIAS (E.M.)
100 |  | CATEGORIA | UNIDAD | CANTIDAD | COSTO UNITARIO ($) | SUBTOTAL ($)
100 | 3.1 | Equipo general | $/HH | 0.01 | 3989.107 | 28.7216
100 | TOTAL COSTO (E.M.) $ |  |  |  |  | 28.4825
100
100
100 |  |  | TOTAL COSTO DIRECTO $ |  |  | 1701.3925
100 |  |  | PRECIO TOTAL $ |  |  | 170139.2499
100
100
100
100
100
100 | Proponente | Firma |  |  | Fecha
100
100
100 | Cartulinas CMPC S.A. Planta Maule
100 | Sub-gerencia de proyectos
100 | Programa Proyecto CO M450
100
100 | ANALISIS DE PRECIOS UNITARIOS
100
100 | PARTIDA DEL ITEM | DESCRIPCION |  |  | UNID | CANTIDAD
100 | 5.7.2.3 | Tendido de Cable BT tipo XMT, 1 x 4/c 8 AWG, 0,6/1kV, |  |  | m | 100
100
100 | COSTO DIRECTOS
100 | 1. MANO DE OBRA (M.O.)
100 |  | CATEGORIA | UNIDAD | CANTIDAD | COSTO UNITARIO ($) | SUBTOTAL ($)
100 | 1.1 | cuadrilla eléctrica | HH | 0.18 | 6783 | 1228.6455
100 | TOTAL COSTO (M.O.) $ |  |  |  |  | 1228.645
100
100 | 2. MATERIALES (M.)
100 |  | CATEGORIA | UNIDAD | CANTIDAD | COSTO UNITARIO ($) | SUBTOTAL ($)
100 | 2.1 | EPP para tendido de cables | $/hh | 0.19
100 | 2.2 | material menor electrico | $/hh | 0.19 | 170 | 32.3
100 | 2.3 | Herramientas menores electricas | $/HH | 0.19
100 | 2.4 | Sum. Cable 1x4/c N° 8 awg, 0,6 y 1 KV. | mts | 1
100 | 2.5 | Terminal Compresion # 8 - 1 awg | c/u | 0.05 | 579 | 28.95
100 | 2.6 | Marcas Identif. de Conductor # 8 - 1 awg | c/u | 0.05 | 302 | 15.1
100 | 2.7 | Marcas identificacion Circuito | c/u | 0.02 | 413 | 8.26
100 | 2.8 | Amarras Plasticas Mediana | c/u | 0.06 | 85 | 5.1
100 | 2.9 | Material menor | c/u | 0.06 | 600 | 36
100 | TOTAL COSTO (M.) $ |  |  |  |  | 125.71
100
100 | 3. EQUIPOS Y MAQUINARIAS (E.M.)
100 |  | CATEGORIA | UNIDAD | CANTIDAD | COSTO UNITARIO ($) | SUBTOTAL ($)
100 | 3.1 | Equipo general | $/HH | 0.01 | 3989.107 | 22.7379
100 | TOTAL COSTO (E.M.) $ |  |  |  |  | 22.7379
100
100
100 |  |  | TOTAL COSTO DIRECTO $ |  |  | 1377.0934
100 |  |  | PRECIO TOTAL $ |  |  | 137709.34
100
100
100
100
100
100 | Proponente | Firma |  |  | Fecha
100
100
100 | Cartulinas CMPC S.A. Planta Maule
100 | Sub-gerencia de proyectos
100 | Programa Proyecto CO M450
100
100 | ANALISIS DE PRECIOS UNITARIOS
| PARTIDA DEL ITEM | DESCRIPCION |  |  | UNID | CANTIDAD
50 | 5.7.2.4 | Tendido de Cable BT tipo XMT, 1 x 4/c 10 AWG, 0,6/1kV, |  |  | m | 50
50
50 | COSTO DIRECTOS
50 | 1. MANO DE OBRA (M.O.)
50 |  | CATEGORIA | UNIDAD | CANTIDAD | COSTO UNITARIO ($) | SUBTOTAL ($)
50 | 1.1 | cuadrilla eléctrica | HH | 0.16 | 6783 | 1099.3144
50 | TOTAL COSTO (M.O.) $ |  |  |  |  | 1105.781
50
50 | 2. MATERIALES (M.)
50 |  | CATEGORIA | UNIDAD | CANTIDAD | COSTO UNITARIO ($) | SUBTOTAL ($)
50 | 2.1 | EPP para tendido de cables | $/hh | 0.17
50 | 2.2 | material menor electrico | $/hh | 0.17 | 170 | 28.9
50 | 2.3 | Herramientas menores electricas | $/HH | 0.17
50 | 2.4 | Cable 1x4/c N° 10 awg, 0,6 y 1 KV. | m | 1
50 | 2.5 | Terminal Compresion #10 - 20 awg | c/u | 0.05 | 290 | 14.5
50 | 2.6 | Marcas Identif. de Conductor #10 - 20 awg | c/u | 0.05 | 172 | 8.6
50 | 2.7 | Marcas identificacion Circuito | c/u | 0.02 | 242 | 4.84
50 | 2.8 | Amarras Plasticas Mediana | c/u | 0.06 | 55 | 3.3
50 | 2.9 | Material menor | c/u | 0.06 | 600 | 36
50 | TOTAL COSTO (M.) $ |  |  |  |  | 96.31
50
50 | 3. EQUIPOS Y MAQUINARIAS (E.M.)
50 |  | CATEGORIA | UNIDAD | CANTIDAD | COSTO UNITARIO ($) | SUBTOTAL ($)
50 | 3.1 | Equipo general | $/HH | 0.01 | 3989.107 | 20.3444
50 | TOTAL COSTO (E.M.) $ |  |  |  |  | 20.4646
50
50
50 |  |  | TOTAL COSTO DIRECTO $ |  |  | 1222.5556
50 |  |  | PRECIO TOTAL $ |  |  | 61127.7785
50
50
50
50
50
50 | Proponente | Firma |  |  | Fecha
50
50
50 | Cartulinas CMPC S.A. Planta Maule
50 | Sub-gerencia de proyectos
50 | Programa Proyecto CO M450
50
50 | ANALISIS DE PRECIOS UNITARIOS
50
50 | PARTIDA DEL ITEM | DESCRIPCION |  |  | UNID | CANTIDAD
50 | 5.7.2.5 | Tendido de Cable BT tipo XMT, 1 x 4/c 12 AWG, 0,6/1kV, |  |  | m | 50
50
50 | COSTO DIRECTOS
50 | 1. MANO DE OBRA (M.O.)
50 |  | CATEGORIA | UNIDAD | CANTIDAD | COSTO UNITARIO ($) | SUBTOTAL ($)
50 | 1.1 | cuadrilla eléctrica | HH | 0.14 | 6783 | 969.9833
50 | TOTAL COSTO (M.O.) $ |  |  |  |  | 982.916
50
50 | 2. MATERIALES (M.)
50 |  | CATEGORIA | UNIDAD | CANTIDAD | COSTO UNITARIO ($) | SUBTOTAL ($)
50 | 2.1 | EPP para tendido de cables | $/hh | 0.15
50 | 2.2 | material menor electrico | $/hh | 0.15 | 170 | 25.5
50 | 2.3 | Herramientas menores electricas | $/HH | 0.15
50 | 2.4 | Sum. Cable 1x4/c N° 12 awg, 0,6 y 1 KV. | mts | 1
50 | 2.5 | Terminal Compresion #10 - 20 awg | c/u | 0.05 | 290 | 14.5
50 | 2.6 | Marcas Identif. de Conductor #10 - 20 awg | c/u | 0.05 | 172 | 8.6
50 | 2.7 | Marcas identificacion Circuito | c/u | 0.02 | 242 | 4.84
50 | 2.8 | Amarras Plasticas Mediana | c/u | 0.06 | 55 | 3.3
50 | 2.9 | Material menor | c/u | 0.06 | 600 | 36
50 | TOTAL COSTO (M.) $ |  |  |  |  | 93.08
50
50 | 3. EQUIPOS Y MAQUINARIAS (E.M.)
50 |  | CATEGORIA | UNIDAD | CANTIDAD | COSTO UNITARIO ($) | SUBTOTAL ($)
50 | 3.1 | Equipo general | $/HH | 3989.107 | 17.951
50 | TOTAL COSTO (E.M.) $ |  |  |  |  | 18.1898
50
|  |  | TOTAL COSTO DIRECTO $ |  |  | 1094.1858
|  |  | PRECIO TOTAL $ |  |  | 54709.2902
| Proponente | Firma |  |  | Fecha
Cartulinas CMPC S.A. Planta Maule
Sub-gerencia de proyectos
Programa Proyecto CO M450
ANALISIS DE PRECIOS UNITARIOS
| PARTIDA DEL ITEM | DESCRIPCION |  |  | UNID | CANTIDAD
45 | 5.7.2.6 | Tendido de Cable de cobre desnudo 4 AWG por |  |  | m | 45
45
45 | COSTO DIRECTOS
45 | 1. MANO DE OBRA (M.O.)
45 |  | CATEGORIA | UNIDAD | CANTIDAD | COSTO UNITARIO ($) | SUBTOTAL ($)
45 | 1.1 | cuadrilla eléctrica | HH | 0.11 | 6783 | 775.9866
45 | TOTAL COSTO (M.O.) $ |  |  |  |  | 801.853
45
45 | 2. MATERIALES (M.)
45 |  | CATEGORIA | UNIDAD | CANTIDAD | COSTO UNITARIO ($) | SUBTOTAL ($)
45 | 2.1 | EPP para tendido de cables | $/hh | 0.12
45 | 2.2 | material menor electrico | $/hh | 0.12 | 170 | 20.4
45 | 2.3 | Herramientas menores electricas | $/HH | 0.12
45 | 2.4 | Prensa Bronce p/barra copperweld 1/2" | c/u | 1 | 1560 | 1560
45 | TOTAL COSTO (M.) $ |  |  |  |  | 1581.08
45
45 | 3. EQUIPOS Y MAQUINARIAS (E.M.)
45 |  | CATEGORIA | UNIDAD | CANTIDAD | COSTO UNITARIO ($) | SUBTOTAL ($)
45 | 3.1 | Equipo general | $/HH | 3989.107 | 14.3608
45 | TOTAL COSTO (E.M.) $ |  |  |  |  | 14.8391
45
45
45 |  |  | TOTAL COSTO DIRECTO $ |  |  | 2397.7721
|  |  | PRECIO TOTAL $ |  |  | 107899.7447
| Proponente | Firma |  |  | Fecha
Cartulinas CMPC S.A. Planta Maule
Sub-gerencia de proyectos
Programa Proyecto CO M450
ANALISIS DE PRECIOS UNITARIOS
| PARTIDA DEL ITEM | DESCRIPCION |  |  | UNID | CANTIDAD
50 | 5.7.2.7 | Retiro de conductores de BT |  |  | m | 50
50
50 | COSTO DIRECTOS
50 | 1. MANO DE OBRA (M.O.)
50 |  | CATEGORIA | UNIDAD | CANTIDAD | COSTO UNITARIO ($) | SUBTOTAL ($)
50 | 1.1 | cuadrilla eléctrica | HH | 0.31 | 6783 | 2070.8298
50 | TOTAL COSTO (M.O.) $ |  |  |  |  | 2070.83
50
50 | 2. MATERIALES (M.)
50 |  | CATEGORIA | UNIDAD | CANTIDAD | COSTO UNITARIO ($) | SUBTOTAL ($)
50 | 2.1 | material menor electrico | $/hh | 0.32 | 170 | 54.4
50 | 2.2 | Herramientas menores electricas | $/HH | 0.32
50 | TOTAL COSTO (M.) $ |  |  |  |  | 54.4
50
50 | 3. EQUIPOS Y MAQUINARIAS (E.M.)
50 |  | CATEGORIA | UNIDAD | CANTIDAD | COSTO UNITARIO ($) | SUBTOTAL ($)
50 | 3.1 | Equipo general | $/HH | 0.32 | 3989.107 | 1276.5142
50 | TOTAL COSTO (E.M.) $ |  |  |  |  | 1276.5142
50
|  |  | TOTAL COSTO DIRECTO $ |  |  | 3401.744
|  |  | PRECIO TOTAL $ |  |  | 170087.2
| Proponente | Firma |  |  | Fecha
Cartulinas CMPC S.A. Planta Maule
Sub-gerencia de proyectos
Programa Proyecto CO M450
ANALISIS DE PRECIOS UNITARIOS
| PARTIDA DEL ITEM | DESCRIPCION |  |  | UNID | CANTIDAD
12 | 5.7.3.1 | Suministro y montaje Conduit Acero Galvanizado Ansi |  |  | m | 12
12
12 | COSTO DIRECTOS
12 | 1. MANO DE OBRA (M.O.)
12 |  | CATEGORIA | UNIDAD | CANTIDAD | COSTO UNITARIO ($) | SUBTOTAL ($)
12 | 1.1 | cuadrilla eléctrica | HH | 0.95 | 6783 | 6466.5551
12 | TOTAL COSTO (M.O.) $ |  |  |  |  | 6466.555
12
12 | 2. MATERIALES (M.)
12 |  | CATEGORIA | UNIDAD | CANTIDAD | COSTO UNITARIO ($) | SUBTOTAL ($)
12 | 2.1 | EPP para tendido de cables | $/hh | 1
12 | 2.2 | material menor electrico | $/hh | 1 | 170 | 170
12 | 2.3 | Herramientas menores electricas | $/HH | 1
12 | 2.4 | Riel tipo unistrut ac. galv. 42x42x2,5 | m | 0.09 | 3470 | 302.237
12 | 2.5 | Fierro Soporte | kg | 2500
12 | 2.6 | Pintura epóxica | lt | 0.01 | 1502 | 20.1268
12 | 2.7 | Pintura Galvanizado en Frio | lt | 0.01 | 10520 | 70.484
12 | 2.8 | Soldadura Soportes | kg | 0.02 | 3500 | 70.35
12 | 2.9 | Sum. Conduit ac. galv. de 3/4" | mts | 1.05 | 1430 | 1501.5
12 | 2.10 | Abrazadera Ac. galv. 3/4", RUC | c/u | 0.67 | 307 | 204.6667
12 | 2.11 | Bushing y contratuerca ac. galv. 3/4" | c/u | 0.08 | 295 | 24.5833
12 | 2.12 | Condulet 3/4" con Tapa | c/u | 0.05 | 1588 | 79.4
12 | 2.13 | Copla c.a.g 3/4" | c/u | 0.05 | 511 | 25.55
12 | 2.14 | Material menor | c/u | 0.1 | 600 | 60
12 | TOTAL COSTO (M.) $ |  |  |  |  | 2523.277
12
12 | 3. EQUIPOS Y MAQUINARIAS (E.M.)
12 |  | CATEGORIA | UNIDAD | CANTIDAD | COSTO UNITARIO ($) | SUBTOTAL ($)
12 | 3.1 | Equipo general | $/HH | 0.03 | 3989.107 | 119.6732
12 | TOTAL COSTO (E.M.) $ |  |  |  |  | 119.6732
|  |  | TOTAL COSTO DIRECTO $ |  |  | 9109.5052
|  |  | PRECIO TOTAL $ |  |  | 109314.0624
| Proponente | Firma |  |  | Fecha
Cartulinas CMPC S.A. Planta Maule
Sub-gerencia de proyectos
Programa Proyecto CO M450
ANALISIS DE PRECIOS UNITARIOS
| PARTIDA DEL ITEM | DESCRIPCION |  |  | UNID | CANTIDAD
10 | 5.7.3.2 | Suministro y montaje Conduit Acero Galvanizado Ansi |  |  | m | 10
10
10 | COSTO DIRECTOS
10 | 1. MANO DE OBRA (M.O.)
10 |  | CATEGORIA | UNIDAD | CANTIDAD | COSTO UNITARIO ($) | SUBTOTAL ($)
10 | 1.1 | cuadrilla eléctrica | HH | 1.05 | 6783 | 7113.2106
10 | TOTAL COSTO (M.O.) $ |  |  |  |  | 7113.211
10
10 | 2. MATERIALES (M.)
10 |  | CATEGORIA | UNIDAD | CANTIDAD | COSTO UNITARIO ($) | SUBTOTAL ($)
10 | 2.1 | EPP para tendido de cables | $/hh | 1.1
10 | 2.2 | material menor electrico | $/hh | 1.1 | 170 | 187
10 | 2.3 | Herramientas menores electricas | $/HH | 1.1
10 | 2.4 | Riel tipo unistrut ac. galv. 42x42x2,5 | m | 0.09 | 3470 | 302.237
10 | 2.5 | Fierro Soporte | kg | 2500
10 | 2.6 | Pintura epóxica | lt | 0.01 | 1502 | 20.1268
10 | 2.7 | Pintura Galvanizado en Frio | lt | 0.01 | 10520 | 70.484
10 | 2.8 | Soldadura Soportes | kg | 0.02 | 3500 | 70.35
10 | 2.9 | Sum. Conduit ac. galv. de 1" | mts | 1.05 | 2290 | 2404.5
10 | 2.10 | Abrazadera Ac. galv. 1", RUC | c/u | 0.67 | 315 | 210
10 | 2.11 | Bushing y contratuerca ac. galv. 1" | c/u | 0.08 | 295 | 24.5833
10 | 2.12 | Condulet 1" con Tapa | c/u | 0.05 | 2170 | 108.5
10 | 2.13 | Copla c.a.g 1" | c/u | 0.05 | 511 | 25.55
10 | 2.14 | Bushing reduccion de 1 1/2" NPT-M x 1" NPT-F | c/u | 0.1 | 590 | 59
10 | 2.15 | Material menor | c/u | 0.1 | 600 | 60
10 | TOTAL COSTO (M.) $ |  |  |  |  | 3536.71
10
10 | 3. EQUIPOS Y MAQUINARIAS (E.M.)
10 |  | CATEGORIA | UNIDAD | CANTIDAD | COSTO UNITARIO ($) | SUBTOTAL ($)
10 | 3.1 | Equipo general | $/HH | 0.03 | 3989.107 | 131.6405
10 | TOTAL COSTO (E.M.) $ |  |  |  |  | 131.6405
10
|  |  | TOTAL COSTO DIRECTO $ |  |  | 10781.5615
|  |  | PRECIO TOTAL $ |  |  | 107815.615
| Proponente | Firma |  |  | Fecha
Cartulinas CMPC S.A. Planta Maule
Sub-gerencia de proyectos
Programa Proyecto CO M450
ANALISIS DE PRECIOS UNITARIOS
| PARTIDA DEL ITEM | DESCRIPCION |  |  | UNID | CANTIDAD
500 | 6.4.1.1 | Reubicación ducto aire interior Sala Eléctrica NºXX |  |  | kg | 500
500
500 | COSTO DIRECTOS
500 | 1. MANO DE OBRA (M.O.)
500 |  | CATEGORIA | UNIDAD | CANTIDAD | COSTO UNITARIO ($) | SUBTOTAL ($)
500 | 1.1 | Cuadrilla Mecánica | HH | 0.39 | 6783 | 2687.6159
500 | TOTAL COSTO (M.O.) $ |  |  |  |  | 2687.616
500
500 | 3. EQUIPOS Y MAQUINARIAS (E.M.)
500 |  | CATEGORIA | UNIDAD | CANTIDAD | COSTO UNITARIO ($) | SUBTOTAL ($)
500 | 3.1 | Equipo general | $/HH | 0.39 | 3989.107 | 1555.7518
500 | TOTAL COSTO (E.M.) $ |  |  |  |  | 1555.7518
500
500
500 |  |  | TOTAL COSTO DIRECTO $ |  |  | 4243.3677
500 |  |  | PRECIO TOTAL $ |  |  | 2121683.85
| Proponente | Firma |  |  | Fecha
Cartulinas CMPC S.A. Planta Maule
Sub-gerencia de proyectos
Programa Proyecto CO M450
ANALISIS DE PRECIOS UNITARIOS
| PARTIDA DEL ITEM | DESCRIPCION |  |  | UNID | CANTIDAD
200 | 6.4.1.2 | Modificación ducto aire interior Sala Eléctrica NºXX |  |  | kg | 200
200
200 | COSTO DIRECTOS
200 | 1. MANO DE OBRA (M.O.)
200 |  | CATEGORIA | UNIDAD | CANTIDAD | COSTO UNITARIO ($) | SUBTOTAL ($)
200 | 1.1 | Cuadrilla Mecánica | HH | 0.41 | 6783 | 2756.5292
200 | TOTAL COSTO (M.O.) $ |  |  |  |  | 2756.529
200
200 | 3. EQUIPOS Y MAQUINARIAS (E.M.)
200 |  | CATEGORIA | UNIDAD | CANTIDAD | COSTO UNITARIO ($) | SUBTOTAL ($)
200 | 3.1 | Equipo general | $/HH | 0.4 | 3989.107 | 1595.6428
200 | TOTAL COSTO (E.M.) $ |  |  |  |  | 1595.6428
200
200
200 |  |  | TOTAL COSTO DIRECTO $ |  |  | 4352.172
|  |  | PRECIO TOTAL $ |  |  | 870434.4
| Proponente | Firma |  |  | Fecha
Cartulinas CMPC S.A. Planta Maule
Sub-gerencia de proyectos
Programa Proyecto CO M450
ANALISIS DE PRECIOS UNITARIOS
| PARTIDA DEL ITEM | DESCRIPCION |  |  | UNID | CANTIDAD
1 | 7.4.1.1 | Montaje Separador ciclónico segundo pick up |  |  | un | 1
1
1 | COSTO DIRECTOS
1 | 1. MANO DE OBRA (M.O.)
1 |  | CATEGORIA | UNIDAD | CANTIDAD | COSTO UNITARIO ($) | SUBTOTAL ($)
1 | 1.1 | Cuadrilla Mecánica | HH | 15.24 | 6783 | 103369.8435
1 | TOTAL COSTO (M.O.) $ |  |  |  |  | 103369.845
1
1 | 3. EQUIPOS Y MAQUINARIAS (E.M.)
1 |  | CATEGORIA | UNIDAD | CANTIDAD | COSTO UNITARIO ($) | SUBTOTAL ($)
1 | 3.1 | Equipo general | $/HH | 15 | 3989.107 | 59836.605
1 | TOTAL COSTO (E.M.) $ |  |  |  |  | 59836.605
1
1
1 |  |  | TOTAL COSTO DIRECTO $ |  |  | 163206.4485
1 |  |  | PRECIO TOTAL $ |  |  | 163206.4485
1
1
1
1
1
1 | Proponente | Firma |  |  | Fecha
1
1
1 | Cartulinas CMPC S.A. Planta Maule
1 | Sub-gerencia de proyectos
1 | Programa Proyecto CO M450
1
1 | ANALISIS DE PRECIOS UNITARIOS
1
1 | PARTIDA DEL ITEM | DESCRIPCION |  |  | UNID | CANTIDAD
1 | 7.4.1.2 | Montaje Separador ciclónico transfer box |  |  | un | 1
1
1 | COSTO DIRECTOS
1 | 1. MANO DE OBRA (M.O.)
1 |  | CATEGORIA | UNIDAD | CANTIDAD | COSTO UNITARIO ($) | SUBTOTAL ($)
1 | 1.1 | Cuadrilla Mecánica | HH | 15.24 | 6783 | 103369.8435
1 | TOTAL COSTO (M.O.) $ |  |  |  |  | 103369.845
1
1 | 3. EQUIPOS Y MAQUINARIAS (E.M.)
1 |  | CATEGORIA | UNIDAD | CANTIDAD | COSTO UNITARIO ($) | SUBTOTAL ($)
1 | 3.1 | Equipo general | $/HH | 15 | 3989.107 | 59836.605
1 | TOTAL COSTO (E.M.) $ |  |  |  |  | 59836.605
1
1
1 |  |  | TOTAL COSTO DIRECTO $ |  |  | 163206.4485
1 |  |  | PRECIO TOTAL $ |  |  | 163206.4485
1
1
1
1
1
1 | Proponente | Firma |  |  | Fecha
1
1
1 | Cartulinas CMPC S.A. Planta Maule
1 | Sub-gerencia de proyectos
1 | Programa Proyecto CO M450
1
1 | ANALISIS DE PRECIOS UNITARIOS
1
1 | PARTIDA DEL ITEM | DESCRIPCION |  |  | UNID | CANTIDAD
1 | 7.4.1.3 | Montaje Separador ciclónico draw roll |  |  | un | 1
1
1 | COSTO DIRECTOS
1 | 1. MANO DE OBRA (M.O.)
1 |  | CATEGORIA | UNIDAD | CANTIDAD | COSTO UNITARIO ($) | SUBTOTAL ($)
1 | 1.1 | Cuadrilla Mecánica | HH | 15.24 | 6783 | 103369.8435
1 | TOTAL COSTO (M.O.) $ |  |  |  |  | 103369.845
1
1 | 3. EQUIPOS Y MAQUINARIAS (E.M.)
1 |  | CATEGORIA | UNIDAD | CANTIDAD | COSTO UNITARIO ($) | SUBTOTAL ($)
1 | 3.1 | Equipo general | $/HH | 15 | 3989.107 | 59836.605
1 | TOTAL COSTO (E.M.) $ |  |  |  |  | 59836.605
1
1
1 |  |  | TOTAL COSTO DIRECTO $ |  |  | 163206.4485
1 |  |  | PRECIO TOTAL $ |  |  | 163206.4485
1
1
1
1
1
1 | Proponente | Firma |  |  | Fecha
1
1
1 | Cartulinas CMPC S.A. Planta Maule
1 | Sub-gerencia de proyectos
1 | Programa Proyecto CO M450
1
1 | ANALISIS DE PRECIOS UNITARIOS
1
1 | PARTIDA DEL ITEM | DESCRIPCION |  |  | UNID | CANTIDAD
1 | 7.4.2.1 | Montaje Ventilación tela protección incluido motor. |  |  | gl | 1
1
1 | COSTO DIRECTOS
1 | 1. MANO DE OBRA (M.O.)
1 |  | CATEGORIA | UNIDAD | CANTIDAD | COSTO UNITARIO ($) | SUBTOTAL ($)
1 | 1.1 | Cuadrilla Mecánica | HH | 36.57 | 6783 | 248087.6244
1 | TOTAL COSTO (M.O.) $ |  |  |  |  | 248087.628
1
1 | 3. EQUIPOS Y MAQUINARIAS (E.M.)
1 |  | CATEGORIA | UNIDAD | CANTIDAD | COSTO UNITARIO ($) | SUBTOTAL ($)
1 | 3.1 | Equipo general | $/HH | 36 | 3989.107 | 143607.852
1 | TOTAL COSTO (E.M.) $ |  |  |  |  | 143607.852
1
1
1 |  |  | TOTAL COSTO DIRECTO $ |  |  | 391695.4764
1 |  |  | PRECIO TOTAL $ |  |  | 391695.4764
1
1
1
1
1
1 | Proponente | Firma |  |  | Fecha
1
1
1 | Cartulinas CMPC S.A. Planta Maule
1 | Sub-gerencia de proyectos
1 | Programa Proyecto CO M450
1
1 | ANALISIS DE PRECIOS UNITARIOS
1
1 | PARTIDA DEL ITEM | DESCRIPCION |  |  | UNID | CANTIDAD
1 | 7.4.2.2 | Montaje Separador de vacío caja succión bajo vacío - |  |  | un | 1
1
1 | COSTO DIRECTOS
1 | 1. MANO DE OBRA (M.O.)
1 |  | CATEGORIA | UNIDAD | CANTIDAD | COSTO UNITARIO ($) | SUBTOTAL ($)
1 | 1.1 | Cuadrilla Mecánica | HH | 30.48 | 6783 | 206739.687
1 | TOTAL COSTO (M.O.) $ |  |  |  |  | 206739.69
1
1 | 3. EQUIPOS Y MAQUINARIAS (E.M.)
1 |  | CATEGORIA | UNIDAD | CANTIDAD | COSTO UNITARIO ($) | SUBTOTAL ($)
1 | 3.1 | Equipo general | $/HH | 30 | 3989.107 | 119673.21
1 | TOTAL COSTO (E.M.) $ |  |  |  |  | 119673.21
1
1
1 |  |  | TOTAL COSTO DIRECTO $ |  |  | 326412.897
1 |  |  | PRECIO TOTAL $ |  |  | 326412.897
1
1
1
1
1
1 | Proponente | Firma |  |  | Fecha
1
1
1 | Cartulinas CMPC S.A. Planta Maule
1 | Sub-gerencia de proyectos
1 | Programa Proyecto CO M450
1
1 | ANALISIS DE PRECIOS UNITARIOS
1
1 | PARTIDA DEL ITEM | DESCRIPCION |  |  | UNID | CANTIDAD
1 | 7.4.2.3 | Montaje Separador de vacío caja succión bajo vacío - |  |  | un | 1
1
1 | COSTO DIRECTOS
1 | 1. MANO DE OBRA (M.O.)
1 |  | CATEGORIA | UNIDAD | CANTIDAD | COSTO UNITARIO ($) | SUBTOTAL ($)
1 | 1.1 | Cuadrilla Mecánica | HH | 30.48 | 6783 | 206739.687
1 | TOTAL COSTO (M.O.) $ |  |  |  |  | 206739.69
1
1 | 3. EQUIPOS Y MAQUINARIAS (E.M.)
1 |  | CATEGORIA | UNIDAD | CANTIDAD | COSTO UNITARIO ($) | SUBTOTAL ($)
1 | 3.1 | Equipo general | $/HH | 30 | 3989.107 | 119673.21
1 | TOTAL COSTO (E.M.) $ |  |  |  |  | 119673.21
1
1
1 |  |  | TOTAL COSTO DIRECTO $ |  |  | 326412.897
1 |  |  | PRECIO TOTAL $ |  |  | 326412.897
1
1
1
1
1
1 | Proponente | Firma |  |  | Fecha
1
1
1 | Cartulinas CMPC S.A. Planta Maule
1 | Sub-gerencia de proyectos
1 | Programa Proyecto CO M450
1
1 | ANALISIS DE PRECIOS UNITARIOS
1
1 | PARTIDA DEL ITEM | DESCRIPCION |  |  | UNID | CANTIDAD
1 | 7.4.2.4 | Montaje Separador de vacío caja succión bajo vacío - |  |  | un | 1
1
1 | COSTO DIRECTOS
1 | 1. MANO DE OBRA (M.O.)
1 |  | CATEGORIA | UNIDAD | CANTIDAD | COSTO UNITARIO ($) | SUBTOTAL ($)
1 | 1.1 | Cuadrilla Mecánica | HH | 30.48 | 6783 | 206739.687
1 | TOTAL COSTO (M.O.) $ |  |  |  |  | 206739.69
1
1 | 3. EQUIPOS Y MAQUINARIAS (E.M.)
1 |  | CATEGORIA | UNIDAD | CANTIDAD | COSTO UNITARIO ($) | SUBTOTAL ($)
1 | 3.1 | Equipo general | $/HH | 30 | 3989.107 | 119673.21
1 | TOTAL COSTO (E.M.) $ |  |  |  |  | 119673.21
1
1
1 |  |  | TOTAL COSTO DIRECTO $ |  |  | 326412.897
1 |  |  | PRECIO TOTAL $ |  |  | 326412.897
1
1
1
1
1
1 | Proponente | Firma |  |  | Fecha
1
1
1 | Cartulinas CMPC S.A. Planta Maule
1 | Sub-gerencia de proyectos
1 | Programa Proyecto CO M450
1
1 | ANALISIS DE PRECIOS UNITARIOS
1
1 | PARTIDA DEL ITEM | DESCRIPCION |  |  | UNID | CANTIDAD
1 | 7.4.2.5 | Montaje Separador de vacío caja succión bajo vacío - |  |  | un | 1
1
1 | COSTO DIRECTOS
1 | 1. MANO DE OBRA (M.O.)
1 |  | CATEGORIA | UNIDAD | CANTIDAD | COSTO UNITARIO ($) | SUBTOTAL ($)
1 | 1.1 | Cuadrilla Mecánica | HH | 30.48 | 6783 | 206739.687
1 | TOTAL COSTO (M.O.) $ |  |  |  |  | 206739.69
1
1 | 3. EQUIPOS Y MAQUINARIAS (E.M.)
1 |  | CATEGORIA | UNIDAD | CANTIDAD | COSTO UNITARIO ($) | SUBTOTAL ($)
1 | 3.1 | Equipo general | $/HH | 30 | 3989.107 | 119673.21
1 | TOTAL COSTO (E.M.) $ |  |  |  |  | 119673.21
1
1
1 |  |  | TOTAL COSTO DIRECTO $ |  |  | 326412.897
1 |  |  | PRECIO TOTAL $ |  |  | 326412.897
1
1
1
1
1
1 | Proponente | Firma |  |  | Fecha
1
1
1 | Cartulinas CMPC S.A. Planta Maule
1 | Sub-gerencia de proyectos
1 | Programa Proyecto CO M450
1
1 | ANALISIS DE PRECIOS UNITARIOS
1
1 | PARTIDA DEL ITEM | DESCRIPCION |  |  | UNID | CANTIDAD
1 | 7.4.2.6 | Montaje Separador de vacío caja succión bajo vacío - |  |  | un | 1
1
1 | COSTO DIRECTOS
1 | 1. MANO DE OBRA (M.O.)
1 |  | CATEGORIA | UNIDAD | CANTIDAD | COSTO UNITARIO ($) | SUBTOTAL ($)
1 | 1.1 | Cuadrilla Mecánica | HH | 30.48 | 6783 | 206739.687
1 | TOTAL COSTO (M.O.) $ |  |  |  |  | 206739.69
1
1 | 3. EQUIPOS Y MAQUINARIAS (E.M.)
1 |  | CATEGORIA | UNIDAD | CANTIDAD | COSTO UNITARIO ($) | SUBTOTAL ($)
1 | 3.1 | Equipo general | $/HH | 30 | 3989.107 | 119673.21
1 | TOTAL COSTO (E.M.) $ |  |  |  |  | 119673.21
1
1
1 |  |  | TOTAL COSTO DIRECTO $ |  |  | 326412.897
1 |  |  | PRECIO TOTAL $ |  |  | 326412.897
1
1
1
1
1
1 | Proponente | Firma |  |  | Fecha
1
1
1 | Cartulinas CMPC S.A. Planta Maule
1 | Sub-gerencia de proyectos
1 | Programa Proyecto CO M450
1
1 | ANALISIS DE PRECIOS UNITARIOS
1
1 | PARTIDA DEL ITEM | DESCRIPCION |  |  | UNID | CANTIDAD
1 | 7.4.2.7 | Montaje Separador de vacío caja succión bajo vacío - |  |  | un | 1
1
1 | COSTO DIRECTOS
1 | 1. MANO DE OBRA (M.O.)
1 |  | CATEGORIA | UNIDAD | CANTIDAD | COSTO UNITARIO ($) | SUBTOTAL ($)
1 | 1.1 | Cuadrilla Mecánica | HH | 30.48 | 6783 | 206739.687
1 | TOTAL COSTO (M.O.) $ |  |  |  |  | 206739.69
1
1 | 3. EQUIPOS Y MAQUINARIAS (E.M.)
1 |  | CATEGORIA | UNIDAD | CANTIDAD | COSTO UNITARIO ($) | SUBTOTAL ($)
1 | 3.1 | Equipo general | $/HH | 30 | 3989.107 | 119673.21
1 | TOTAL COSTO (E.M.) $ |  |  |  |  | 119673.21
1
1
1 |  |  | TOTAL COSTO DIRECTO $ |  |  | 326412.897
1 |  |  | PRECIO TOTAL $ |  |  | 326412.897
1
1
1
1
1
1 | Proponente | Firma |  |  | Fecha
1
1
1 | Cartulinas CMPC S.A. Planta Maule
1 | Sub-gerencia de proyectos
1 | Programa Proyecto CO M450
1
1 | ANALISIS DE PRECIOS UNITARIOS
1
1 | PARTIDA DEL ITEM | DESCRIPCION |  |  | UNID | CANTIDAD
1 | 7.4.2.8 | Montaje Separador de vacío caja succión alto vacío - |  |  | un | 1
1
1 | COSTO DIRECTOS
1 | 1. MANO DE OBRA (M.O.)
1 |  | CATEGORIA | UNIDAD | CANTIDAD | COSTO UNITARIO ($) | SUBTOTAL ($)
1 | 1.1 | Cuadrilla Mecánica | HH | 18.29 | 6783 | 124043.8122
1 | TOTAL COSTO (M.O.) $ |  |  |  |  | 124043.814
1
1 | 3. EQUIPOS Y MAQUINARIAS (E.M.)
1 |  | CATEGORIA | UNIDAD | CANTIDAD | COSTO UNITARIO ($) | SUBTOTAL ($)
1 | 3.1 | Equipo general | $/HH | 18 | 3989.107 | 71803.926
1 | TOTAL COSTO (E.M.) $ |  |  |  |  | 71803.926
1
1
1 |  |  | TOTAL COSTO DIRECTO $ |  |  | 195847.7382
1 |  |  | PRECIO TOTAL $ |  |  | 195847.7382
1
1
1
1
1
1 | Proponente | Firma |  |  | Fecha
1
1
1 | Cartulinas CMPC S.A. Planta Maule
1 | Sub-gerencia de proyectos
1 | Programa Proyecto CO M450
1
1 | ANALISIS DE PRECIOS UNITARIOS
1
1 | PARTIDA DEL ITEM | DESCRIPCION |  |  | UNID | CANTIDAD
1 | 7.4.2.9 | Montaje Separador de vacío caja succión alto vacío - |  |  | un | 1
1
1 | COSTO DIRECTOS
1 | 1. MANO DE OBRA (M.O.)
1 |  | CATEGORIA | UNIDAD | CANTIDAD | COSTO UNITARIO ($) | SUBTOTAL ($)
1 | 1.1 | Cuadrilla Mecánica | HH | 18.29 | 6783 | 124043.8122
1 | TOTAL COSTO (M.O.) $ |  |  |  |  | 124043.814
1
1 | 3. EQUIPOS Y MAQUINARIAS (E.M.)
1 |  | CATEGORIA | UNIDAD | CANTIDAD | COSTO UNITARIO ($) | SUBTOTAL ($)
1 | 3.1 | Equipo general | $/HH | 18 | 3989.107 | 71803.926
1 | TOTAL COSTO (E.M.) $ |  |  |  |  | 71803.926
1
1
1 |  |  | TOTAL COSTO DIRECTO $ |  |  | 195847.7382
1 |  |  | PRECIO TOTAL $ |  |  | 195847.7382
1
1
1
1
1
1 | Proponente | Firma |  |  | Fecha
1
1
1 | Cartulinas CMPC S.A. Planta Maule
1 | Sub-gerencia de proyectos
1 | Programa Proyecto CO M450
1
1 | ANALISIS DE PRECIOS UNITARIOS
1
1 | PARTIDA DEL ITEM | DESCRIPCION |  |  | UNID | CANTIDAD
1 | 7.4.2.10 | Montaje Separador de vacío caja succión alto vacío - |  |  | un | 1
1
1 | COSTO DIRECTOS
1 | 1. MANO DE OBRA (M.O.)
1 |  | CATEGORIA | UNIDAD | CANTIDAD | COSTO UNITARIO ($) | SUBTOTAL ($)
1 | 1.1 | Cuadrilla Mecánica | HH | 42.67 | 6783 | 289435.5618
1 | TOTAL COSTO (M.O.) $ |  |  |  |  | 289435.566
1
1 | 3. EQUIPOS Y MAQUINARIAS (E.M.)
1 |  | CATEGORIA | UNIDAD | CANTIDAD | COSTO UNITARIO ($) | SUBTOTAL ($)
1 | 3.1 | Equipo general | $/HH | 42 | 3989.107 | 167542.494
1 | TOTAL COSTO (E.M.) $ |  |  |  |  | 167542.494
1
1
1 |  |  | TOTAL COSTO DIRECTO $ |  |  | 456978.0558
1 |  |  | PRECIO TOTAL $ |  |  | 456978.0558
1
1
1
1
1
1 | Proponente | Firma |  |  | Fecha
1
1
1 | Cartulinas CMPC S.A. Planta Maule
1 | Sub-gerencia de proyectos
1 | Programa Proyecto CO M450
1
1 | ANALISIS DE PRECIOS UNITARIOS
1
1 | PARTIDA DEL ITEM | DESCRIPCION |  |  | UNID | CANTIDAD
1 | 7.4.2.11 | Montaje Separador de vacío caja succión alto vacío - |  |  | un | 1
1
1 | COSTO DIRECTOS
1 | 1. MANO DE OBRA (M.O.)
1 |  | CATEGORIA | UNIDAD | CANTIDAD | COSTO UNITARIO ($) | SUBTOTAL ($)
1 | 1.1 | Cuadrilla Mecánica | HH | 42.67 | 6783 | 289435.5618
1 | TOTAL COSTO (M.O.) $ |  |  |  |  | 289435.566
1
1 | 3. EQUIPOS Y MAQUINARIAS (E.M.)
1 |  | CATEGORIA | UNIDAD | CANTIDAD | COSTO UNITARIO ($) | SUBTOTAL ($)
1 | 3.1 | Equipo general | $/HH | 42 | 3989.107 | 167542.494
1 | TOTAL COSTO (E.M.) $ |  |  |  |  | 167542.494
1
1
1 |  |  | TOTAL COSTO DIRECTO $ |  |  | 456978.0558
1 |  |  | PRECIO TOTAL $ |  |  | 456978.0558
1
1
1
1
1
1 | Proponente | Firma |  |  | Fecha
1
1
1 | Cartulinas CMPC S.A. Planta Maule
1 | Sub-gerencia de proyectos
1 | Programa Proyecto CO M450
1
1 | ANALISIS DE PRECIOS UNITARIOS
1
1 | PARTIDA DEL ITEM | DESCRIPCION |  |  | UNID | CANTIDAD
1 | 7.4.2.12 | Montaje Separador de vacío caja succión alto vacío - |  |  | un | 1
1
1 | COSTO DIRECTOS
1 | 1. MANO DE OBRA (M.O.)
1 |  | CATEGORIA | UNIDAD | CANTIDAD | COSTO UNITARIO ($) | SUBTOTAL ($)
1 | 1.1 | Cuadrilla Mecánica | HH | 42.67 | 6783 | 289435.5618
1 | TOTAL COSTO (M.O.) $ |  |  |  |  | 289435.566
1
1 | 3. EQUIPOS Y MAQUINARIAS (E.M.)
1 |  | CATEGORIA | UNIDAD | CANTIDAD | COSTO UNITARIO ($) | SUBTOTAL ($)
1 | 3.1 | Equipo general | $/HH | 42 | 3989.107 | 167542.494
1 | TOTAL COSTO (E.M.) $ |  |  |  |  | 167542.494
1
1
1 |  |  | TOTAL COSTO DIRECTO $ |  |  | 456978.0558
1 |  |  | PRECIO TOTAL $ |  |  | 456978.0558
1
1
1
1
1
1 | Proponente | Firma |  |  | Fecha
1
1
1 | Cartulinas CMPC S.A. Planta Maule
1 | Sub-gerencia de proyectos
1 | Programa Proyecto CO M450
1
1 | ANALISIS DE PRECIOS UNITARIOS
1
1 | PARTIDA DEL ITEM | DESCRIPCION |  |  | UNID | CANTIDAD
1 | 7.4.2.13 | Montaje Separador de vacío cajaformador posición 48. |  |  | un | 1
1
1 | COSTO DIRECTOS
1 | 1. MANO DE OBRA (M.O.)
1 |  | CATEGORIA | UNIDAD | CANTIDAD | COSTO UNITARIO ($) | SUBTOTAL ($)
1 | 1.1 | Cuadrilla Mecánica | HH | 36.57 | 6783 | 248087.6244
1 | TOTAL COSTO (M.O.) $ |  |  |  |  | 248087.628
1
1 | 3. EQUIPOS Y MAQUINARIAS (E.M.)
1 |  | CATEGORIA | UNIDAD | CANTIDAD | COSTO UNITARIO ($) | SUBTOTAL ($)
1 | 3.1 | Equipo general | $/HH | 36 | 3989.107 | 143607.852
1 | TOTAL COSTO (E.M.) $ |  |  |  |  | 143607.852
1
1
1 |  |  | TOTAL COSTO DIRECTO $ |  |  | 391695.4764
1 |  |  | PRECIO TOTAL $ |  |  | 391695.4764
1
1
1
1
1
1 | Proponente | Firma |  |  | Fecha
1
1
1 | Cartulinas CMPC S.A. Planta Maule
1 | Sub-gerencia de proyectos
1 | Programa Proyecto CO M450
1
1 | ANALISIS DE PRECIOS UNITARIOS
1
1 | PARTIDA DEL ITEM | DESCRIPCION |  |  | UNID | CANTIDAD
1 | 7.4.2.14 | Montaje Separador de vacío cajaformador posición 49. |  |  | un | 1
1
1 | COSTO DIRECTOS
1 | 1. MANO DE OBRA (M.O.)
1 |  | CATEGORIA | UNIDAD | CANTIDAD | COSTO UNITARIO ($) | SUBTOTAL ($)
1 | 1.1 | Cuadrilla Mecánica | HH | 10.16 | 6783 | 68913.229
1 | TOTAL COSTO (M.O.) $ |  |  |  |  | 62021.907
1
1 | 3. EQUIPOS Y MAQUINARIAS (E.M.)
1 |  | CATEGORIA | UNIDAD | CANTIDAD | COSTO UNITARIO ($) | SUBTOTAL ($)
1 | 3.1 | Equipo general | $/HH | 10 | 3989.107 | 39891.07
1 | TOTAL COSTO (E.M.) $ |  |  |  |  | 35901.9627
1
1
1 |  |  | TOTAL COSTO DIRECTO $ |  |  | 97923.8697
1 |  |  | PRECIO TOTAL $ |  |  | 97923.8697
1
1
1
1
1
1 | Proponente | Firma |  |  | Fecha
1
1
1 | Cartulinas CMPC S.A. Planta Maule
1 | Sub-gerencia de proyectos
1 | Programa Proyecto CO M450
1
1 | ANALISIS DE PRECIOS UNITARIOS
1
1 | PARTIDA DEL ITEM | DESCRIPCION |  |  | UNID | CANTIDAD
1 | 7.4.2.15 | Montaje Separador de vacío cajaformador posición 50. |  |  | un | 1
1
1 | COSTO DIRECTOS
1 | 1. MANO DE OBRA (M.O.)
1 |  | CATEGORIA | UNIDAD | CANTIDAD | COSTO UNITARIO ($) | SUBTOTAL ($)
1 | 1.1 | Cuadrilla Mecánica | HH | 10.16 | 6783 | 68913.229
1 | TOTAL COSTO (M.O.) $ |  |  |  |  | 62021.907
1
1 | 3. EQUIPOS Y MAQUINARIAS (E.M.)
1 |  | CATEGORIA | UNIDAD | CANTIDAD | COSTO UNITARIO ($) | SUBTOTAL ($)
1 | 3.1 | Equipo general | $/HH | 10 | 3989.107 | 39891.07
1 | TOTAL COSTO (E.M.) $ |  |  |  |  | 35901.9627
1
1
1 |  |  | TOTAL COSTO DIRECTO $ |  |  | 97923.8697
1 |  |  | PRECIO TOTAL $ |  |  | 97923.8697
1
1
1
1
1
1 | Proponente | Firma |  |  | Fecha
1
1
1 | Cartulinas CMPC S.A. Planta Maule
1 | Sub-gerencia de proyectos
1 | Programa Proyecto CO M450
1
1 | ANALISIS DE PRECIOS UNITARIOS
1
1 | PARTIDA DEL ITEM | DESCRIPCION |  |  | UNID | CANTIDAD
1 | 7.4.2.16 | Montaje Separador de vacío cajaformador posición 51. |  |  | un | 1
1
1 | COSTO DIRECTOS
1 | 1. MANO DE OBRA (M.O.)
1 |  | CATEGORIA | UNIDAD | CANTIDAD | COSTO UNITARIO ($) | SUBTOTAL ($)
1 | 1.1 | Cuadrilla Mecánica | HH | 10.16 | 6783 | 68913.229
1 | TOTAL COSTO (M.O.) $ |  |  |  |  | 62021.907
1
1 | 3. EQUIPOS Y MAQUINARIAS (E.M.)
1 |  | CATEGORIA | UNIDAD | CANTIDAD | COSTO UNITARIO ($) | SUBTOTAL ($)
1 | 3.1 | Equipo general | $/HH | 10 | 3989.107 | 39891.07
1 | TOTAL COSTO (E.M.) $ |  |  |  |  | 35901.9627
1
1
1 |  |  | TOTAL COSTO DIRECTO $ |  |  | 97923.8697
1 |  |  | PRECIO TOTAL $ |  |  | 97923.8697
1
1
1
1
1
1 | Proponente | Firma |  |  | Fecha
1
1
1 | Cartulinas CMPC S.A. Planta Maule
1 | Sub-gerencia de proyectos
1 | Programa Proyecto CO M450
1
1 | ANALISIS DE PRECIOS UNITARIOS
1
1 | PARTIDA DEL ITEM | DESCRIPCION |  |  | UNID | CANTIDAD
1 | 7.4.3.1 | Montaje Bomba vacío tela tripa, TAG 050-25-003 incluido |  |  | un | 1
1
1 | COSTO DIRECTOS
1 | 1. MANO DE OBRA (M.O.)
1 |  | CATEGORIA | UNIDAD | CANTIDAD | COSTO UNITARIO ($) | SUBTOTAL ($)
1 | 1.1 | Cuadrilla Mecánica | HH | 152.46 | 6783 | 1034111.9144
1 | TOTAL COSTO (M.O.) $ |  |  |  |  | 1033696.383
1
1 | 3. EQUIPOS Y MAQUINARIAS (E.M.)
1 |  | CATEGORIA | UNIDAD | CANTIDAD | COSTO UNITARIO ($) | SUBTOTAL ($)
1 | 3.1 | Equipo general | $/HH | 150.06 | 3989.107 | 598605.3964
1 | TOTAL COSTO (E.M.) $ |  |  |  |  | 598364.8486
1
1
1 |  |  | TOTAL COSTO DIRECTO $ |  |  | 1632061.2316
1 |  |  | PRECIO TOTAL $ |  |  | 1632061.2316
1
1
1
1
1
1 | Proponente | Firma |  |  | Fecha
1
1
1 | Cartulinas CMPC S.A. Planta Maule
1 | Sub-gerencia de proyectos
1 | Programa Proyecto CO M450
1
1 | ANALISIS DE PRECIOS UNITARIOS
1
1 | PARTIDA DEL ITEM | DESCRIPCION |  |  | UNID | CANTIDAD
1 | 7.4.3.2 | Modificación Bomba vacío Couch Pit; cambio polea, TAG |  |  | un | 1
1
1 | COSTO DIRECTOS
1 | 1. MANO DE OBRA (M.O.)
1 |  | CATEGORIA | UNIDAD | CANTIDAD | COSTO UNITARIO ($) | SUBTOTAL ($)
1 | 1.1 | Cuadrilla Mecánica Máquina | HH | 191.48 | 9092.1032 | 1740989.7792
1 | TOTAL COSTO (M.O.) $ |  |  |  |  | 1740989.712
1
1 | 3. EQUIPOS Y MAQUINARIAS (E.M.)
1 |  | CATEGORIA | UNIDAD | CANTIDAD | COSTO UNITARIO ($) | SUBTOTAL ($)
1 | 3.1 | Equipo general | $/HH | 168 | 3989.107 | 670169.976
1 | TOTAL COSTO (E.M.) $ |  |  |  |  | 670169.9707
1
1
1 |  |  | TOTAL COSTO DIRECTO $ |  |  | 2411159.7552
1 |  |  | PRECIO TOTAL $ |  |  | 2411159.7552
1
1
1
1
1
1 | Proponente | Firma |  |  | Fecha
1
1
1 | Cartulinas CMPC S.A. Planta Maule
1 | Sub-gerencia de proyectos
1 | Programa Proyecto CO M450
1
1 | ANALISIS DE PRECIOS UNITARIOS
1
1 | PARTIDA DEL ITEM | DESCRIPCION |  |  | UNID | CANTIDAD
1 | 7.4.3.3 | Montaje Bomba vacío polín Pick Up, TAG 050-25-008 |  |  | un | 1
1
1 | COSTO DIRECTOS
1 | 1. MANO DE OBRA (M.O.)
1 |  | CATEGORIA | UNIDAD | CANTIDAD | COSTO UNITARIO ($) | SUBTOTAL ($)
1 | 1.1 | Cuadrilla Mecánica | HH | 171.05 | 6783 | 1160223.1234
1 | TOTAL COSTO (M.O.) $ |  |  |  |  | 1159757.287
1
1 | 3. EQUIPOS Y MAQUINARIAS (E.M.)
1 |  | CATEGORIA | UNIDAD | CANTIDAD | COSTO UNITARIO ($) | SUBTOTAL ($)
1 | 3.1 | Equipo general | $/HH | 168.36 | 3989.107 | 671606.0545
1 | TOTAL COSTO (E.M.) $ |  |  |  |  | 671336.3856
1
1
1 |  |  | TOTAL COSTO DIRECTO $ |  |  | 1831093.6726
1 |  |  | PRECIO TOTAL $ |  |  | 1831093.6726
1
1
1
1
1
1 | Proponente | Firma |  |  | Fecha
1
1
1 | Cartulinas CMPC S.A. Planta Maule
1 | Sub-gerencia de proyectos
1 | Programa Proyecto CO M450
1
1 | ANALISIS DE PRECIOS UNITARIOS
1
1 | PARTIDA DEL ITEM | DESCRIPCION |  |  | UNID | CANTIDAD
1 | 7.4.3.4 | Modificación Bomba vacío paño prensa # 3 y succión; |  |  | un | 1
1
1 | COSTO DIRECTOS
1 | 1. MANO DE OBRA (M.O.)
1 |  | CATEGORIA | UNIDAD | CANTIDAD | COSTO UNITARIO ($) | SUBTOTAL ($)
1 | 1.1 | Cuadrilla Mecánica Máquina | HH | 191.48 | 9092.1032 | 1740989.7792
1 | TOTAL COSTO (M.O.) $ |  |  |  |  | 1740989.712
1
1 | 3. EQUIPOS Y MAQUINARIAS (E.M.)
1 |  | CATEGORIA | UNIDAD | CANTIDAD | COSTO UNITARIO ($) | SUBTOTAL ($)
1 | 3.1 | Equipo general | $/HH | 168 | 3989.107 | 670169.976
1 | TOTAL COSTO (E.M.) $ |  |  |  |  | 670169.9707
1
1
1 |  |  | TOTAL COSTO DIRECTO $ |  |  | 2411159.7552
1 |  |  | PRECIO TOTAL $ |  |  | 2411159.7552
1
1
1
1
1
1 | Proponente | Firma |  |  | Fecha
1
1
1
1 | Cartulinas CMPC S.A. Planta Maule
1 | Sub-gerencia de proyectos
1 | Programa Proyecto CO M450
1
1 | ANALISIS DE PRECIOS UNITARIOS
1
21 | PARTIDA DEL ITEM | DESCRIPCION |  |  | UNID | CANTIDAD
21 | 7.5.1.1.1 | NPS = 2" |  |  | m | 20.5
21
21 | COSTO DIRECTOS
21 | 1. MANO DE OBRA (M.O.)
21 |  | CATEGORIA | UNIDAD | CANTIDAD | COSTO UNITARIO ($) | SUBTOTAL ($)
21 | 1.1 | Cuadrilla Cañería A.Carbono (desmontaje) | HH | 0.84 | 6955 | 5864.8379
21 | TOTAL COSTO (M.O.) $ |  |  |  |  | 5886.036
21
21 | 3. EQUIPOS Y MAQUINARIAS (E.M.)
21 |  | CATEGORIA | UNIDAD | CANTIDAD | COSTO UNITARIO ($) | SUBTOTAL ($)
21 | 3.1 | Equipo general | $/HH | 0.83 | 3989.107 | 3310.9588
21 | TOTAL COSTO (E.M.) $ |  |  |  |  | 3322.9263
21
21
21 |  |  | TOTAL COSTO DIRECTO $ |  |  | 9208.9623
21 |  |  | PRECIO TOTAL $ |  |  | 188783.7262
21
21
21
21
21
21 | Proponente | Firma |  |  | Fecha
21
21
21 | Cartulinas CMPC S.A. Planta Maule
21 | Sub-gerencia de proyectos
21 | Programa Proyecto CO M450
21
ANALISIS DE PRECIOS UNITARIOS
| PARTIDA DEL ITEM | DESCRIPCION |  |  | UNID | CANTIDAD
4 | 7.5.1.1.2 | NPS = 3" |  |  | m | 4.1
4
4 | COSTO DIRECTOS
4 | 1. MANO DE OBRA (M.O.)
4 |  | CATEGORIA | UNIDAD | CANTIDAD | COSTO UNITARIO ($) | SUBTOTAL ($)
4 | 1.1 | Cuadrilla Cañería A.Carbono (desmontaje) | HH | 0.84 | 6955 | 5864.8379
4 | TOTAL COSTO (M.O.) $ |  |  |  |  | 5886.0361
4
4 | 3. EQUIPOS Y MAQUINARIAS (E.M.)
4 |  | CATEGORIA | UNIDAD | CANTIDAD | COSTO UNITARIO ($) | SUBTOTAL ($)
4 | 3.1 | Equipo general | $/HH | 0.83 | 3989.107 | 3310.9588
4 | TOTAL COSTO (E.M.) $ |  |  |  |  | 3322.9264
4
4
4 |  |  | TOTAL COSTO DIRECTO $ |  |  | 9208.9625
4 |  |  | PRECIO TOTAL $ |  |  | 37756.7461
| Proponente | Firma |  |  | Fecha
Cartulinas CMPC S.A. Planta Maule
Sub-gerencia de proyectos
Programa Proyecto CO M450
ANALISIS DE PRECIOS UNITARIOS
| PARTIDA DEL ITEM | DESCRIPCION |  |  | UNID | CANTIDAD
18 | 7.5.1.1.3 | NPS = 4" |  |  | m | 17.5
18
18 | COSTO DIRECTOS
18 | 1. MANO DE OBRA (M.O.)
18 |  | CATEGORIA | UNIDAD | CANTIDAD | COSTO UNITARIO ($) | SUBTOTAL ($)
18 | 1.1 | Cuadrilla Cañería A.Carbono (desmontaje) | HH | 0.84 | 6955 | 5864.8379
18 | TOTAL COSTO (M.O.) $ |  |  |  |  | 5886.036
18
18 | 3. EQUIPOS Y MAQUINARIAS (E.M.)
18 |  | CATEGORIA | UNIDAD | CANTIDAD | COSTO UNITARIO ($) | SUBTOTAL ($)
18 | 3.1 | Equipo general | $/HH | 0.83 | 3989.107 | 3310.9588
18 | TOTAL COSTO (E.M.) $ |  |  |  |  | 3322.9263
18
18
|  |  | TOTAL COSTO DIRECTO $ |  |  | 9208.9623
|  |  | PRECIO TOTAL $ |  |  | 161156.8395
| Proponente | Firma |  |  | Fecha
Cartulinas CMPC S.A. Planta Maule
Sub-gerencia de proyectos
Programa Proyecto CO M450
ANALISIS DE PRECIOS UNITARIOS
| PARTIDA DEL ITEM | DESCRIPCION |  |  | UNID | CANTIDAD
31 | 7.5.1.1.4 | NPS = 6" |  |  | m | 31.2
31
31 | COSTO DIRECTOS
31 | 1. MANO DE OBRA (M.O.)
31 |  | CATEGORIA | UNIDAD | CANTIDAD | COSTO UNITARIO ($) | SUBTOTAL ($)
31 | 1.1 | Cuadrilla Cañería A.Carbono (desmontaje) | HH | 0.84 | 6955 | 5864.8379
31 | TOTAL COSTO (M.O.) $ |  |  |  |  | 5886.036
31
31 | 3. EQUIPOS Y MAQUINARIAS (E.M.)
31 |  | CATEGORIA | UNIDAD | CANTIDAD | COSTO UNITARIO ($) | SUBTOTAL ($)
31 | 3.1 | Equipo general | $/HH | 0.83 | 3989.107 | 3310.9588
31 | TOTAL COSTO (E.M.) $ |  |  |  |  | 3322.9262
31
31
31 |  |  | TOTAL COSTO DIRECTO $ |  |  | 9208.9622
|  |  | PRECIO TOTAL $ |  |  | 287319.622
| Proponente | Firma |  |  | Fecha
Cartulinas CMPC S.A. Planta Maule
Sub-gerencia de proyectos
Programa Proyecto CO M450
ANALISIS DE PRECIOS UNITARIOS
| PARTIDA DEL ITEM | DESCRIPCION |  |  | UNID | CANTIDAD
75 | 7.5.1.1.5 | NPS = 8" |  |  | m | 75
75
75 | COSTO DIRECTOS
75 | 1. MANO DE OBRA (M.O.)
75 |  | CATEGORIA | UNIDAD | CANTIDAD | COSTO UNITARIO ($) | SUBTOTAL ($)
75 | 1.1 | Cuadrilla Cañería A.Carbono (desmontaje) | HH | 0.84 | 6955 | 5864.8379
75 | TOTAL COSTO (M.O.) $ |  |  |  |  | 5886.036
75
75 | 3. EQUIPOS Y MAQUINARIAS (E.M.)
75 |  | CATEGORIA | UNIDAD | CANTIDAD | COSTO UNITARIO ($) | SUBTOTAL ($)
75 | 3.1 | Equipo general | $/HH | 0.83 | 3989.107 | 3310.9588
75 | TOTAL COSTO (E.M.) $ |  |  |  |  | 3322.9263
75
75
75 |  |  | TOTAL COSTO DIRECTO $ |  |  | 9208.9623
|  |  | PRECIO TOTAL $ |  |  | 690672.1692
| Proponente | Firma |  |  | Fecha
Cartulinas CMPC S.A. Planta Maule
Sub-gerencia de proyectos
Programa Proyecto CO M450
ANALISIS DE PRECIOS UNITARIOS
| PARTIDA DEL ITEM | DESCRIPCION |  |  | UNID | CANTIDAD
36 | 7.5.1.1.6 | NPS = 10" |  |  | m | 35.8
36
36 | COSTO DIRECTOS
36 | 1. MANO DE OBRA (M.O.)
36 |  | CATEGORIA | UNIDAD | CANTIDAD | COSTO UNITARIO ($) | SUBTOTAL ($)
36 | 1.1 | Cuadrilla Cañería A.Carbono (desmontaje) | HH | 0.84 | 6955 | 5864.8379
36 | TOTAL COSTO (M.O.) $ |  |  |  |  | 5886.036
36
36 | 3. EQUIPOS Y MAQUINARIAS (E.M.)
36 |  | CATEGORIA | UNIDAD | CANTIDAD | COSTO UNITARIO ($) | SUBTOTAL ($)
36 | 3.1 | Equipo general | $/HH | 0.83 | 3989.107 | 3310.9588
36 | TOTAL COSTO (E.M.) $ |  |  |  |  | 3322.9263
36
36
36 |  |  | TOTAL COSTO DIRECTO $ |  |  | 9208.9623
36 |  |  | PRECIO TOTAL $ |  |  | 329680.8492
| Proponente | Firma |  |  | Fecha
Cartulinas CMPC S.A. Planta Maule
Sub-gerencia de proyectos
Programa Proyecto CO M450
ANALISIS DE PRECIOS UNITARIOS
| PARTIDA DEL ITEM | DESCRIPCION |  |  | UNID | CANTIDAD
6 | 7.5.1.1.7 | NPS = 12" |  |  | m | 5.9
6
6 | COSTO DIRECTOS
6 | 1. MANO DE OBRA (M.O.)
6 |  | CATEGORIA | UNIDAD | CANTIDAD | COSTO UNITARIO ($) | SUBTOTAL ($)
6 | 1.1 | Cuadrilla Cañería A.Carbono (desmontaje) | HH | 1.27 | 6955 | 8832.5871
6 | TOTAL COSTO (M.O.) $ |  |  |  |  | 8832.588
6
6 | 3. EQUIPOS Y MAQUINARIAS (E.M.)
6 |  | CATEGORIA | UNIDAD | CANTIDAD | COSTO UNITARIO ($) | SUBTOTAL ($)
6 | 3.1 | Equipo general | $/HH | 1.25 | 3989.107 | 4986.3838
6 | TOTAL COSTO (E.M.) $ |  |  |  |  | 4986.384
6
6
6 |  |  | TOTAL COSTO DIRECTO $ |  |  | 13818.9709
6 |  |  | PRECIO TOTAL $ |  |  | 81531.9283
6
6
6
6
6
6 | Proponente | Firma |  |  | Fecha
Cartulinas CMPC S.A. Planta Maule
Sub-gerencia de proyectos
Programa Proyecto CO M450
ANALISIS DE PRECIOS UNITARIOS
| PARTIDA DEL ITEM | DESCRIPCION |  |  | UNID | CANTIDAD
10 | 7.5.1.1.8 | NPS = 14" |  |  | m | 10.4
10
10 | COSTO DIRECTOS
10 | 1. MANO DE OBRA (M.O.)
10 |  | CATEGORIA | UNIDAD | CANTIDAD | COSTO UNITARIO ($) | SUBTOTAL ($)
10 | 1.1 | Cuadrilla Cañería A.Carbono (desmontaje) | HH | 1.27 | 6955 | 8832.5871
10 | TOTAL COSTO (M.O.) $ |  |  |  |  | 8832.588
10
10 | 3. EQUIPOS Y MAQUINARIAS (E.M.)
10 |  | CATEGORIA | UNIDAD | CANTIDAD | COSTO UNITARIO ($) | SUBTOTAL ($)
10 | 3.1 | Equipo general | $/HH | 1.25 | 3989.107 | 4986.3838
10 | TOTAL COSTO (E.M.) $ |  |  |  |  | 4986.384
10
10
|  |  | TOTAL COSTO DIRECTO $ |  |  | 13818.9709
|  |  | PRECIO TOTAL $ |  |  | 143717.2974
| Proponente | Firma |  |  | Fecha
Cartulinas CMPC S.A. Planta Maule
Sub-gerencia de proyectos
Programa Proyecto CO M450
ANALISIS DE PRECIOS UNITARIOS
| PARTIDA DEL ITEM | DESCRIPCION |  |  | UNID | CANTIDAD
3 | 7.5.1.1.9 | NPS = 18" |  |  | m | 2.5
3
3 | COSTO DIRECTOS
3 | 1. MANO DE OBRA (M.O.)
3 |  | CATEGORIA | UNIDAD | CANTIDAD | COSTO UNITARIO ($) | SUBTOTAL ($)
3 | 1.1 | Cuadrilla Cañería A.Carbono (desmontaje) | HH | 1.27 | 6955 | 8832.5871
3 | TOTAL COSTO (M.O.) $ |  |  |  |  | 8832.588
3
3 | 3. EQUIPOS Y MAQUINARIAS (E.M.)
3 |  | CATEGORIA | UNIDAD | CANTIDAD | COSTO UNITARIO ($) | SUBTOTAL ($)
3 | 3.1 | Equipo general | $/HH | 1.25 | 3989.107 | 4986.3838
3 | TOTAL COSTO (E.M.) $ |  |  |  |  | 4986.3842
3
3
3 |  |  | TOTAL COSTO DIRECTO $ |  |  | 13818.9709
|  |  | PRECIO TOTAL $ |  |  | 34547.4273
| Proponente | Firma |  |  | Fecha
Cartulinas CMPC S.A. Planta Maule
Sub-gerencia de proyectos
Programa Proyecto CO M450
ANALISIS DE PRECIOS UNITARIOS
| PARTIDA DEL ITEM | DESCRIPCION |  |  | UNID | CANTIDAD
7 | 7.5.1.1.10 | NPS = 20" |  |  | m | 6.9
7
7 | COSTO DIRECTOS
7 | 1. MANO DE OBRA (M.O.)
7 |  | CATEGORIA | UNIDAD | CANTIDAD | COSTO UNITARIO ($) | SUBTOTAL ($)
7 | 1.1 | Cuadrilla Cañería A.Carbono (desmontaje) | HH | 1.27 | 6955 | 8832.5871
7 | TOTAL COSTO (M.O.) $ |  |  |  |  | 8832.588
7
7 | 3. EQUIPOS Y MAQUINARIAS (E.M.)
7 |  | CATEGORIA | UNIDAD | CANTIDAD | COSTO UNITARIO ($) | SUBTOTAL ($)
7 | 3.1 | Equipo general | $/HH | 1.25 | 3989.107 | 4986.3838
7 | TOTAL COSTO (E.M.) $ |  |  |  |  | 4986.384
7
|  |  | TOTAL COSTO DIRECTO $ |  |  | 13818.9709
|  |  | PRECIO TOTAL $ |  |  | 95350.8992
| Proponente | Firma |  |  | Fecha
Cartulinas CMPC S.A. Planta Maule
Sub-gerencia de proyectos
Programa Proyecto CO M450
ANALISIS DE PRECIOS UNITARIOS
| PARTIDA DEL ITEM | DESCRIPCION |  |  | UNID | CANTIDAD
24 | 7.5.2.1.1 | NPS = 3" |  |  | m | 23.6
24
24 | COSTO DIRECTOS
24 | 1. MANO DE OBRA (M.O.)
24 |  | CATEGORIA | UNIDAD | CANTIDAD | COSTO UNITARIO ($) | SUBTOTAL ($)
24 | 1.1 | Cuadrilla Cañería A.Carbono (montaje) | HH | 4.06 | 6955 | 28264.2788
24 | 1.2 | Cuadrilla Pruebas Hidráulicas | HH | 0.36 | 6955 | 2473.1244
24 | TOTAL COSTO (M.O.) $ |  |  |  |  | 30737.405
24
24 | 2. MATERIALES (M.)
24 |  | CATEGORIA | UNIDAD | CANTIDAD | COSTO UNITARIO ($) | SUBTOTAL ($)
24 | 2.1 | Combustible | lt | 0.51 | 600 | 306.6
24 | 2.2 | Fittings, Manguera, Cabezales etc. | $/m | 0.35 | 1500 | 525
24 | 2.3 | Material soldadura (argón) | $ | 1 | 9281.3433 | 9281.3433
24 | 2.4 | Electrodos, varillas tig | $ | 1 | 1065.6641 | 1065.6641
24 | 2.5 | Empaquetaduras y pernos | $ | 1 | 1150.3762 | 1150.3762
24 | 2.6 | Material soldadura (papel disolvo) | $ | 1 | 820.58 | 820.58
24 | 2.7 | Suministro general terreno | $ | 1 | 3572.6558 | 3572.6558
24 | TOTAL COSTO (M.) $ |  |  |  |  | 16722.219
24
24 | 3. EQUIPOS Y MAQUINARIAS (E.M.)
24 |  | CATEGORIA | UNIDAD | CANTIDAD | COSTO UNITARIO ($) | SUBTOTAL ($)
24 | 3.1 | Equipo general | $/HH | 4.35 | 3989.107 | 17352.6155
24 | 3.2 | Camión Aljibe P. Hid. | HM | 0.05 | 24500 | 1286.25
24 | 3.3 | Bomba de pruebas | HM | 0.05 | 2500 | 131.25
24 | 3.4 | Equipos y herramientas para Pruebas Hidráulicas | HM | 0.05 | 1650 | 86.625
24 | 3.5 | Equipos para Sold. | $ | 1 | 1553.9354 | 1553.9354
24 | TOTAL COSTO (E.M.) $ |  |  |  |  | 20618.9264
24
24 | 4. OTROS GASTOS (O.G.)
24 |  | CATEGORIA | UNIDAD | CANTIDAD | COSTO UNITARIO ($) | SUBTOTAL ($)
24 | 4.1 | SC Inpección y RX | $ | 1 | 3038.5893 | 3038.5893
24 | 4.2 | Fletes cañerías | viaj | 1 | 26.8861 | 26.8861
24 | TOTAL COSTO (O.G.) $ |  |  |  |  | 3065.4754
24
24
24 |  |  | TOTAL COSTO DIRECTO $ |  |  | 71144.0258
|  |  | PRECIO TOTAL $ |  |  | 1678999.009
| Proponente | Firma |  |  | Fecha
Cartulinas CMPC S.A. Planta Maule
Sub-gerencia de proyectos
Programa Proyecto CO M450
ANALISIS DE PRECIOS UNITARIOS
| PARTIDA DEL ITEM | DESCRIPCION |  |  | UNID | CANTIDAD
65 | 7.5.2.1.2 | NPS = 4" |  |  | m | 65.4
65
65 | COSTO DIRECTOS
65 | 1. MANO DE OBRA (M.O.)
65 |  | CATEGORIA | UNIDAD | CANTIDAD | COSTO UNITARIO ($) | SUBTOTAL ($)
65 | 1.1 | Cuadrilla Cañería A.Carbono (montaje) | HH | 5.13 | 6955 | 35683.652
65 | 1.2 | Cuadrilla Pruebas Hidráulicas | HH | 0.36 | 6955 | 2473.1244
65 | TOTAL COSTO (M.O.) $ |  |  |  |  | 38156.779
65
65 | 2. MATERIALES (M.)
65 |  | CATEGORIA | UNIDAD | CANTIDAD | COSTO UNITARIO ($) | SUBTOTAL ($)
65 | 2.1 | Combustible | lt | 0.51 | 600 | 306.6
65 | 2.2 | Fittings, Manguera, Cabezales etc. | $/m | 0.35 | 1500 | 525
65 | 2.3 | Material soldadura (argón) | $ | 1 | 9281.3433 | 9281.3433
65 | 2.4 | Electrodos, varillas tig | $ | 1 | 1065.6641 | 1065.6641
65 | 2.5 | Empaquetaduras y pernos | $ | 1 | 1150.3762 | 1150.3762
65 | 2.6 | Material soldadura (papel disolvo) | $ | 1 | 820.58 | 820.58
65 | 2.7 | Suministro general terreno | $ | 1 | 3572.6558 | 3572.6558
65 | TOTAL COSTO (M.) $ |  |  |  |  | 16722.219
65
65 | 3. EQUIPOS Y MAQUINARIAS (E.M.)
65 |  | CATEGORIA | UNIDAD | CANTIDAD | COSTO UNITARIO ($) | SUBTOTAL ($)
65 | 3.1 | Equipo general | $/HH | 5.4 | 3989.107 | 21541.1779
65 | 3.2 | Camión Aljibe P. Hid. | HM | 0.05 | 24500 | 1286.25
65 | 3.3 | Bomba de pruebas | HM | 0.05 | 2500 | 131.25
65 | 3.4 | Equipos y herramientas para Pruebas Hidráulicas | HM | 0.05 | 1650 | 86.625
65 | 3.5 | Equipos para Sold. | $ | 1 | 1553.9354 | 1553.9354
65 | TOTAL COSTO (E.M.) $ |  |  |  |  | 24807.489
65
65 | 4. OTROS GASTOS (O.G.)
65 |  | CATEGORIA | UNIDAD | CANTIDAD | COSTO UNITARIO ($) | SUBTOTAL ($)
65 | 4.1 | SC Inpección y RX | $ | 1 | 3038.5893 | 3038.5893
65 | 4.2 | Fletes cañerías | viaj | 1 | 26.8861 | 26.8861
65 | TOTAL COSTO (O.G.) $ |  |  |  |  | 3065.4754
65
65
|  |  | TOTAL COSTO DIRECTO $ |  |  | 82751.9624
|  |  | PRECIO TOTAL $ |  |  | 5411978.342
| Proponente | Firma |  |  | Fecha
Cartulinas CMPC S.A. Planta Maule
Sub-gerencia de proyectos
Programa Proyecto CO M450
ANALISIS DE PRECIOS UNITARIOS
| PARTIDA DEL ITEM | DESCRIPCION |  |  | UNID | CANTIDAD
47 | 7.5.2.1.3 | NPS = 6" |  |  | m | 47.2
47
47 | COSTO DIRECTOS
47 | 1. MANO DE OBRA (M.O.)
47 |  | CATEGORIA | UNIDAD | CANTIDAD | COSTO UNITARIO ($) | SUBTOTAL ($)
47 | 1.1 | Cuadrilla Cañería A.Carbono (montaje) | HH | 7.36 | 6955 | 51158.3446
47 | 1.2 | Cuadrilla Pruebas Hidráulicas | HH | 0.36 | 6955 | 2473.1244
47 | TOTAL COSTO (M.O.) $ |  |  |  |  | 53631.472
47
47 | 2. MATERIALES (M.)
47 |  | CATEGORIA | UNIDAD | CANTIDAD | COSTO UNITARIO ($) | SUBTOTAL ($)
47 | 2.1 | Combustible | lt | 0.51 | 600 | 306.6
47 | 2.2 | Fittings, Manguera, Cabezales etc. | $/m | 0.35 | 1500 | 525
47 | 2.3 | Material soldadura (argón) | $ | 1 | 9281.3433 | 9281.3433
47 | 2.4 | Electrodos, varillas tig | $ | 1 | 1065.6641 | 1065.6641
47 | 2.5 | Empaquetaduras y pernos | $ | 1 | 1150.3762 | 1150.3762
47 | 2.6 | Material soldadura (papel disolvo) | $ | 1 | 820.58 | 820.58
47 | 2.7 | Suministro general terreno | $ | 1 | 3572.6558 | 3572.6558
47 | TOTAL COSTO (M.) $ |  |  |  |  | 16722.219
47
47 | 3. EQUIPOS Y MAQUINARIAS (E.M.)
47 |  | CATEGORIA | UNIDAD | CANTIDAD | COSTO UNITARIO ($) | SUBTOTAL ($)
47 | 3.1 | Equipo general | $/HH | 7.59 | 3989.107 | 30277.3222
47 | 3.2 | Camión Aljibe P. Hid. | HM | 0.05 | 24500 | 1286.25
47 | 3.3 | Bomba de pruebas | HM | 0.05 | 2500 | 131.25
47 | 3.4 | Equipos y herramientas para Pruebas Hidráulicas | HM | 0.05 | 1650 | 86.625
47 | 3.5 | Equipos para Sold. | $ | 1 | 1553.9354 | 1553.9354
47 | TOTAL COSTO (E.M.) $ |  |  |  |  | 33543.6326
47
47 | 4. OTROS GASTOS (O.G.)
47 |  | CATEGORIA | UNIDAD | CANTIDAD | COSTO UNITARIO ($) | SUBTOTAL ($)
47 | 4.1 | SC Inpección y RX | $ | 1 | 3038.5893 | 3038.5893
47 | 4.2 | Fletes cañerías | viaj | 1 | 26.8861 | 26.8861
47 | TOTAL COSTO (O.G.) $ |  |  |  |  | 3065.4754
47
47
47 |  |  | TOTAL COSTO DIRECTO $ |  |  | 106962.799
47 |  |  | PRECIO TOTAL $ |  |  | 5048644.1121
| Proponente | Firma |  |  | Fecha
Cartulinas CMPC S.A. Planta Maule
Sub-gerencia de proyectos
Programa Proyecto CO M450
ANALISIS DE PRECIOS UNITARIOS
| PARTIDA DEL ITEM | DESCRIPCION |  |  | UNID | CANTIDAD
70 | 7.5.2.1.4 | NPS = 8" |  |  | m | 69.9
70
70 | COSTO DIRECTOS
70 | 1. MANO DE OBRA (M.O.)
70 |  | CATEGORIA | UNIDAD | CANTIDAD | COSTO UNITARIO ($) | SUBTOTAL ($)
70 | 1.1 | Cuadrilla Cañería A.Carbono (montaje) | HH | 9.39 | 6955 | 65290.484
70 | 1.2 | Cuadrilla Pruebas Hidráulicas | HH | 0.36 | 6955 | 2473.1244
70 | TOTAL COSTO (M.O.) $ |  |  |  |  | 67763.612
70
70 | 2. MATERIALES (M.)
70 |  | CATEGORIA | UNIDAD | CANTIDAD | COSTO UNITARIO ($) | SUBTOTAL ($)
70 | 2.1 | Combustible | lt | 0.51 | 600 | 306.6
70 | 2.2 | Fittings, Manguera, Cabezales etc. | $/m | 0.35 | 1500 | 525
70 | 2.3 | Material soldadura (argón) | $ | 1 | 9281.3433 | 9281.3433
70 | 2.4 | Electrodos, varillas tig | $ | 1 | 1065.6641 | 1065.6641
70 | 2.5 | Empaquetaduras y pernos | $ | 1 | 1150.3762 | 1150.3762
70 | 2.6 | Material soldadura (papel disolvo) | $ | 1 | 820.58 | 820.58
70 | 2.7 | Suministro general terreno | $ | 1 | 3572.6558 | 3572.6558
70 | TOTAL COSTO (M.) $ |  |  |  |  | 16722.219
70
70 | 3. EQUIPOS Y MAQUINARIAS (E.M.)
70 |  | CATEGORIA | UNIDAD | CANTIDAD | COSTO UNITARIO ($) | SUBTOTAL ($)
70 | 3.1 | Equipo general | $/HH | 9.59 | 3989.107 | 38255.5362
70 | 3.2 | Camión Aljibe P. Hid. | HM | 0.05 | 24500 | 1286.25
70 | 3.3 | Bomba de pruebas | HM | 0.05 | 2500 | 131.25
70 | 3.4 | Equipos y herramientas para Pruebas Hidráulicas | HM | 0.05 | 1650 | 86.625
70 | 3.5 | Equipos para Sold. | $ | 1 | 1553.9354 | 1553.9354
70 | TOTAL COSTO (E.M.) $ |  |  |  |  | 41521.8465
70
70 | 4. OTROS GASTOS (O.G.)
70 |  | CATEGORIA | UNIDAD | CANTIDAD | COSTO UNITARIO ($) | SUBTOTAL ($)
70 | 4.1 | SC Inpección y RX | $ | 1 | 3038.5893 | 3038.5893
70 | 4.2 | Fletes cañerías | viaj | 1 | 26.8861 | 26.8861
70 | TOTAL COSTO (O.G.) $ |  |  |  |  | 3065.4754
70
70
70 |  |  | TOTAL COSTO DIRECTO $ |  |  | 129073.1529
70 |  |  | PRECIO TOTAL $ |  |  | 9022213.3898
70
70
70
70
70
| Proponente | Firma |  |  | Fecha
Cartulinas CMPC S.A. Planta Maule
Sub-gerencia de proyectos
Programa Proyecto CO M450
ANALISIS DE PRECIOS UNITARIOS
| PARTIDA DEL ITEM | DESCRIPCION |  |  | UNID | CANTIDAD
10 | 7.5.2.1.5 | NPS = 10" |  |  | m | 10
10
10 | COSTO DIRECTOS
10 | 1. MANO DE OBRA (M.O.)
10 |  | CATEGORIA | UNIDAD | CANTIDAD | COSTO UNITARIO ($) | SUBTOTAL ($)
10 | 1.1 | Cuadrilla Cañería A.Carbono (montaje) | HH | 11.6 | 6955 | 80694.516
10 | 1.2 | Cuadrilla Pruebas Hidráulicas | HH | 0.36 | 6955 | 2473.1244
10 | TOTAL COSTO (M.O.) $ |  |  |  |  | 83167.644
10
10 | 2. MATERIALES (M.)
10 |  | CATEGORIA | UNIDAD | CANTIDAD | COSTO UNITARIO ($) | SUBTOTAL ($)
10 | 2.1 | Combustible | lt | 0.51 | 600 | 306.6
10 | 2.2 | Fittings, Manguera, Cabezales etc. | $/m | 0.35 | 1500 | 525
10 | 2.3 | Material soldadura (argón) | $ | 1 | 9281.3433 | 9281.3433
10 | 2.4 | Electrodos, varillas tig | $ | 1 | 1065.6641 | 1065.6641
10 | 2.5 | Empaquetaduras y pernos | $ | 1 | 1150.3762 | 1150.3762
10 | 2.6 | Material soldadura (papel disolvo) | $ | 1 | 820.58 | 820.58
10 | 2.7 | Suministro general terreno | $ | 1 | 3572.6558 | 3572.6558
10 | TOTAL COSTO (M.) $ |  |  |  |  | 16722.219
10
10 | 3. EQUIPOS Y MAQUINARIAS (E.M.)
10 |  | CATEGORIA | UNIDAD | CANTIDAD | COSTO UNITARIO ($) | SUBTOTAL ($)
10 | 3.1 | Equipo general | $/HH | 11.77 | 3989.107 | 46951.7894
10 | 3.2 | Camión Aljibe P. Hid. | HM | 0.05 | 24500 | 1286.25
10 | 3.3 | Bomba de pruebas | HM | 0.05 | 2500 | 131.25
10 | 3.4 | Equipos y herramientas para Pruebas Hidráulicas | HM | 0.05 | 1650 | 86.625
10 | 3.5 | Equipos para Sold. | $ | 1 | 1553.9354 | 1553.9354
10 | TOTAL COSTO (E.M.) $ |  |  |  |  | 50218.1004
10
10 | 4. OTROS GASTOS (O.G.)
10 |  | CATEGORIA | UNIDAD | CANTIDAD | COSTO UNITARIO ($) | SUBTOTAL ($)
10 | 4.1 | SC Inpección y RX | $ | 1 | 3038.5893 | 3038.5893
10 | 4.2 | Fletes cañerías | viaj | 1 | 26.8861 | 26.8861
10 | TOTAL COSTO (O.G.) $ |  |  |  |  | 3065.4754
10
10
10 |  |  | TOTAL COSTO DIRECTO $ |  |  | 153173.4388
10 |  |  | PRECIO TOTAL $ |  |  | 1531734.3884
10
| Proponente | Firma |  |  | Fecha
Cartulinas CMPC S.A. Planta Maule
Sub-gerencia de proyectos
Programa Proyecto CO M450
ANALISIS DE PRECIOS UNITARIOS
| PARTIDA DEL ITEM | DESCRIPCION |  |  | UNID | CANTIDAD
30 | 7.5.2.1.6 | NPS = 12" |  |  | m | 39.4
30
30 | COSTO DIRECTOS
30 | 1. MANO DE OBRA (M.O.)
30 |  | CATEGORIA | UNIDAD | CANTIDAD | COSTO UNITARIO ($) | SUBTOTAL ($)
30 | 1.1 | Cuadrilla Cañería A.Carbono (montaje) | HH | 14.72 | 6955 | 102387.35
30 | 1.2 | Cuadrilla Pruebas Hidráulicas | HH | 0.36 | 6955 | 2473.1244
30 | TOTAL COSTO (M.O.) $ |  |  |  |  | 104860.479
30
30 | 2. MATERIALES (M.)
30 |  | CATEGORIA | UNIDAD | CANTIDAD | COSTO UNITARIO ($) | SUBTOTAL ($)
30 | 2.1 | Combustible | lt | 0.51 | 600 | 306.6
30 | 2.2 | Fittings, Manguera, Cabezales etc. | $/m | 0.35 | 1500 | 525
30 | 2.3 | Material soldadura (argón) | $ | 1 | 9281.3433 | 9281.3433
30 | 2.4 | Electrodos, varillas tig | $ | 1 | 1065.6641 | 1065.6641
30 | 2.5 | Empaquetaduras y pernos | $ | 1 | 1150.3762 | 1150.3762
30 | 2.6 | Material soldadura (papel disolvo) | $ | 1 | 820.58 | 820.58
30 | 2.7 | Suministro general terreno | $ | 1 | 3572.6558 | 3572.6558
30 | TOTAL COSTO (M.) $ |  |  |  |  | 16722.219
30
30 | 3. EQUIPOS Y MAQUINARIAS (E.M.)
30 |  | CATEGORIA | UNIDAD | CANTIDAD | COSTO UNITARIO ($) | SUBTOTAL ($)
30 | 3.1 | Equipo general | $/HH | 14.84 | 3989.107 | 59198.3479
30 | 3.2 | Camión Aljibe P. Hid. | HM | 0.05 | 24500 | 1286.25
30 | 3.3 | Bomba de pruebas | HM | 0.05 | 2500 | 131.25
30 | 3.4 | Equipos y herramientas para Pruebas Hidráulicas | HM | 0.05 | 1650 | 86.625
30 | 3.5 | Equipos para Sold. | $ | 1 | 1553.9354 | 1553.9354
30 | TOTAL COSTO (E.M.) $ |  |  |  |  | 62464.6584
30
30 | 4. OTROS GASTOS (O.G.)
30 |  | CATEGORIA | UNIDAD | CANTIDAD | COSTO UNITARIO ($) | SUBTOTAL ($)
30 | 4.1 | SC Inpección y RX | $ | 1 | 3038.5893 | 3038.5893
30 | 4.2 | Fletes cañerías | viaj | 1 | 26.8861 | 26.8861
30 | TOTAL COSTO (O.G.) $ |  |  |  |  | 3065.4754
30
30
30 |  |  | TOTAL COSTO DIRECTO $ |  |  | 187112.8318
30 |  |  | PRECIO TOTAL $ |  |  | 7372245.5723
| Proponente | Firma |  |  | Fecha
Cartulinas CMPC S.A. Planta Maule
Sub-gerencia de proyectos
Programa Proyecto CO M450
ANALISIS DE PRECIOS UNITARIOS
| PARTIDA DEL ITEM | DESCRIPCION |  |  | UNID | CANTIDAD
110 | 7.5.2.1.7 | NPS = 14" |  |  | m | 110.1
110
110 | COSTO DIRECTOS
110 | 1. MANO DE OBRA (M.O.)
110 |  | CATEGORIA | UNIDAD | CANTIDAD | COSTO UNITARIO ($) | SUBTOTAL ($)
110 | 1.1 | Cuadrilla Cañería A.Carbono (montaje) | HH | 16.08 | 6955 | 111855.8834
110 | 1.2 | Cuadrilla Pruebas Hidráulicas | HH | 0.36 | 6955 | 2473.1244
110 | TOTAL COSTO (M.O.) $ |  |  |  |  | 114329.013
110
110 | 2. MATERIALES (M.)
110 |  | CATEGORIA | UNIDAD | CANTIDAD | COSTO UNITARIO ($) | SUBTOTAL ($)
110 | 2.1 | Combustible | lt | 0.51 | 600 | 306.6
110 | 2.2 | Fittings, Manguera, Cabezales etc. | $/m | 0.35 | 1500 | 525
110 | 2.3 | Material soldadura (argón) | $ | 1 | 9281.3433 | 9281.3433
110 | 2.4 | Electrodos, varillas tig | $ | 1 | 1065.6641 | 1065.6641
110 | 2.5 | Empaquetaduras y pernos | $ | 1 | 1150.3762 | 1150.3762
110 | 2.6 | Material soldadura (papel disolvo) | $ | 1 | 820.58 | 820.58
110 | 2.7 | Suministro general terreno | $ | 1 | 3572.6558 | 3572.6558
110 | TOTAL COSTO (M.) $ |  |  |  |  | 16722.219
110
110 | 3. EQUIPOS Y MAQUINARIAS (E.M.)
110 |  | CATEGORIA | UNIDAD | CANTIDAD | COSTO UNITARIO ($) | SUBTOTAL ($)
110 | 3.1 | Equipo general | $/HH | 16.18 | 3989.107 | 64543.7513
110 | 3.2 | Camión Aljibe P. Hid. | HM | 0.05 | 24500 | 1286.25
110 | 3.3 | Bomba de pruebas | HM | 0.05 | 2500 | 131.25
110 | 3.4 | Equipos y herramientas para Pruebas Hidráulicas | HM | 0.05 | 1650 | 86.625
110 | 3.5 | Equipos para Sold. | $ | 1 | 1553.9354 | 1553.9354
110 | TOTAL COSTO (E.M.) $ |  |  |  |  | 67810.0618
110
110 | 4. OTROS GASTOS (O.G.)
110 |  | CATEGORIA | UNIDAD | CANTIDAD | COSTO UNITARIO ($) | SUBTOTAL ($)
110 | 4.1 | SC Inpección y RX | $ | 1 | 3038.5893 | 3038.5893
110 | 4.2 | Fletes cañerías | viaj | 1 | 26.8861 | 26.8861
| TOTAL COSTO (O.G.) $ |  |  |  |  | 3065.4754
|  |  | TOTAL COSTO DIRECTO $ |  |  | 201926.7692
|  |  | PRECIO TOTAL $ |  |  | 22232137.2903
| Proponente | Firma |  |  | Fecha
Cartulinas CMPC S.A. Planta Maule
Sub-gerencia de proyectos
Programa Proyecto CO M450
ANALISIS DE PRECIOS UNITARIOS
| PARTIDA DEL ITEM | DESCRIPCION |  |  | UNID | CANTIDAD
28 | 7.5.2.1.8 | NPS = 16" |  |  | m | 27.9
28
28 | COSTO DIRECTOS
28 | 1. MANO DE OBRA (M.O.)
28 |  | CATEGORIA | UNIDAD | CANTIDAD | COSTO UNITARIO ($) | SUBTOTAL ($)
28 | 1.1 | Cuadrilla Cañería A.Carbono (montaje) | HH | 18.1 | 6955 | 125917.3621
28 | 1.2 | Cuadrilla Pruebas Hidráulicas | HH | 0.36 | 6955 | 2473.1244
28 | TOTAL COSTO (M.O.) $ |  |  |  |  | 128390.492
28
28 | 2. MATERIALES (M.)
28 |  | CATEGORIA | UNIDAD | CANTIDAD | COSTO UNITARIO ($) | SUBTOTAL ($)
28 | 2.1 | Combustible | lt | 0.51 | 600 | 306.6
28 | 2.2 | Fittings, Manguera, Cabezales etc. | $/m | 0.35 | 1500 | 525
28 | 2.3 | Material soldadura (argón) | $ | 1 | 9281.3433 | 9281.3433
28 | 2.4 | Electrodos, varillas tig | $ | 1 | 1065.6641 | 1065.6641
28 | 2.5 | Empaquetaduras y pernos | $ | 1 | 1150.3762 | 1150.3762
28 | 2.6 | Material soldadura (papel disolvo) | $ | 1 | 820.58 | 820.58
28 | 2.7 | Suministro general terreno | $ | 1 | 3572.6558 | 3572.6558
28 | TOTAL COSTO (M.) $ |  |  |  |  | 16722.219
28
28 | 3. EQUIPOS Y MAQUINARIAS (E.M.)
28 |  | CATEGORIA | UNIDAD | CANTIDAD | COSTO UNITARIO ($) | SUBTOTAL ($)
28 | 3.1 | Equipo general | $/HH | 18.17 | 3989.107 | 72482.0742
28 | 3.2 | Camión Aljibe P. Hid. | HM | 0.05 | 24500 | 1286.25
28 | 3.3 | Bomba de pruebas | HM | 0.05 | 2500 | 131.25
28 | 3.4 | Equipos y herramientas para Pruebas Hidráulicas | HM | 0.05 | 1650 | 86.625
28 | 3.5 | Equipos para Sold. | $ | 1 | 1553.9354 | 1553.9354
28 | TOTAL COSTO (E.M.) $ |  |  |  |  | 75748.3851
28
28 | 4. OTROS GASTOS (O.G.)
28 |  | CATEGORIA | UNIDAD | CANTIDAD | COSTO UNITARIO ($) | SUBTOTAL ($)
28 | 4.1 | SC Inpección y RX | $ | 1 | 3038.5893 | 3038.5893
28 | 4.2 | Fletes cañerías | viaj | 1 | 26.8861 | 26.8861
28 | TOTAL COSTO (O.G.) $ |  |  |  |  | 3065.4754
28
|  |  | TOTAL COSTO DIRECTO $ |  |  | 223926.5715
|  |  | PRECIO TOTAL $ |  |  | 6247551.3441
| Proponente | Firma |  |  | Fecha
Cartulinas CMPC S.A. Planta Maule
Sub-gerencia de proyectos
Programa Proyecto CO M450
ANALISIS DE PRECIOS UNITARIOS
| PARTIDA DEL ITEM | DESCRIPCION |  |  | UNID | CANTIDAD
5.8 | 7.5.2.1.9 | NPS = 18" |  |  | m | 5.8
5.8
5.8 | COSTO DIRECTOS
5.8 | 1. MANO DE OBRA (M.O.)
5.8 |  | CATEGORIA | UNIDAD | CANTIDAD | COSTO UNITARIO ($) | SUBTOTAL ($)
5.8 | 1.1 | Cuadrilla Cañería A.Carbono (montaje) | HH | 20.05 | 6955 | 139413.5552
5.8 | 1.2 | Cuadrilla Pruebas Hidráulicas | HH | 0.36 | 6955 | 2473.1244
5.8 | TOTAL COSTO (M.O.) $ |  |  |  |  | 141886.686
5.8
5.8 | 2. MATERIALES (M.)
5.8 |  | CATEGORIA | UNIDAD | CANTIDAD | COSTO UNITARIO ($) | SUBTOTAL ($)
5.8 | 2.1 | Combustible | lt | 0.51 | 600 | 306.6
5.8 | 2.2 | Fittings, Manguera, Cabezales etc. | $/m | 0.35 | 1500 | 525
5.8 | 2.3 | Material soldadura (argón) | $ | 1 | 9281.3433 | 9281.3433
5.8 | 2.4 | Electrodos, varillas tig | $ | 1 | 1065.6641 | 1065.6641
5.8 | 2.5 | Empaquetaduras y pernos | $ | 1 | 1150.3762 | 1150.3762
5.8 | 2.6 | Material soldadura (papel disolvo) | $ | 1 | 820.58 | 820.58
5.8 | 2.7 | Suministro general terreno | $ | 1 | 3572.6558 | 3572.6558
5.8 | TOTAL COSTO (M.) $ |  |  |  |  | 16722.219
5.8
5.8 | 3. EQUIPOS Y MAQUINARIAS (E.M.)
5.8 |  | CATEGORIA | UNIDAD | CANTIDAD | COSTO UNITARIO ($) | SUBTOTAL ($)
5.8 | 3.1 | Equipo general | $/HH | 20.08 | 3989.107 | 80101.2686
5.8 | 3.2 | Camión Aljibe P. Hid. | HM | 0.05 | 24500 | 1286.25
5.8 | 3.3 | Bomba de pruebas | HM | 0.05 | 2500 | 131.25
5.8 | 3.4 | Equipos y herramientas para Pruebas Hidráulicas | HM | 0.05 | 1650 | 86.625
5.8 | 3.5 | Equipos para Sold. | $ | 1 | 1553.9354 | 1553.9354
5.8 | TOTAL COSTO (E.M.) $ |  |  |  |  | 83367.5794
5.8
5.8 | 4. OTROS GASTOS (O.G.)
5.8 |  | CATEGORIA | UNIDAD | CANTIDAD | COSTO UNITARIO ($) | SUBTOTAL ($)
5.8 | 4.1 | SC Inpección y RX | $ | 1 | 3038.5893 | 3038.5893
5.8 | 4.2 | Fletes cañerías | viaj | 1 | 26.8861 | 26.8861
5.8 | TOTAL COSTO (O.G.) $ |  |  |  |  | 3065.4754
5.8
5.8
|  |  | TOTAL COSTO DIRECTO $ |  |  | 245041.9598
|  |  | PRECIO TOTAL $ |  |  | 1421243.3671
| Proponente | Firma |  |  | Fecha
Cartulinas CMPC S.A. Planta Maule
Sub-gerencia de proyectos
Programa Proyecto CO M450
ANALISIS DE PRECIOS UNITARIOS
| PARTIDA DEL ITEM | DESCRIPCION |  |  | UNID | CANTIDAD
6.9 | 7.5.2.1.10 | NPS = 20" |  |  | m | 6.9
6.9
6.9 | COSTO DIRECTOS
6.9 | 1. MANO DE OBRA (M.O.)
6.9 |  | CATEGORIA | UNIDAD | CANTIDAD | COSTO UNITARIO ($) | SUBTOTAL ($)
6.9 | 1.1 | Cuadrilla Cañería A.Carbono (montaje) | HH | 16.92 | 6955 | 117650.0605
6.9 | 1.2 | Cuadrilla Pruebas Hidráulicas | HH | 0.36 | 6955 | 2473.1244
6.9 | TOTAL COSTO (M.O.) $ |  |  |  |  | 120123.191
6.9
6.9 | 2. MATERIALES (M.)
6.9 |  | CATEGORIA | UNIDAD | CANTIDAD | COSTO UNITARIO ($) | SUBTOTAL ($)
6.9 | 2.1 | Combustible | lt | 0.51 | 600 | 306.6
6.9 | 2.2 | Fittings, Manguera, Cabezales etc. | $/m | 0.35 | 1500 | 525
6.9 | 2.3 | Material soldadura (argón) | $ | 1 | 9281.3433 | 9281.3433
6.9 | 2.4 | Electrodos, varillas tig | $ | 1 | 1065.6641 | 1065.6641
6.9 | 2.5 | Empaquetaduras y pernos | $ | 1 | 1150.3762 | 1150.3762
6.9 | 2.6 | Material soldadura (papel disolvo) | $ | 1 | 820.58 | 820.58
6.9 | 2.7 | Suministro general terreno | $ | 1 | 3572.6558 | 3572.6558
6.9 | TOTAL COSTO (M.) $ |  |  |  |  | 16722.219
6.9
6.9 | 3. EQUIPOS Y MAQUINARIAS (E.M.)
6.9 |  | CATEGORIA | UNIDAD | CANTIDAD | COSTO UNITARIO ($) | SUBTOTAL ($)
6.9 | 3.1 | Equipo general | $/HH | 17 | 3989.107 | 67814.8191
6.9 | 3.2 | Camión Aljibe P. Hid. | HM | 0.05 | 24500 | 1286.25
6.9 | 3.3 | Bomba de pruebas | HM | 0.05 | 2500 | 131.25
6.9 | 3.4 | Equipos y herramientas para Pruebas Hidráulicas | HM | 0.05 | 1650 | 86.625
6.9 | 3.5 | Equipos para Sold. | $ | 1 | 1553.9354 | 1553.9354
6.9 | TOTAL COSTO (E.M.) $ |  |  |  |  | 71081.1299
6.9
6.9 | 4. OTROS GASTOS (O.G.)
6.9 |  | CATEGORIA | UNIDAD | CANTIDAD | COSTO UNITARIO ($) | SUBTOTAL ($)
6.9 | 4.1 | SC Inpección y RX | $ | 1 | 3038.5893 | 3038.5893
6.9 | 4.2 | Fletes cañerías | viaj | 1 | 26.8861 | 26.8861
6.9 | TOTAL COSTO (O.G.) $ |  |  |  |  | 3065.4754
6.9
6.9
6.9 |  |  | TOTAL COSTO DIRECTO $ |  |  | 210992.0153
6.9 |  |  | PRECIO TOTAL $ |  |  | 1455844.9055
| Proponente | Firma |  |  | Fecha
Cartulinas CMPC S.A. Planta Maule
Sub-gerencia de proyectos
Programa Proyecto CO M450
ANALISIS DE PRECIOS UNITARIOS
| PARTIDA DEL ITEM | DESCRIPCION |  |  | UNID | CANTIDAD
7.1 | 7.5.2.1.11 | NPS = 24" |  |  | m | 7.1
7.1
7.1 | COSTO DIRECTOS
7.1 | 1. MANO DE OBRA (M.O.)
7.1 |  | CATEGORIA | UNIDAD | CANTIDAD | COSTO UNITARIO ($) | SUBTOTAL ($)
7.1 | 1.1 | Cuadrilla Cañería A.Carbono (montaje) | HH | 22.56 | 6955 | 156937.408
7.1 | 1.2 | Cuadrilla Pruebas Hidráulicas | HH | 0.36 | 6955 | 2473.1244
7.1 | TOTAL COSTO (M.O.) $ |  |  |  |  | 159410.54
7.1
7.1 | 2. MATERIALES (M.)
7.1 |  | CATEGORIA | UNIDAD | CANTIDAD | COSTO UNITARIO ($) | SUBTOTAL ($)
7.1 | 2.1 | Combustible | lt | 0.51 | 600 | 306.6
7.1 | 2.2 | Fittings, Manguera, Cabezales etc. | $/m | 0.35 | 1500 | 525
7.1 | 2.3 | Material soldadura (argón) | $ | 1 | 9281.3433 | 9281.3433
7.1 | 2.4 | Electrodos, varillas tig | $ | 1 | 1065.6641 | 1065.6641
7.1 | 2.5 | Empaquetaduras y pernos | $ | 1 | 1150.3762 | 1150.3762
7.1 | 2.6 | Material soldadura (papel disolvo) | $ | 1 | 820.58 | 820.58
7.1 | 2.7 | Suministro general terreno | $ | 1 | 3572.6558 | 3572.6558
7.1 | TOTAL COSTO (M.) $ |  |  |  |  | 16722.219
7.1
7.1 | 3. EQUIPOS Y MAQUINARIAS (E.M.)
7.1 |  | CATEGORIA | UNIDAD | CANTIDAD | COSTO UNITARIO ($) | SUBTOTAL ($)
7.1 | 3.1 | Equipo general | $/HH | 22.56 | 3989.107 | 89994.254
7.1 | 3.2 | Camión Aljibe P. Hid. | HM | 0.05 | 24500 | 1286.25
7.1 | 3.3 | Bomba de pruebas | HM | 0.05 | 2500 | 131.25
7.1 | 3.4 | Equipos y herramientas para Pruebas Hidráulicas | HM | 0.05 | 1650 | 86.625
7.1 | 3.5 | Equipos para Sold. | $ | 1 | 1553.9354 | 1553.9354
7.1 | TOTAL COSTO (E.M.) $ |  |  |  |  | 93260.5641
7.1
7.1 | 4. OTROS GASTOS (O.G.)
7.1 |  | CATEGORIA | UNIDAD | CANTIDAD | COSTO UNITARIO ($) | SUBTOTAL ($)
7.1 | 4.1 | SC Inpección y RX | $ | 1 | 3038.5893 | 3038.5893
7.1 | 4.2 | Fletes cañerías | viaj | 1 | 26.8861 | 26.8861
7.1 | TOTAL COSTO (O.G.) $ |  |  |  |  | 3065.4754
7.1
|  |  | TOTAL COSTO DIRECTO $ |  |  | 272458.7985
|  |  | PRECIO TOTAL $ |  |  | 1934457.4694
| Proponente | Firma |  |  | Fecha
Cartulinas CMPC S.A. Planta Maule
Sub-gerencia de proyectos
Programa Proyecto CO M450
ANALISIS DE PRECIOS UNITARIOS
| PARTIDA DEL ITEM | DESCRIPCION |  |  | UNID | CANTIDAD
5.5 | 7.5.2.1.12 | NPS = 28" |  |  | m | 5.5
5.5
5.5 | COSTO DIRECTOS
5.5 | 1. MANO DE OBRA (M.O.)
5.5 |  | CATEGORIA | UNIDAD | CANTIDAD | COSTO UNITARIO ($) | SUBTOTAL ($)
5.5 | 1.1 | Cuadrilla Cañería A.Carbono (montaje) | HH | 23.11 | 6955 | 160753.0857
5.5 | 1.2 | Cuadrilla Pruebas Hidráulicas | HH | 0.36 | 6955 | 2473.1244
5.5 | TOTAL COSTO (M.O.) $ |  |  |  |  | 163226.218
5.5
5.5 | 2. MATERIALES (M.)
5.5 |  | CATEGORIA | UNIDAD | CANTIDAD | COSTO UNITARIO ($) | SUBTOTAL ($)
5.5 | 2.1 | Combustible | lt | 0.51 | 600 | 306.6
5.5 | 2.2 | Fittings, Manguera, Cabezales etc. | $/m | 0.35 | 1500 | 525
5.5 | 2.3 | Material soldadura (argón) | $ | 1 | 9281.3433 | 9281.3433
5.5 | 2.4 | Electrodos, varillas tig | $ | 1 | 1065.6641 | 1065.6641
5.5 | 2.5 | Empaquetaduras y pernos | $ | 1 | 1150.3762 | 1150.3762
5.5 | 2.6 | Material soldadura (papel disolvo) | $ | 1 | 820.58 | 820.58
5.5 | 2.7 | Suministro general terreno | $ | 1 | 3572.6558 | 3572.6558
5.5 | TOTAL COSTO (M.) $ |  |  |  |  | 16722.2191
5.5
5.5 | 3. EQUIPOS Y MAQUINARIAS (E.M.)
5.5 |  | CATEGORIA | UNIDAD | CANTIDAD | COSTO UNITARIO ($) | SUBTOTAL ($)
5.5 | 3.1 | Equipo general | $/HH | 23.1 | 3989.107 | 92148.3718
5.5 | 3.2 | Camión Aljibe P. Hid. | HM | 0.05 | 24500 | 1286.25
5.5 | 3.3 | Bomba de pruebas | HM | 0.05 | 2500 | 131.25
5.5 | 3.4 | Equipos y herramientas para Pruebas Hidráulicas | HM | 0.05 | 1650 | 86.625
5.5 | 3.5 | Equipos para Sold. | $ | 1 | 1553.9354 | 1553.9354
5.5 | TOTAL COSTO (E.M.) $ |  |  |  |  | 95414.682
5.5
5.5 | 4. OTROS GASTOS (O.G.)
5.5 |  | CATEGORIA | UNIDAD | CANTIDAD | COSTO UNITARIO ($) | SUBTOTAL ($)
5.5 | 4.1 | SC Inpección y RX | $ | 1 | 3038.5893 | 3038.5893
5.5 | 4.2 | Fletes cañerías | viaj | 1 | 26.8861 | 26.8861
5.5 | TOTAL COSTO (O.G.) $ |  |  |  |  | 3065.4754
5.5
5.5
5.5 |  |  | TOTAL COSTO DIRECTO $ |  |  | 278428.5945
|  |  | PRECIO TOTAL $ |  |  | 1531357.2698
| Proponente | Firma |  |  | Fecha
Cartulinas CMPC S.A. Planta Maule
Sub-gerencia de proyectos
Programa Proyecto CO M450
ANALISIS DE PRECIOS UNITARIOS
| PARTIDA DEL ITEM | DESCRIPCION |  |  | UNID | CANTIDAD
2 | 7.5.3.1.1 | NPS = 3" |  |  | un | 2
2
2 | COSTO DIRECTOS
2 | 1. MANO DE OBRA (M.O.)
2 |  | CATEGORIA | UNIDAD | CANTIDAD | COSTO UNITARIO ($) | SUBTOTAL ($)
2 | 1.1 | Cuadrilla Cañería A.Carbono (válvulas y miscelaneos) | HH | 4.06 | 6955 | 28264.2788
2 | TOTAL COSTO (M.O.) $ |  |  |  |  | 28264.28
2
2 | 3. EQUIPOS Y MAQUINARIAS (E.M.)
2 |  | CATEGORIA | UNIDAD | CANTIDAD | COSTO UNITARIO ($) | SUBTOTAL ($)
2 | 3.1 | Equipo general | $/HH | 4 | 3989.107 | 15956.428
2 | TOTAL COSTO (E.M.) $ |  |  |  |  | 15956.428
2
2
2 |  |  | TOTAL COSTO DIRECTO $ |  |  | 44220.7068
2 |  |  | PRECIO TOTAL $ |  |  | 88441.4136
| Proponente | Firma |  |  | Fecha
Cartulinas CMPC S.A. Planta Maule
Sub-gerencia de proyectos
Programa Proyecto CO M450
ANALISIS DE PRECIOS UNITARIOS
| PARTIDA DEL ITEM | DESCRIPCION |  |  | UNID | CANTIDAD
3 | 7.5.3.1.2 | NPS = 8" |  |  | un | 3
3
3 | COSTO DIRECTOS
3 | 1. MANO DE OBRA (M.O.)
3 |  | CATEGORIA | UNIDAD | CANTIDAD | COSTO UNITARIO ($) | SUBTOTAL ($)
3 | 1.1 | Cuadrilla Cañería A.Carbono (válvulas y miscelaneos) | HH | 10.16 | 6955 | 70660.697
3 | TOTAL COSTO (M.O.) $ |  |  |  |  | 70660.7
3
3 | 3. EQUIPOS Y MAQUINARIAS (E.M.)
3 |  | CATEGORIA | UNIDAD | CANTIDAD | COSTO UNITARIO ($) | SUBTOTAL ($)
3 | 3.1 | Equipo general | $/HH | 10 | 3989.107 | 39891.07
3 | TOTAL COSTO (E.M.) $ |  |  |  |  | 39891.07
3
3
3 |  |  | TOTAL COSTO DIRECTO $ |  |  | 110551.767
3 |  |  | PRECIO TOTAL $ |  |  | 331655.301
| Proponente | Firma |  |  | Fecha
Cartulinas CMPC S.A. Planta Maule
Sub-gerencia de proyectos
Programa Proyecto CO M450
ANALISIS DE PRECIOS UNITARIOS
| PARTIDA DEL ITEM | DESCRIPCION |  |  | UNID | CANTIDAD
1 | 7.5.3.1.3 | NPS = 12" |  |  | un | 1
1
1 | COSTO DIRECTOS
1 | 1. MANO DE OBRA (M.O.)
1 |  | CATEGORIA | UNIDAD | CANTIDAD | COSTO UNITARIO ($) | SUBTOTAL ($)
1 | 1.1 | Cuadrilla Cañería A.Carbono (válvulas y miscelaneos) | HH | 15.24 | 6955 | 105991.0455
1 | TOTAL COSTO (M.O.) $ |  |  |  |  | 105991.05
1
1 | 3. EQUIPOS Y MAQUINARIAS (E.M.)
1 |  | CATEGORIA | UNIDAD | CANTIDAD | COSTO UNITARIO ($) | SUBTOTAL ($)
1 | 3.1 | Equipo general | $/HH | 15 | 3989.107 | 59836.605
1 | TOTAL COSTO (E.M.) $ |  |  |  |  | 59836.605
1
1
|  |  | TOTAL COSTO DIRECTO $ |  |  | 165827.6505
|  |  | PRECIO TOTAL $ |  |  | 165827.6505
| Proponente | Firma |  |  | Fecha
Cartulinas CMPC S.A. Planta Maule
Sub-gerencia de proyectos
Programa Proyecto CO M450
ANALISIS DE PRECIOS UNITARIOS
| PARTIDA DEL ITEM | DESCRIPCION |  |  | UNID | CANTIDAD
5 | 7.5.3.1.4 | NPS = 14" |  |  | un | 5
5
5 | COSTO DIRECTOS
5 | 1. MANO DE OBRA (M.O.)
5 |  | CATEGORIA | UNIDAD | CANTIDAD | COSTO UNITARIO ($) | SUBTOTAL ($)
5 | 1.1 | Cuadrilla Cañería A.Carbono (válvulas y miscelaneos) | HH | 18.29 | 6955 | 127189.2546
5 | TOTAL COSTO (M.O.) $ |  |  |  |  | 127189.26
5
5 | 3. EQUIPOS Y MAQUINARIAS (E.M.)
5 |  | CATEGORIA | UNIDAD | CANTIDAD | COSTO UNITARIO ($) | SUBTOTAL ($)
5 | 3.1 | Equipo general | $/HH | 18 | 3989.107 | 71803.926
5 | TOTAL COSTO (E.M.) $ |  |  |  |  | 71803.926
5
5
5 |  |  | TOTAL COSTO DIRECTO $ |  |  | 198993.1806
5 |  |  | PRECIO TOTAL $ |  |  | 994965.903
5
| Proponente | Firma |  |  | Fecha
Cartulinas CMPC S.A. Planta Maule
Sub-gerencia de proyectos
Programa Proyecto CO M450
ANALISIS DE PRECIOS UNITARIOS
| PARTIDA DEL ITEM | DESCRIPCION |  |  | UNID | CANTIDAD
1 | 7.5.3.1.5 | NPS = 16" |  |  | un | 1
1
1 | COSTO DIRECTOS
1 | 1. MANO DE OBRA (M.O.)
1 |  | CATEGORIA | UNIDAD | CANTIDAD | COSTO UNITARIO ($) | SUBTOTAL ($)
1 | 1.1 | Cuadrilla Cañería A.Carbono (válvulas y miscelaneos) | HH | 25.4 | 6955 | 176651.7425
1 | TOTAL COSTO (M.O.) $ |  |  |  |  | 176651.75
1
1 | 3. EQUIPOS Y MAQUINARIAS (E.M.)
1 |  | CATEGORIA | UNIDAD | CANTIDAD | COSTO UNITARIO ($) | SUBTOTAL ($)
1 | 3.1 | Equipo general | $/HH | 25 | 3989.107 | 99727.675
1 | TOTAL COSTO (E.M.) $ |  |  |  |  | 99727.675
1
1
1 |  |  | TOTAL COSTO DIRECTO $ |  |  | 276379.4175
1 |  |  | PRECIO TOTAL $ |  |  | 276379.4175
1
1
1
1
1
1 | Proponente | Firma |  |  | Fecha
1
1
1 | Cartulinas CMPC S.A. Planta Maule
Sub-gerencia de proyectos
Programa Proyecto CO M450
ANALISIS DE PRECIOS UNITARIOS
| PARTIDA DEL ITEM | DESCRIPCION |  |  | UNID | CANTIDAD
1 | 7.5.3.1.6 | NPS = 18" |  |  | un | 1
1
1 | COSTO DIRECTOS
1 | 1. MANO DE OBRA (M.O.)
1 |  | CATEGORIA | UNIDAD | CANTIDAD | COSTO UNITARIO ($) | SUBTOTAL ($)
1 | 1.1 | Cuadrilla Cañería A.Carbono (válvulas y miscelaneos) | HH | 32.51 | 6955 | 226114.2304
1 | TOTAL COSTO (M.O.) $ |  |  |  |  | 226114.24
1
1 | 3. EQUIPOS Y MAQUINARIAS (E.M.)
1 |  | CATEGORIA | UNIDAD | CANTIDAD | COSTO UNITARIO ($) | SUBTOTAL ($)
1 | 3.1 | Equipo general | $/HH | 32 | 3989.107 | 127651.424
1 | TOTAL COSTO (E.M.) $ |  |  |  |  | 127651.424
1
1
1 |  |  | TOTAL COSTO DIRECTO $ |  |  | 353765.6544
1 |  |  | PRECIO TOTAL $ |  |  | 353765.6544
1
| Proponente | Firma |  |  | Fecha
Cartulinas CMPC S.A. Planta Maule
Sub-gerencia de proyectos
Programa Proyecto CO M450
ANALISIS DE PRECIOS UNITARIOS
| PARTIDA DEL ITEM | DESCRIPCION |  |  | UNID | CANTIDAD
1 | 7.5.3.2.1 | NPS = 2" |  |  | un | 1
1
1 | COSTO DIRECTOS
1 | 1. MANO DE OBRA (M.O.)
1 |  | CATEGORIA | UNIDAD | CANTIDAD | COSTO UNITARIO ($) | SUBTOTAL ($)
1 | 1.1 | Cuadrilla Cañería A.Carbono (válvulas y miscelaneos) | HH | 2.54 | 6955 | 17665.1743
1 | TOTAL COSTO (M.O.) $ |  |  |  |  | 17665.175
1
1 | 3. EQUIPOS Y MAQUINARIAS (E.M.)
1 |  | CATEGORIA | UNIDAD | CANTIDAD | COSTO UNITARIO ($) | SUBTOTAL ($)
1 | 3.1 | Equipo general | $/HH | 2.5 | 3989.107 | 9972.7675
1 | TOTAL COSTO (E.M.) $ |  |  |  |  | 9972.7675
1
1
|  |  | TOTAL COSTO DIRECTO $ |  |  | 27637.9418
|  |  | PRECIO TOTAL $ |  |  | 27637.9418
| Proponente | Firma |  |  | Fecha
Cartulinas CMPC S.A. Planta Maule
Sub-gerencia de proyectos
Programa Proyecto CO M450
ANALISIS DE PRECIOS UNITARIOS
| PARTIDA DEL ITEM | DESCRIPCION |  |  | UNID | CANTIDAD
10 | 7.5.3.3.1 | NPS = 3" |  |  | un | 10
10
10 | COSTO DIRECTOS
10 | 1. MANO DE OBRA (M.O.)
10 |  | CATEGORIA | UNIDAD | CANTIDAD | COSTO UNITARIO ($) | SUBTOTAL ($)
10 | 1.1 | Cuadrilla Cañería A.Carbono (válvulas y miscelaneos) | HH | 4.06 | 6955 | 28264.2788
10 | TOTAL COSTO (M.O.) $ |  |  |  |  | 28264.28
10
10 | 3. EQUIPOS Y MAQUINARIAS (E.M.)
10 |  | CATEGORIA | UNIDAD | CANTIDAD | COSTO UNITARIO ($) | SUBTOTAL ($)
10 | 3.1 | Equipo general | $/HH | 4 | 3989.107 | 15956.428
10 | TOTAL COSTO (E.M.) $ |  |  |  |  | 15956.428
10
10
10 |  |  | TOTAL COSTO DIRECTO $ |  |  | 44220.7068
|  |  | PRECIO TOTAL $ |  |  | 442207.068
| Proponente | Firma |  |  | Fecha
Cartulinas CMPC S.A. Planta Maule
Sub-gerencia de proyectos
Programa Proyecto CO M450
ANALISIS DE PRECIOS UNITARIOS
| PARTIDA DEL ITEM | DESCRIPCION |  |  | UNID | CANTIDAD
366 | 7.5.4.1 | Soportación Primaria |  |  | kg | 365.5
366
366 | COSTO DIRECTOS
366 | 1. MANO DE OBRA (M.O.)
366 |  | CATEGORIA | UNIDAD | CANTIDAD | COSTO UNITARIO ($) | SUBTOTAL ($)
366 | 1.1 | Cuadrilla Cañería A.Carbono (válvulas y miscelaneos) | HH | 0.25 | 6955 | 1766.5174
366 | TOTAL COSTO (M.O.) $ |  |  |  |  | 1766.518
366
366 | 2. MATERIALES (M.)
366 |  | CATEGORIA | UNIDAD | CANTIDAD | COSTO UNITARIO ($) | SUBTOTAL ($)
366 | 2.1 | Soportes Cañerías Primario | kg | 1 | 2390 | 2390
366 | TOTAL COSTO (M.) $ |  |  |  |  | 2390
366
366 | 3. EQUIPOS Y MAQUINARIAS (E.M.)
366 |  | CATEGORIA | UNIDAD | CANTIDAD | COSTO UNITARIO ($) | SUBTOTAL ($)
366 | 3.1 | Equipo general | $/HH | 0.25 | 3989.107 | 997.2768
366 | TOTAL COSTO (E.M.) $ |  |  |  |  | 1019.7757
366
366 | 4. OTROS GASTOS (O.G.)
366 |  | CATEGORIA | UNIDAD | CANTIDAD | COSTO UNITARIO ($) | SUBTOTAL ($)
366 | 4.1 | Fletes soportes | viaj | 350000 | 21.6012
366 | TOTAL COSTO (O.G.) $ |  |  |  |  | 0
366
366
|  |  | TOTAL COSTO DIRECTO $ |  |  | 5176.2937
|  |  | PRECIO TOTAL $ |  |  | 1891935.3623
| Proponente | Firma |  |  | Fecha
Cartulinas CMPC S.A. Planta Maule
Sub-gerencia de proyectos
Programa Proyecto CO M450
ANALISIS DE PRECIOS UNITARIOS
| PARTIDA DEL ITEM | DESCRIPCION |  |  | UNID | CANTIDAD
1575 | 7.5.4.2 | Soportación Secundaria |  |  | kg | 1575
1575
1575 | COSTO DIRECTOS
1575 | 1. MANO DE OBRA (M.O.)
1575 |  | CATEGORIA | UNIDAD | CANTIDAD | COSTO UNITARIO ($) | SUBTOTAL ($)
1575 | 1.1 | Cuadrilla Cañería A.Carbono (válvulas y miscelaneos) | HH | 0.25 | 6955 | 1766.5174
1575 | TOTAL COSTO (M.O.) $ |  |  |  |  | 1766.518
1575
1575 | 2. MATERIALES (M.)
1575 |  | CATEGORIA | UNIDAD | CANTIDAD | COSTO UNITARIO ($) | SUBTOTAL ($)
1575 | 2.1 | Soportes Cañerías Secundario | kg | 1 | 2250 | 2250
1575 | TOTAL COSTO (M.) $ |  |  |  |  | 2250
1575
1575 | 3. EQUIPOS Y MAQUINARIAS (E.M.)
1575 |  | CATEGORIA | UNIDAD | CANTIDAD | COSTO UNITARIO ($) | SUBTOTAL ($)
1575 | 3.1 | Equipo general | $/HH | 0.25 | 3989.107 | 997.2768
1575 | TOTAL COSTO (E.M.) $ |  |  |  |  | 1019.7757
1575
1575 | 4. OTROS GASTOS (O.G.)
1575 |  | CATEGORIA | UNIDAD | CANTIDAD | COSTO UNITARIO ($) | SUBTOTAL ($)
1575 | 4.1 | Fletes soportes | viaj | 350000 | 21.6012
1575 | TOTAL COSTO (O.G.) $ |  |  |  |  | 0
1575
1575
1575 |  |  | TOTAL COSTO DIRECTO $ |  |  | 5036.2937
1575 |  |  | PRECIO TOTAL $ |  |  | 7932162.6396
| Proponente | Firma |  |  | Fecha
Cartulinas CMPC S.A. Planta Maule
Sub-gerencia de proyectos
Programa Proyecto CO M450
ANALISIS DE PRECIOS UNITARIOS
| PARTIDA DEL ITEM | DESCRIPCION |  |  | UNID | CANTIDAD
1 | 7.5.4.3.1.1 | NPS = 14" |  |  | un | 1
1
1 | COSTO DIRECTOS
1 | 1. MANO DE OBRA (M.O.)
1 |  | CATEGORIA | UNIDAD | CANTIDAD | COSTO UNITARIO ($) | SUBTOTAL ($)
1 | 1.1 | Cuadrilla Cañería A.Carbono (válvulas y miscelaneos) | HH | 18.29 | 6955 | 127189.2546
1 | TOTAL COSTO (M.O.) $ |  |  |  |  | 127189.26
1
1 | 3. EQUIPOS Y MAQUINARIAS (E.M.)
1 |  | CATEGORIA | UNIDAD | CANTIDAD | COSTO UNITARIO ($) | SUBTOTAL ($)
1 | 3.1 | Equipo general | $/HH | 18 | 3989.107 | 71803.926
1 | TOTAL COSTO (E.M.) $ |  |  |  |  | 71803.926
1
1
1 |  |  | TOTAL COSTO DIRECTO $ |  |  | 198993.1806
1 |  |  | PRECIO TOTAL $ |  |  | 198993.1806
1
1
1
1
1
1 | Proponente | Firma |  |  | Fecha
1
Cartulinas CMPC S.A. Planta Maule
Sub-gerencia de proyectos
Programa Proyecto CO M450
ANALISIS DE PRECIOS UNITARIOS
| PARTIDA DEL ITEM | DESCRIPCION |  |  | UNID | CANTIDAD
4 | 7.5.4.4.1.1 | NPS = 2" |  |  | un | 4
4
4 | COSTO DIRECTOS
4 | 1. MANO DE OBRA (M.O.)
4 |  | CATEGORIA | UNIDAD | CANTIDAD | COSTO UNITARIO ($) | SUBTOTAL ($)
4 | 1.1 | Cuadrilla Cañería A.Carbono (válvulas y miscelaneos) | HH | 2.54 | 6955 | 17665.1743
4 | TOTAL COSTO (M.O.) $ |  |  |  |  | 17665.175
4
4 | 3. EQUIPOS Y MAQUINARIAS (E.M.)
4 |  | CATEGORIA | UNIDAD | CANTIDAD | COSTO UNITARIO ($) | SUBTOTAL ($)
4 | 3.1 | Equipo general | $/HH | 2.5 | 3989.107 | 9972.7675
4 | TOTAL COSTO (E.M.) $ |  |  |  |  | 9972.7675
4
4
4 |  |  | TOTAL COSTO DIRECTO $ |  |  | 27637.9418
4 |  |  | PRECIO TOTAL $ |  |  | 110551.7672
| Proponente | Firma |  |  | Fecha
Cartulinas CMPC S.A. Planta Maule
Sub-gerencia de proyectos
Programa Proyecto CO M450
ANALISIS DE PRECIOS UNITARIOS
9 | PARTIDA DEL ITEM | DESCRIPCION |  |  | UNID | CANTIDAD
9 | 7.5.4.4.1.2 | NPS = 4" |  |  | un | 9
9
9 | COSTO DIRECTOS
9 | 1. MANO DE OBRA (M.O.)
9 |  | CATEGORIA | UNIDAD | CANTIDAD | COSTO UNITARIO ($) | SUBTOTAL ($)
9 | 1.1 | Cuadrilla Cañería A.Carbono (válvulas y miscelaneos) | HH | 5.08 | 6955 | 35330.3485
9 | TOTAL COSTO (M.O.) $ |  |  |  |  | 35330.35
9
9 | 3. EQUIPOS Y MAQUINARIAS (E.M.)
9 |  | CATEGORIA | UNIDAD | CANTIDAD | COSTO UNITARIO ($) | SUBTOTAL ($)
9 | 3.1 | Equipo general | $/HH | 5 | 3989.107 | 19945.535
9 | TOTAL COSTO (E.M.) $ |  |  |  |  | 19945.535
9
9
9 |  |  | TOTAL COSTO DIRECTO $ |  |  | 55275.8835
9 |  |  | PRECIO TOTAL $ |  |  | 497482.9515
9
9
| Proponente | Firma |  |  | Fecha
Cartulinas CMPC S.A. Planta Maule
Sub-gerencia de proyectos
Programa Proyecto CO M450
ANALISIS DE PRECIOS UNITARIOS
| PARTIDA DEL ITEM | DESCRIPCION |  |  | UNID | CANTIDAD
1 | 7.5.4.4.1.3 | NPS = 5" |  |  | un | 1
1
1 | COSTO DIRECTOS
1 | 1. MANO DE OBRA (M.O.)
1 |  | CATEGORIA | UNIDAD | CANTIDAD | COSTO UNITARIO ($) | SUBTOTAL ($)
1 | 1.1 | Cuadrilla Cañería A.Carbono (válvulas y miscelaneos) | HH | 8.13 | 6955 | 56528.5576
1 | TOTAL COSTO (M.O.) $ |  |  |  |  | 56528.56
1
1 | 3. EQUIPOS Y MAQUINARIAS (E.M.)
1 |  | CATEGORIA | UNIDAD | CANTIDAD | COSTO UNITARIO ($) | SUBTOTAL ($)
1 | 3.1 | Equipo general | $/HH | 8 | 3989.107 | 31912.856
1 | TOTAL COSTO (E.M.) $ |  |  |  |  | 31912.856
1
1
1 |  |  | TOTAL COSTO DIRECTO $ |  |  | 88441.4136
|  |  | PRECIO TOTAL $ |  |  | 88441.4136
| Proponente | Firma |  |  | Fecha
Cartulinas CMPC S.A. Planta Maule
Sub-gerencia de proyectos
Programa Proyecto CO M450
ANALISIS DE PRECIOS UNITARIOS
| PARTIDA DEL ITEM | DESCRIPCION |  |  | UNID | CANTIDAD
6 | 7.5.4.4.1.4 | NPS = 6" |  |  | un | 6
6
6 | COSTO DIRECTOS
6 | 1. MANO DE OBRA (M.O.)
6 |  | CATEGORIA | UNIDAD | CANTIDAD | COSTO UNITARIO ($) | SUBTOTAL ($)
6 | 1.1 | Cuadrilla Cañería A.Carbono (válvulas y miscelaneos) | HH | 8.13 | 6955 | 56528.5576
6 | TOTAL COSTO (M.O.) $ |  |  |  |  | 56528.56
6
6 | 3. EQUIPOS Y MAQUINARIAS (E.M.)
6 |  | CATEGORIA | UNIDAD | CANTIDAD | COSTO UNITARIO ($) | SUBTOTAL ($)
6 | 3.1 | Equipo general | $/HH | 8 | 3989.107 | 31912.856
6 | TOTAL COSTO (E.M.) $ |  |  |  |  | 31912.856
6
6
6 |  |  | TOTAL COSTO DIRECTO $ |  |  | 88441.4136
6 |  |  | PRECIO TOTAL $ |  |  | 530648.4816
6
6
| Proponente | Firma |  |  | Fecha
Cartulinas CMPC S.A. Planta Maule
Sub-gerencia de proyectos
Programa Proyecto CO M450
ANALISIS DE PRECIOS UNITARIOS
| PARTIDA DEL ITEM | DESCRIPCION |  |  | UNID | CANTIDAD
1 | 7.5.4.4.1.5 | NPS = 8" |  |  | un | 1
1
1 | COSTO DIRECTOS
1 | 1. MANO DE OBRA (M.O.)
1 |  | CATEGORIA | UNIDAD | CANTIDAD | COSTO UNITARIO ($) | SUBTOTAL ($)
1 | 1.1 | Cuadrilla Cañería A.Carbono (válvulas y miscelaneos) | HH | 10.16 | 6955 | 70660.697
1 | TOTAL COSTO (M.O.) $ |  |  |  |  | 70660.7
1
1 | 3. EQUIPOS Y MAQUINARIAS (E.M.)
1 |  | CATEGORIA | UNIDAD | CANTIDAD | COSTO UNITARIO ($) | SUBTOTAL ($)
1 | 3.1 | Equipo general | $/HH | 10 | 3989.107 | 39891.07
1 | TOTAL COSTO (E.M.) $ |  |  |  |  | 39891.07
1
1
1 |  |  | TOTAL COSTO DIRECTO $ |  |  | 110551.767
|  |  | PRECIO TOTAL $ |  |  | 110551.767
| Proponente | Firma |  |  | Fecha
Cartulinas CMPC S.A. Planta Maule
Sub-gerencia de proyectos
Programa Proyecto CO M450
ANALISIS DE PRECIOS UNITARIOS
| PARTIDA DEL ITEM | DESCRIPCION |  |  | UNID | CANTIDAD
2 | 7.5.4.4.1.6 | NPS = 12" |  |  | un | 2
2
2 | COSTO DIRECTOS
2 | 1. MANO DE OBRA (M.O.)
2 |  | CATEGORIA | UNIDAD | CANTIDAD | COSTO UNITARIO ($) | SUBTOTAL ($)
2 | 1.1 | Cuadrilla Cañería A.Carbono (válvulas y miscelaneos) | HH | 15.24 | 6955 | 105991.0455
2 | TOTAL COSTO (M.O.) $ |  |  |  |  | 105991.05
2
2 | 3. EQUIPOS Y MAQUINARIAS (E.M.)
2 |  | CATEGORIA | UNIDAD | CANTIDAD | COSTO UNITARIO ($) | SUBTOTAL ($)
2 | 3.1 | Equipo general | $/HH | 15 | 3989.107 | 59836.605
2 | TOTAL COSTO (E.M.) $ |  |  |  |  | 59836.605
2
2
|  |  | TOTAL COSTO DIRECTO $ |  |  | 165827.6505
|  |  | PRECIO TOTAL $ |  |  | 331655.301
| Proponente | Firma |  |  | Fecha
Cartulinas CMPC S.A. Planta Maule
Sub-gerencia de proyectos
Programa Proyecto CO M450
ANALISIS DE PRECIOS UNITARIOS
| PARTIDA DEL ITEM | DESCRIPCION |  |  | UNID | CANTIDAD
4 | 7.5.4.5.1.1 | NPS = 3" |  |  | un | 4
4
4 | COSTO DIRECTOS
4 | 1. MANO DE OBRA (M.O.)
4 |  | CATEGORIA | UNIDAD | CANTIDAD | COSTO UNITARIO ($) | SUBTOTAL ($)
4 | 1.1 | Cuadrilla Cañería A.Carbono (válvulas y miscelaneos) | HH | 4.06 | 6955 | 28264.2788
4 | TOTAL COSTO (M.O.) $ |  |  |  |  | 28264.28
4
4 | 3. EQUIPOS Y MAQUINARIAS (E.M.)
4 |  | CATEGORIA | UNIDAD | CANTIDAD | COSTO UNITARIO ($) | SUBTOTAL ($)
4 | 3.1 | Equipo general | $/HH | 4 | 3989.107 | 15956.428
4 | TOTAL COSTO (E.M.) $ |  |  |  |  | 15956.428
4
4
|  |  | TOTAL COSTO DIRECTO $ |  |  | 44220.7068
|  |  | PRECIO TOTAL $ |  |  | 176882.8272
| Proponente | Firma |  |  | Fecha
Cartulinas CMPC S.A. Planta Maule
Sub-gerencia de proyectos
Programa Proyecto CO M450
ANALISIS DE PRECIOS UNITARIOS
| PARTIDA DEL ITEM | DESCRIPCION |  |  | UNID | CANTIDAD
1 | 7.5.5.1.6 | 050-TP-011 |  |  | gl | 1
1
1 | COSTO DIRECTOS
1 | 1. MANO DE OBRA (M.O.)
1 |  | CATEGORIA | UNIDAD | CANTIDAD | COSTO UNITARIO ($) | SUBTOTAL ($)
1 | 1.1 | Cuadrilla Cañería A.Carbono (P2) | HH | 201.87 | 6955 | 1404028.0494
1 | TOTAL COSTO (M.O.) $ |  |  |  |  | 1404028.109
1
1 | 3. EQUIPOS Y MAQUINARIAS (E.M.)
1 |  | CATEGORIA | UNIDAD | CANTIDAD | COSTO UNITARIO ($) | SUBTOTAL ($)
1 | 3.1 | Equipo general | $/HH | 198.7 | 3989.107 | 792635.5609
1 | TOTAL COSTO (E.M.) $ |  |  |  |  | 792635.5609
1
1
1 |  |  | TOTAL COSTO DIRECTO $ |  |  | 2196663.6103
1 |  |  | PRECIO TOTAL $ |  |  | 2196663.6103
1
1
1
1
1
1 | Proponente | Firma |  |  | Fecha
1
1
1
1 | Cartulinas CMPC S.A. Planta Maule
1 | Sub-gerencia de proyectos
1 | Programa Proyecto CO M450
1
1 | ANALISIS DE PRECIOS UNITARIOS
1
1 | PARTIDA DEL ITEM | DESCRIPCION |  |  | UNID | CANTIDAD
1 | 7.5.5.1.10 | 050-TP-015 |  |  | gl | 1
1
1 | COSTO DIRECTOS
1 | 1. MANO DE OBRA (M.O.)
1 |  | CATEGORIA | UNIDAD | CANTIDAD | COSTO UNITARIO ($) | SUBTOTAL ($)
1 | 1.1 | Cuadrilla Cañería A.Carbono (P2) | HH | 82.29 | 6955 | 572351.6457
1 | TOTAL COSTO (M.O.) $ |  |  |  |  | 572351.67
1
1 | 3. EQUIPOS Y MAQUINARIAS (E.M.)
1 |  | CATEGORIA | UNIDAD | CANTIDAD | COSTO UNITARIO ($) | SUBTOTAL ($)
1 | 3.1 | Equipo general | $/HH | 81 | 3989.107 | 323117.667
1 | TOTAL COSTO (E.M.) $ |  |  |  |  | 323117.667
1
1
1 |  |  | TOTAL COSTO DIRECTO $ |  |  | 895469.3127
1 |  |  | PRECIO TOTAL $ |  |  | 895469.3127
1
1
1
1
1
1 | Proponente | Firma |  |  | Fecha
1
1
1 | Cartulinas CMPC S.A. Planta Maule
1 | Sub-gerencia de proyectos
1 | Programa Proyecto CO M450
1
1 | ANALISIS DE PRECIOS UNITARIOS
1
1 | PARTIDA DEL ITEM | DESCRIPCION |  |  | UNID | CANTIDAD
1 | 7.5.5.1.11 | 050-TP-016 |  |  | gl | 1
1
1 | COSTO DIRECTOS
1 | 1. MANO DE OBRA (M.O.)
1 |  | CATEGORIA | UNIDAD | CANTIDAD | COSTO UNITARIO ($) | SUBTOTAL ($)
1 | 1.1 | Cuadrilla Cañería A.Carbono (P2) | HH | 168.24 | 6955 | 1170141.1423
1 | TOTAL COSTO (M.O.) $ |  |  |  |  | 1170141.192
1
1 | 3. EQUIPOS Y MAQUINARIAS (E.M.)
1 |  | CATEGORIA | UNIDAD | CANTIDAD | COSTO UNITARIO ($) | SUBTOTAL ($)
1 | 3.1 | Equipo general | $/HH | 165.6 | 3989.107 | 660596.1192
1 | TOTAL COSTO (E.M.) $ |  |  |  |  | 660596.1192
1
1
1 |  |  | TOTAL COSTO DIRECTO $ |  |  | 1830737.2615
1 |  |  | PRECIO TOTAL $ |  |  | 1830737.2615
1
1
1
1
1
1 | Proponente | Firma |  |  | Fecha
1
1
1 | Cartulinas CMPC S.A. Planta Maule
1 | Sub-gerencia de proyectos
1 | Programa Proyecto CO M450
1
1 | ANALISIS DE PRECIOS UNITARIOS
1
1 | PARTIDA DEL ITEM | DESCRIPCION |  |  | UNID | CANTIDAD
1 | 7.5.5.1.12 | 050-TP-017 |  |  | gl | 1
1
1 | COSTO DIRECTOS
1 | 1. MANO DE OBRA (M.O.)
1 |  | CATEGORIA | UNIDAD | CANTIDAD | COSTO UNITARIO ($) | SUBTOTAL ($)
1 | 1.1 | Cuadrilla Cañería A.Carbono (P2) | HH | 78.53 | 6955 | 546207.1878
1 | TOTAL COSTO (M.O.) $ |  |  |  |  | 546207.211
1
1 | 3. EQUIPOS Y MAQUINARIAS (E.M.)
1 |  | CATEGORIA | UNIDAD | CANTIDAD | COSTO UNITARIO ($) | SUBTOTAL ($)
1 | 3.1 | Equipo general | $/HH | 77.3 | 3989.107 | 308357.9711
1 | TOTAL COSTO (E.M.) $ |  |  |  |  | 308357.9711
1
1
1 |  |  | TOTAL COSTO DIRECTO $ |  |  | 854565.1589
1 |  |  | PRECIO TOTAL $ |  |  | 854565.1589
1
1
1
1
1
1 | Proponente | Firma |  |  | Fecha
1
1
1
1 | Cartulinas CMPC S.A. Planta Maule
1 | Sub-gerencia de proyectos
1 | Programa Proyecto CO M450
1
1 | ANALISIS DE PRECIOS UNITARIOS
1
1 | PARTIDA DEL ITEM | DESCRIPCION |  |  | UNID | CANTIDAD
1 | 7.5.5.1.16 | 050-TP-021 |  |  | gl | 1
1
1 | COSTO DIRECTOS
1 | 1. MANO DE OBRA (M.O.)
1 |  | CATEGORIA | UNIDAD | CANTIDAD | COSTO UNITARIO ($) | SUBTOTAL ($)
1 | 1.1 | Cuadrilla Cañería A.Carbono (P2) | HH | 13.72 | 6955 | 95391.941
1 | TOTAL COSTO (M.O.) $ |  |  |  |  | 95391.945
1
1 | 3. EQUIPOS Y MAQUINARIAS (E.M.)
1 |  | CATEGORIA | UNIDAD | CANTIDAD | COSTO UNITARIO ($) | SUBTOTAL ($)
1 | 3.1 | Equipo general | $/HH | 13.5 | 3989.107 | 53852.9445
1 | TOTAL COSTO (E.M.) $ |  |  |  |  | 53852.9445
1
1
1 |  |  | TOTAL COSTO DIRECTO $ |  |  | 149244.8855
1 |  |  | PRECIO TOTAL $ |  |  | 149244.8855
1
1
1
1
1
1 | Proponente | Firma |  |  | Fecha
1
1
1 | Cartulinas CMPC S.A. Planta Maule
1 | Sub-gerencia de proyectos
1 | Programa Proyecto CO M450
1
1 | ANALISIS DE PRECIOS UNITARIOS
1
1 | PARTIDA DEL ITEM | DESCRIPCION |  |  | UNID | CANTIDAD
1 | 7.5.5.1.17 | 050-TP-022 |  |  | gl | 1
1
1 | COSTO DIRECTOS
1 | 1. MANO DE OBRA (M.O.)
1 |  | CATEGORIA | UNIDAD | CANTIDAD | COSTO UNITARIO ($) | SUBTOTAL ($)
1 | 1.1 | Cuadrilla Cañería A.Carbono (P2) | HH | 13.72 | 6955 | 95391.941
1 | TOTAL COSTO (M.O.) $ |  |  |  |  | 95391.945
1
1 | 3. EQUIPOS Y MAQUINARIAS (E.M.)
1 |  | CATEGORIA | UNIDAD | CANTIDAD | COSTO UNITARIO ($) | SUBTOTAL ($)
1 | 3.1 | Equipo general | $/HH | 13.5 | 3989.107 | 53852.9445
1 | TOTAL COSTO (E.M.) $ |  |  |  |  | 53852.9445
1
1
1 |  |  | TOTAL COSTO DIRECTO $ |  |  | 149244.8855
1 |  |  | PRECIO TOTAL $ |  |  | 149244.8855
1
1
1
1
1
1 | Proponente | Firma |  |  | Fecha
1
1
1
1 | Cartulinas CMPC S.A. Planta Maule
1 | Sub-gerencia de proyectos
1 | Programa Proyecto CO M450
1
1 | ANALISIS DE PRECIOS UNITARIOS
1
1 | PARTIDA DEL ITEM | DESCRIPCION |  |  | UNID | CANTIDAD
1 | 7.5.5.1.19 | 050-TP-024 |  |  | gl | 1
1
1 | COSTO DIRECTOS
1 | 1. MANO DE OBRA (M.O.)
1 |  | CATEGORIA | UNIDAD | CANTIDAD | COSTO UNITARIO ($) | SUBTOTAL ($)
1 | 1.1 | Cuadrilla Cañería A.Carbono (P2) | HH | 52.32 | 6955 | 363902.5896
1 | TOTAL COSTO (M.O.) $ |  |  |  |  | 363902.605
1
1 | 3. EQUIPOS Y MAQUINARIAS (E.M.)
1 |  | CATEGORIA | UNIDAD | CANTIDAD | COSTO UNITARIO ($) | SUBTOTAL ($)
1 | 3.1 | Equipo general | $/HH | 51.5 | 3989.107 | 205439.0105
1 | TOTAL COSTO (E.M.) $ |  |  |  |  | 205439.0105
1
1
1 |  |  | TOTAL COSTO DIRECTO $ |  |  | 569341.6001
1 |  |  | PRECIO TOTAL $ |  |  | 569341.6001
1
1
1
1
1
1 | Proponente | Firma |  |  | Fecha
1
1
1 | Cartulinas CMPC S.A. Planta Maule
1 | Sub-gerencia de proyectos
1 | Programa Proyecto CO M450
1
1 | ANALISIS DE PRECIOS UNITARIOS
1
1 | PARTIDA DEL ITEM | DESCRIPCION |  |  | UNID | CANTIDAD
1 | 7.5.5.1.20 | 050-TP-025 |  |  | gl | 1
1
1 | COSTO DIRECTOS
1 | 1. MANO DE OBRA (M.O.)
1 |  | CATEGORIA | UNIDAD | CANTIDAD | COSTO UNITARIO ($) | SUBTOTAL ($)
1 | 1.1 | Cuadrilla Cañería A.Carbono (P2) | HH | 52.32 | 6955 | 363902.5896
1 | TOTAL COSTO (M.O.) $ |  |  |  |  | 363902.605
1
1 | 3. EQUIPOS Y MAQUINARIAS (E.M.)
1 |  | CATEGORIA | UNIDAD | CANTIDAD | COSTO UNITARIO ($) | SUBTOTAL ($)
1 | 3.1 | Equipo general | $/HH | 51.5 | 3989.107 | 205439.0105
1 | TOTAL COSTO (E.M.) $ |  |  |  |  | 205439.0105
1
1
1 |  |  | TOTAL COSTO DIRECTO $ |  |  | 569341.6001
1 |  |  | PRECIO TOTAL $ |  |  | 569341.6001
1
1
1
1
1
1 | Proponente | Firma |  |  | Fecha
1
1
1 | Cartulinas CMPC S.A. Planta Maule
1 | Sub-gerencia de proyectos
1 | Programa Proyecto CO M450
1
1 | ANALISIS DE PRECIOS UNITARIOS
1
1 | PARTIDA DEL ITEM | DESCRIPCION |  |  | UNID | CANTIDAD
1 | 7.5.5.1.21 | 050-TP-026 |  |  | gl | 1
1
1 | COSTO DIRECTOS
1 | 1. MANO DE OBRA (M.O.)
1 |  | CATEGORIA | UNIDAD | CANTIDAD | COSTO UNITARIO ($) | SUBTOTAL ($)
1 | 1.1 | Cuadrilla Cañería A.Carbono (P2) | HH | 52.32 | 6955 | 363902.5896
1 | TOTAL COSTO (M.O.) $ |  |  |  |  | 363902.605
1
1 | 3. EQUIPOS Y MAQUINARIAS (E.M.)
1 |  | CATEGORIA | UNIDAD | CANTIDAD | COSTO UNITARIO ($) | SUBTOTAL ($)
1 | 3.1 | Equipo general | $/HH | 51.5 | 3989.107 | 205439.0105
1 | TOTAL COSTO (E.M.) $ |  |  |  |  | 205439.0105
1
1
1 |  |  | TOTAL COSTO DIRECTO $ |  |  | 569341.6001
1 |  |  | PRECIO TOTAL $ |  |  | 569341.6001
1
1
1
1
1
1 | Proponente | Firma |  |  | Fecha
1
1
1 | Cartulinas CMPC S.A. Planta Maule
1 | Sub-gerencia de proyectos
1 | Programa Proyecto CO M450
1
1 | ANALISIS DE PRECIOS UNITARIOS
1
1 | PARTIDA DEL ITEM | DESCRIPCION |  |  | UNID | CANTIDAD
1 | 7.5.5.1.22 | 050-TP-027 |  |  | gl | 1
1
1 | COSTO DIRECTOS
1 | 1. MANO DE OBRA (M.O.)
1 |  | CATEGORIA | UNIDAD | CANTIDAD | COSTO UNITARIO ($) | SUBTOTAL ($)
1 | 1.1 | Cuadrilla Cañería A.Carbono (P2) | HH | 52.32 | 6955 | 363902.5896
1 | TOTAL COSTO (M.O.) $ |  |  |  |  | 363902.605
1
1 | 3. EQUIPOS Y MAQUINARIAS (E.M.)
1 |  | CATEGORIA | UNIDAD | CANTIDAD | COSTO UNITARIO ($) | SUBTOTAL ($)
1 | 3.1 | Equipo general | $/HH | 51.5 | 3989.107 | 205439.0105
1 | TOTAL COSTO (E.M.) $ |  |  |  |  | 205439.0105
1
1
1 |  |  | TOTAL COSTO DIRECTO $ |  |  | 569341.6001
1 |  |  | PRECIO TOTAL $ |  |  | 569341.6001
1
1
1
1
1
1 | Proponente | Firma |  |  | Fecha
1
1
1
1 | Cartulinas CMPC S.A. Planta Maule
1 | Sub-gerencia de proyectos
1 | Programa Proyecto CO M450
1
1 | ANALISIS DE PRECIOS UNITARIOS
1
1 | PARTIDA DEL ITEM | DESCRIPCION |  |  | UNID | CANTIDAD
1 | 7.5.5.1.24 | 050-TP-029 |  |  | gl | 1
1
1 | COSTO DIRECTOS
1 | 1. MANO DE OBRA (M.O.)
1 |  | CATEGORIA | UNIDAD | CANTIDAD | COSTO UNITARIO ($) | SUBTOTAL ($)
1 | 1.1 | Cuadrilla Cañería A.Carbono (P2) | HH | 56.08 | 6955 | 390047.0474
1 | TOTAL COSTO (M.O.) $ |  |  |  |  | 390047.064
1
1 | 3. EQUIPOS Y MAQUINARIAS (E.M.)
1 |  | CATEGORIA | UNIDAD | CANTIDAD | COSTO UNITARIO ($) | SUBTOTAL ($)
1 | 3.1 | Equipo general | $/HH | 55.2 | 3989.107 | 220198.7064
1 | TOTAL COSTO (E.M.) $ |  |  |  |  | 220198.7064
1
1
1 |  |  | TOTAL COSTO DIRECTO $ |  |  | 610245.7538
1 |  |  | PRECIO TOTAL $ |  |  | 610245.7538
1
1
1
1
1
1 | Proponente | Firma |  |  | Fecha
1
1
1
1
1 | Cartulinas CMPC S.A. Planta Maule
1 | Sub-gerencia de proyectos
1 | Programa Proyecto CO M450
1
1 | ANALISIS DE PRECIOS UNITARIOS
1
1 | PARTIDA DEL ITEM | DESCRIPCION |  |  | UNID | CANTIDAD
1 | 7.5.5.1.35 | 050-TP-040 |  |  | gl | 1
1
1 | COSTO DIRECTOS
1 | 1. MANO DE OBRA (M.O.)
1 |  | CATEGORIA | UNIDAD | CANTIDAD | COSTO UNITARIO ($) | SUBTOTAL ($)
1 | 1.1 | Cuadrilla Cañería A.Carbono (P2) | HH | 26.72 | 6955 | 185837.6331
1 | TOTAL COSTO (M.O.) $ |  |  |  |  | 185837.641
1
1 | 3. EQUIPOS Y MAQUINARIAS (E.M.)
1 |  | CATEGORIA | UNIDAD | CANTIDAD | COSTO UNITARIO ($) | SUBTOTAL ($)
1 | 3.1 | Equipo general | $/HH | 26.3 | 3989.107 | 104913.5141
1 | TOTAL COSTO (E.M.) $ |  |  |  |  | 104913.5141
1
1
1 |  |  | TOTAL COSTO DIRECTO $ |  |  | 290751.1472
1 |  |  | PRECIO TOTAL $ |  |  | 290751.1472
1
1
1
1
1
1 | Proponente | Firma |  |  | Fecha
1
1
1 | Cartulinas CMPC S.A. Planta Maule
1 | Sub-gerencia de proyectos
1 | Programa Proyecto CO M450
1
1 | ANALISIS DE PRECIOS UNITARIOS
1
1 | PARTIDA DEL ITEM | DESCRIPCION |  |  | UNID | CANTIDAD
1 | 7.5.5.1.36 | 050-TP-041 |  |  | gl | 1
1
1 | COSTO DIRECTOS
1 | 1. MANO DE OBRA (M.O.)
1 |  | CATEGORIA | UNIDAD | CANTIDAD | COSTO UNITARIO ($) | SUBTOTAL ($)
1 | 1.1 | Cuadrilla Cañería A.Carbono (P2) | HH | 26.72 | 6955 | 185837.6331
1 | TOTAL COSTO (M.O.) $ |  |  |  |  | 185837.641
1
1 | 3. EQUIPOS Y MAQUINARIAS (E.M.)
1 |  | CATEGORIA | UNIDAD | CANTIDAD | COSTO UNITARIO ($) | SUBTOTAL ($)
1 | 3.1 | Equipo general | $/HH | 26.3 | 3989.107 | 104913.5141
1 | TOTAL COSTO (E.M.) $ |  |  |  |  | 104913.5141
1
1
1 |  |  | TOTAL COSTO DIRECTO $ |  |  | 290751.1472
1 |  |  | PRECIO TOTAL $ |  |  | 290751.1472
1
1
1
1
1
1 | Proponente | Firma |  |  | Fecha
1
1
1 | Cartulinas CMPC S.A. Planta Maule
1 | Sub-gerencia de proyectos
1 | Programa Proyecto CO M450
1
1 | ANALISIS DE PRECIOS UNITARIOS
1
1 | PARTIDA DEL ITEM | DESCRIPCION |  |  | UNID | CANTIDAD
1 | 7.5.5.1.37 | 050-TP-301 |  |  | gl | 1
1
1 | COSTO DIRECTOS
1 | 1. MANO DE OBRA (M.O.)
1 |  | CATEGORIA | UNIDAD | CANTIDAD | COSTO UNITARIO ($) | SUBTOTAL ($)
1 | 1.1 | Cuadrilla Cañería A.Carbono (P2) | HH | 16.05 | 6955 | 111643.9013
1 | TOTAL COSTO (M.O.) $ |  |  |  |  | 111643.906
1
1 | 3. EQUIPOS Y MAQUINARIAS (E.M.)
1 |  | CATEGORIA | UNIDAD | CANTIDAD | COSTO UNITARIO ($) | SUBTOTAL ($)
1 | 3.1 | Equipo general | $/HH | 15.8 | 3989.107 | 63027.8906
1 | TOTAL COSTO (E.M.) $ |  |  |  |  | 63027.8906
1
1
1 |  |  | TOTAL COSTO DIRECTO $ |  |  | 174671.7919
1 |  |  | PRECIO TOTAL $ |  |  | 174671.7919
1
1
1
1
1
1 | Proponente | Firma |  |  | Fecha
1
1
1 | Cartulinas CMPC S.A. Planta Maule
1 | Sub-gerencia de proyectos
1 | Programa Proyecto CO M450
1
1 | ANALISIS DE PRECIOS UNITARIOS
1
1 | PARTIDA DEL ITEM | DESCRIPCION |  |  | UNID | CANTIDAD
1 | 7.5.5.1.40 | 050-TP-304 |  |  | gl | 1
1
1 | COSTO DIRECTOS
1 | 1. MANO DE OBRA (M.O.)
1 |  | CATEGORIA | UNIDAD | CANTIDAD | COSTO UNITARIO ($) | SUBTOTAL ($)
1 | 1.1 | Cuadrilla Cañería A.Carbono (P2) | HH | 10.77 | 6955 | 74900.3388
1 | TOTAL COSTO (M.O.) $ |  |  |  |  | 74900.342
1
1 | 3. EQUIPOS Y MAQUINARIAS (E.M.)
1 |  | CATEGORIA | UNIDAD | CANTIDAD | COSTO UNITARIO ($) | SUBTOTAL ($)
1 | 3.1 | Equipo general | $/HH | 10.6 | 3989.107 | 42284.5342
1 | TOTAL COSTO (E.M.) $ |  |  |  |  | 42284.5342
1
1
1 |  |  | TOTAL COSTO DIRECTO $ |  |  | 117184.873
1 |  |  | PRECIO TOTAL $ |  |  | 117184.873
1
1
1
1
1
1 | Proponente | Firma |  |  | Fecha
1
1
1 | Cartulinas CMPC S.A. Planta Maule
1 | Sub-gerencia de proyectos
1 | Programa Proyecto CO M450
1
1 | ANALISIS DE PRECIOS UNITARIOS
1
1 | PARTIDA DEL ITEM | DESCRIPCION |  |  | UNID | CANTIDAD
1 | 7.5.5.1.41 | 050-TP-059 |  |  | gl | 1
1
1 | COSTO DIRECTOS
1 | 1. MANO DE OBRA (M.O.)
1 |  | CATEGORIA | UNIDAD | CANTIDAD | COSTO UNITARIO ($) | SUBTOTAL ($)
1 | 1.1 | Cuadrilla Cañería A.Carbono (P2) | HH | 13.11 | 6955 | 91152.2991
1 | TOTAL COSTO (M.O.) $ |  |  |  |  | 91152.303
1
1 | 3. EQUIPOS Y MAQUINARIAS (E.M.)
1 |  | CATEGORIA | UNIDAD | CANTIDAD | COSTO UNITARIO ($) | SUBTOTAL ($)
1 | 3.1 | Equipo general | $/HH | 12.9 | 3989.107 | 51459.4803
1 | TOTAL COSTO (E.M.) $ |  |  |  |  | 51459.4803
1
1
1 |  |  | TOTAL COSTO DIRECTO $ |  |  | 142611.7794
1 |  |  | PRECIO TOTAL $ |  |  | 142611.7794
1
1
1
1
1
1 | Proponente | Firma |  |  | Fecha
1
1
1 | Cartulinas CMPC S.A. Planta Maule
1 | Sub-gerencia de proyectos
1 | Programa Proyecto CO M450
1
1 | ANALISIS DE PRECIOS UNITARIOS
1
1 | PARTIDA DEL ITEM | DESCRIPCION |  |  | UNID | CANTIDAD
1 | 7.5.5.1.42 | 050-TP-060 |  |  | gl | 1
1
1 | COSTO DIRECTOS
1 | 1. MANO DE OBRA (M.O.)
1 |  | CATEGORIA | UNIDAD | CANTIDAD | COSTO UNITARIO ($) | SUBTOTAL ($)
1 | 1.1 | Cuadrilla Cañería A.Carbono (P2) | HH | 52.32 | 6955 | 363902.5896
1 | TOTAL COSTO (M.O.) $ |  |  |  |  | 363902.605
1
1 | 3. EQUIPOS Y MAQUINARIAS (E.M.)
1 |  | CATEGORIA | UNIDAD | CANTIDAD | COSTO UNITARIO ($) | SUBTOTAL ($)
1 | 3.1 | Equipo general | $/HH | 51.5 | 3989.107 | 205439.0105
1 | TOTAL COSTO (E.M.) $ |  |  |  |  | 205439.0105
1
1
1 |  |  | TOTAL COSTO DIRECTO $ |  |  | 569341.6001
1 |  |  | PRECIO TOTAL $ |  |  | 569341.6001
1
1
1
1
1
1 | Proponente | Firma |  |  | Fecha
1
1
1
1 | Cartulinas CMPC S.A. Planta Maule
1 | Sub-gerencia de proyectos
1 | Programa Proyecto CO M450
1
1 | ANALISIS DE PRECIOS UNITARIOS
1
1 | PARTIDA DEL ITEM | DESCRIPCION |  |  | UNID | CANTIDAD
1 | 7.5.5.1.53 | 050-TP-313 |  |  | gl | 1
1
1 | COSTO DIRECTOS
1 | 1. MANO DE OBRA (M.O.)
1 |  | CATEGORIA | UNIDAD | CANTIDAD | COSTO UNITARIO ($) | SUBTOTAL ($)
1 | 1.1 | Cuadrilla Cañería A.Carbono (P2) | HH | 26.82 | 6955 | 186544.2401
1 | TOTAL COSTO (M.O.) $ |  |  |  |  | 186544.248
1
1 | 3. EQUIPOS Y MAQUINARIAS (E.M.)
1 |  | CATEGORIA | UNIDAD | CANTIDAD | COSTO UNITARIO ($) | SUBTOTAL ($)
1 | 3.1 | Equipo general | $/HH | 26.4 | 3989.107 | 105312.4248
1 | TOTAL COSTO (E.M.) $ |  |  |  |  | 105312.4248
1
1
1 |  |  | TOTAL COSTO DIRECTO $ |  |  | 291856.6649
1 |  |  | PRECIO TOTAL $ |  |  | 291856.6649
1
1
1
1
1
1 | Proponente | Firma |  |  | Fecha
1
1
1
1 | Cartulinas CMPC S.A. Planta Maule
1 | Sub-gerencia de proyectos
1 | Programa Proyecto CO M450
1
1 | ANALISIS DE PRECIOS UNITARIOS
| PARTIDA DEL ITEM | DESCRIPCION |  |  | UNID | CANTIDAD
3 | 7.7.1.1 | Montaje de Gavetas de CCM |  |  | un | 3
3
3 | COSTO DIRECTOS
3 | 1. MANO DE OBRA (M.O.)
3 |  | CATEGORIA | UNIDAD | CANTIDAD | COSTO UNITARIO ($) | SUBTOTAL ($)
3 | 1.1 | cuadrilla eléctrica | HH | 14.3 | 6783 | 96998.3265
3 | TOTAL COSTO (M.O.) $ |  |  |  |  | 96998.325
3
3 | 2. MATERIALES (M.)
3 |  | CATEGORIA | UNIDAD | CANTIDAD | COSTO UNITARIO ($) | SUBTOTAL ($)
3 | 2.1 | EPP para tendido de cables | $/hh | 15
3 | 2.2 | material menor electrico | $/hh | 15 | 170 | 2550
3 | 2.3 | Herramientas menores electricas | $/HH | 15
3 | 2.4 | Placa de Identificacion | c/u | 1 | 6500 | 6500
3 | TOTAL COSTO (M.) $ |  |  |  |  | 9050
3
3 | 3. EQUIPOS Y MAQUINARIAS (E.M.)
3 |  | CATEGORIA | UNIDAD | CANTIDAD | COSTO UNITARIO ($) | SUBTOTAL ($)
3 | 3.1 | Equipo general | $/HH | 0.45 | 3989.107 | 1795.098
3 | TOTAL COSTO (E.M.) $ |  |  |  |  | 1795.098
3
3
3 |  |  | TOTAL COSTO DIRECTO $ |  |  | 107843.4245
3 |  |  | PRECIO TOTAL $ |  |  | 323530.2735
3
3
3
3
3
3 | Proponente | Firma |  |  | Fecha
3
3
3 | Cartulinas CMPC S.A. Planta Maule
3 | Sub-gerencia de proyectos
3 | Programa Proyecto CO M450
3
3 | ANALISIS DE PRECIOS UNITARIOS
3
3 | PARTIDA DEL ITEM | DESCRIPCION |  |  | UNID | CANTIDAD
3 | 7.7.1.2 | Montaje de Variador de Frecuencia Individual |  |  | un | 3
3
3 | COSTO DIRECTOS
3 | 1. MANO DE OBRA (M.O.)
3 |  | CATEGORIA | UNIDAD | CANTIDAD | COSTO UNITARIO ($) | SUBTOTAL ($)
3 | 1.1 | cuadrilla eléctrica | HH | 16.21 | 6783 | 109931.4367
3 | TOTAL COSTO (M.O.) $ |  |  |  |  | 109931.435
3
3 | 2. MATERIALES (M.)
3 |  | CATEGORIA | UNIDAD | CANTIDAD | COSTO UNITARIO ($) | SUBTOTAL ($)
3 | 2.1 | EPP para tendido de cables | $/hh | 17
3 | 2.2 | material menor electrico | $/hh | 17 | 170 | 2890
3 | 2.3 | Herramientas menores electricas | $/HH | 17
3 | 2.4 | Placa de Identificacion | c/u | 1 | 6500 | 6500
3 | TOTAL COSTO (M.) $ |  |  |  |  | 9390
3
3 | 3. EQUIPOS Y MAQUINARIAS (E.M.)
3 |  | CATEGORIA | UNIDAD | CANTIDAD | COSTO UNITARIO ($) | SUBTOTAL ($)
3 | 3.1 | Equipo general | $/HH | 0.51 | 3989.107 | 2034.4444
3 | TOTAL COSTO (E.M.) $ |  |  |  |  | 2034.4444
3
3 | 4. OTROS GASTOS (O.G.)
3 |  | CATEGORIA | UNIDAD | CANTIDAD | COSTO UNITARIO ($) | SUBTOTAL ($)
3 | 4.1 | Pruebas Preoperacionales Eléctricas Eq. Mayor | c/u | 550000
3 | TOTAL COSTO (O.G.) $ |  |  |  |  | 0
3
3
3 |  |  | TOTAL COSTO DIRECTO $ |  |  | 121355.8811
3 |  |  | PRECIO TOTAL $ |  |  | 364067.6433
3
3
3
3
3
3 | Proponente | Firma |  |  | Fecha
3
3
3 | Cartulinas CMPC S.A. Planta Maule
3 | Sub-gerencia de proyectos
3 | Programa Proyecto CO M450
3
3 | ANALISIS DE PRECIOS UNITARIOS
3
2 | PARTIDA DEL ITEM | DESCRIPCION |  |  | UNID | CANTIDAD
2 | 7.7.1.3 | Montaje de Partidor Suave Individual |  |  | un | 2
2
2 | COSTO DIRECTOS
2 | 1. MANO DE OBRA (M.O.)
2 |  | CATEGORIA | UNIDAD | CANTIDAD | COSTO UNITARIO ($) | SUBTOTAL ($)
2 | 1.1 | cuadrilla eléctrica | HH | 71.5 | 6783 | 484991.6325
2 | TOTAL COSTO (M.O.) $ |  |  |  |  | 484991.625
2
2 | 2. MATERIALES (M.)
2 |  | CATEGORIA | UNIDAD | CANTIDAD | COSTO UNITARIO ($) | SUBTOTAL ($)
2 | 2.1 | EPP para tendido de cables | $/hh | 75
2 | 2.2 | material menor electrico | $/hh | 75 | 170 | 12750
2 | 2.3 | Herramientas menores electricas | $/HH | 75
2 | 2.4 | Placa de Identificacion | c/u | 1 | 6500 | 6500
2 | 2.5 | Sum. Panel de Control y Alumbrado Ext | c/u | 379758
2 | TOTAL COSTO (M.) $ |  |  |  |  | 19250
2
2 | 3. EQUIPOS Y MAQUINARIAS (E.M.)
2 |  | CATEGORIA | UNIDAD | CANTIDAD | COSTO UNITARIO ($) | SUBTOTAL ($)
2 | 3.1 | Equipo general | $/HH | 2.25 | 3989.107 | 8975.49
2 | TOTAL COSTO (E.M.) $ |  |  |  |  | 8975.49
2
2
2 |  |  | TOTAL COSTO DIRECTO $ |  |  | 513217.1225
2 |  |  | PRECIO TOTAL $ |  |  | 1026434.245
| Proponente | Firma |  |  | Fecha
Cartulinas CMPC S.A. Planta Maule
Sub-gerencia de proyectos
Programa Proyecto CO M450
ANALISIS DE PRECIOS UNITARIOS
| PARTIDA DEL ITEM | DESCRIPCION |  |  | UNID | CANTIDAD
30 | 7.7.2.1 | Instalación de Escalerillas de Acero Galvanizado 600 mm |  |  | m | 30
30
30 | COSTO DIRECTOS
30 | 1. MANO DE OBRA (M.O.)
30 |  | CATEGORIA | UNIDAD | CANTIDAD | COSTO UNITARIO ($) | SUBTOTAL ($)
30 | 1.1 | cuadrilla eléctrica | HH | 4.48 | 6783 | 30392.809
30 | TOTAL COSTO (M.O.) $ |  |  |  |  | 30392.809
30
30 | 2. MATERIALES (M.)
30 |  | CATEGORIA | UNIDAD | CANTIDAD | COSTO UNITARIO ($) | SUBTOTAL ($)
30 | 2.1 | EPP para tendido de cables | $/hh | 4.7
30 | 2.2 | material menor electrico | $/hh | 4.7 | 170 | 799
30 | 2.3 | Herramientas menores electricas | $/HH | 4.7
30 | 2.4 | cable desnudo cu 2 awg 19h blando | m | 1.03 | 1891.01 | 1947.7403
30 | 2.5 | perno partido tipo espiga para cable 2awg 35mm | u | 0.43 | 996 | 433.0435
30 | 2.6 | Escalerilla porta conductores de 600X100X3000x2,0mm | m | 1.03
30 | 2.7 | tapa de EPC electro galvanizado 600x3000x1,5mm | m | 1.06
30 | 2.8 | hilo corrido 1/2" x 1000mm electro galvanizado | u | 0.67 | 1787 | 1188.355
30 | 2.9 | tuerca hexagonal de 1/2" ca | u | 2 | 44.43 | 88.86
30 | 2.10 | golilla plana 1/2" ca | u | 2 | 36.85 | 73.7
30 | 2.11 | golilla presion 1/2" ca | u | 2 | 26.97 | 53.94
30 | 2.12 | perno de cocina de 1/4" x 1" cabeza redonda | u | 4 | 21.68 | 86.72
30 | 2.13 | tuerca de cocina de 1/4" hexagonal | u | 4 | 9.8 | 39.2
30 | 2.14 | golilla plana 1/4" ca | u | 4 | 15.44 | 61.76
30 | 2.15 | golilla presion 1/4" ca | u | 4 | 10.12 | 40.48
30 | 2.16 | eclipsa p/escal. de 100mm | u | 0.67 | 816 | 544
30 | 2.17 | abrazadera clip tipo "C" de 100mm | u | 0.67 | 672 | 448
30 | 2.18 | tuerca romboidal con resorte de 1/2" | u | 0.67 | 816 | 542.64
30 | 2.19 | mordasas de fijacion con perforacion de 1/2" | u | 1 | 1090 | 1090
30 | 2.20 | Espuma Sello pasada de muro | c/u | 0.2 | 11270 | 2254
30 | 2.21 | riel unistrut P1000 galvanizado | m | 0.7 | 3892 | 2724.4
30 | TOTAL COSTO (M.) $ |  |  |  |  | 12419.743
30
30 | 3. EQUIPOS Y MAQUINARIAS (E.M.)
30 |  | CATEGORIA | UNIDAD | CANTIDAD | COSTO UNITARIO ($) | SUBTOTAL ($)
30 | 3.1 | Equipo general | $/HH | 0.14 | 3989.107 | 562.464
30 | TOTAL COSTO (E.M.) $ |  |  |  |  | 562.464
30
30
30 |  |  | TOTAL COSTO DIRECTO $ |  |  | 43375.016
30 |  |  | PRECIO TOTAL $ |  |  | 1301250.48
30
30
30
30
30
30 | Proponente | Firma |  |  | Fecha
30
30
30 | Cartulinas CMPC S.A. Planta Maule
30 | Sub-gerencia de proyectos
30 | Programa Proyecto CO M450
30
30 | ANALISIS DE PRECIOS UNITARIOS
30
30 | PARTIDA DEL ITEM | DESCRIPCION |  |  | UNID | CANTIDAD
30 | 7.7.2.2 | Instalación de Escalerillas de Acero Galvanizado 450 mm |  |  | m | 30
30
30 | COSTO DIRECTOS
30 | 1. MANO DE OBRA (M.O.)
30 |  | CATEGORIA | UNIDAD | CANTIDAD | COSTO UNITARIO ($) | SUBTOTAL ($)
30 | 1.1 | cuadrilla eléctrica | HH | 3.24 | 6783 | 21986.2873
30 | TOTAL COSTO (M.O.) $ |  |  |  |  | 21986.287
30
30 | 2. MATERIALES (M.)
30 |  | CATEGORIA | UNIDAD | CANTIDAD | COSTO UNITARIO ($) | SUBTOTAL ($)
30 | 2.1 | EPP para tendido de cables | $/hh | 3.4
30 | 2.2 | material menor electrico | $/hh | 3.4 | 170 | 578
30 | 2.3 | Herramientas menores electricas | $/HH | 3.4
30 | 2.4 | cable desnudo cu 2 awg 19h blando | m | 1.06 | 1891.01 | 2006.1725
30 | 2.5 | perno partido tipo espiga para cable 2awg 35mm | u | 0.45 | 996 | 446.0348
30 | 2.6 | Escal. Recta 450 x 100 mm x 3 m, Sep. Palillos 150 mm, | mts | 1.03
30 | 2.7 | Tapa Recta P/Bandeja o Escal. galv. 450 mm | mts | 1.03
30 | 2.8 | hilo corrido 1/2" x 1000mm electro galvanizado | u | 1 | 1787 | 1787
30 | 2.9 | tuerca hexagonal de 1/2" ca | u | 2 | 44.43 | 88.86
30 | 2.10 | golilla plana 1/2" ca | u | 2 | 36.85 | 73.7
30 | 2.11 | golilla presion 1/2" ca | u | 2 | 26.97 | 53.94
30 | 2.12 | perno de cocina de 1/4" x 1" cabeza redonda | u | 4 | 21.68 | 86.72
30 | 2.13 | tuerca de cocina de 1/4" hexagonal | u | 4 | 9.8 | 39.2
30 | 2.14 | golilla plana 1/4" ca | u | 4 | 15.44 | 61.76
30 | 2.15 | golilla presion 1/4" ca | u | 4 | 10.12 | 40.48
30 | 2.16 | eclipsa p/escal. de 100mm | u | 0.67 | 816 | 544
30 | 2.17 | abrazadera clip tipo "C" de 100mm | u | 0.67 | 672 | 448
30 | 2.18 | tuerca romboidal con resorte de 1/2" | u | 1 | 816 | 816
30 | 2.19 | mordasas de fijacion con perforacion de 1/2" | u | 1 | 1090 | 1090
30 | 2.20 | Espuma Sello pasada de muro | c/u | 0.05 | 11270 | 563.5
30 | 2.21 | riel unistrut P1000 galvanizado | m | 0.5 | 3892 | 1946
30 | TOTAL COSTO (M.) $ |  |  |  |  | 10669.366
30
30 | 3. EQUIPOS Y MAQUINARIAS (E.M.)
30 |  | CATEGORIA | UNIDAD | CANTIDAD | COSTO UNITARIO ($) | SUBTOTAL ($)
30 | 3.1 | Equipo general | $/HH | 0.1 | 3989.107 | 406.8889
30 | TOTAL COSTO (E.M.) $ |  |  |  |  | 406.8889
30
30
30 |  |  | TOTAL COSTO DIRECTO $ |  |  | 33062.5435
30 |  |  | PRECIO TOTAL $ |  |  | 991876.305
30
30
30
30
30
30 | Proponente | Firma |  |  | Fecha
30
30
30 | Cartulinas CMPC S.A. Planta Maule
30 | Sub-gerencia de proyectos
30 | Programa Proyecto CO M450
30
30 | ANALISIS DE PRECIOS UNITARIOS
30
30 | PARTIDA DEL ITEM | DESCRIPCION |  |  | UNID | CANTIDAD
30 | 7.7.2.3 | Instalación de Escalerillas de Acero Galvanizado 300 mm |  |  | m | 30
30
30 | COSTO DIRECTOS
30 | 1. MANO DE OBRA (M.O.)
30 |  | CATEGORIA | UNIDAD | CANTIDAD | COSTO UNITARIO ($) | SUBTOTAL ($)
30 | 1.1 | cuadrilla eléctrica | HH | 2.76 | 6783 | 18688.3442
30 | TOTAL COSTO (M.O.) $ |  |  |  |  | 18688.344
30
30 | 2. MATERIALES (M.)
30 |  | CATEGORIA | UNIDAD | CANTIDAD | COSTO UNITARIO ($) | SUBTOTAL ($)
30 | 2.1 | EPP para tendido de cables | $/hh | 2.89
30 | 2.2 | material menor electrico | $/hh | 2.89 | 170 | 491.3
30 | 2.3 | Herramientas menores electricas | $/HH | 2.89
30 | 2.4 | cable desnudo cu 2 awg 19h blando | m | 1.06 | 1891.01 | 2006.1725
30 | 2.5 | perno partido tipo espiga para cable 2awg 35mm | u | 0.45 | 996 | 446.0348
30 | 2.6 | Escalerilla porta conductores de 300X100X3000x2,0mm | m | 1.03
30 | 2.7 | tapa de EPC electro galvanizado 300x3000x1,5mm | m | 1.03
30 | 2.8 | hilo corrido 1/2" x 1000mm electro galvanizado | u | 1 | 1787 | 1787
30 | 2.9 | tuerca hexagonal de 1/2" ca | u | 2 | 44.43 | 88.86
30 | 2.10 | golilla plana 1/2" ca | u | 2 | 36.85 | 73.7
30 | 2.11 | golilla presion 1/2" ca | u | 2 | 26.97 | 53.94
30 | 2.12 | perno de cocina de 1/4" x 1" cabeza redonda | u | 4 | 21.68 | 86.72
30 | 2.13 | tuerca de cocina de 1/4" hexagonal | u | 4 | 9.8 | 39.2
30 | 2.14 | golilla plana 1/4" ca | u | 4 | 15.44 | 61.76
30 | 2.15 | golilla presion 1/4" ca | u | 4 | 10.12 | 40.48
30 | 2.16 | eclipsa p/escal. de 100mm | u | 0.67 | 816 | 544
30 | 2.17 | abrazadera clip tipo "C" de 100mm | u | 0.67 | 672 | 448
30 | 2.18 | tuerca romboidal con resorte de 1/2" | u | 1 | 816 | 816
30 | 2.19 | mordasas de fijacion con perforacion de 1/2" | u | 1 | 1090 | 1090
30 | 2.20 | Espuma Sello pasada de muro | c/u | 0.05 | 11270 | 563.5
30 | 2.21 | riel unistrut P1000 galvanizado | m | 0.4 | 3892 | 1556.8
30 | TOTAL COSTO (M.) $ |  |  |  |  | 10193.466
30
30 | 3. EQUIPOS Y MAQUINARIAS (E.M.)
30 |  | CATEGORIA | UNIDAD | CANTIDAD | COSTO UNITARIO ($) | SUBTOTAL ($)
30 | 3.1 | Equipo general | $/HH | 0.09 | 3989.107 | 345.8555
30 | TOTAL COSTO (E.M.) $ |  |  |  |  | 345.8555
30
30
30 |  |  | TOTAL COSTO DIRECTO $ |  |  | 29227.667
30 |  |  | PRECIO TOTAL $ |  |  | 876830.01
30
30
30
30
30
30 | Proponente | Firma |  |  | Fecha
30
30
30
30 | Cartulinas CMPC S.A. Planta Maule
30 | Sub-gerencia de proyectos
30 | Programa Proyecto CO M450
30
30 | ANALISIS DE PRECIOS UNITARIOS
30
30 | PARTIDA DEL ITEM | DESCRIPCION |  |  | UNID | CANTIDAD
100 | 7.7.3.2 | Tendido de Cable BT tipo XT, 350 MCM, 0,6/1kV 90°C |  |  | m | 100
100
100 | COSTO DIRECTOS
100 | 1. MANO DE OBRA (M.O.)
100 |  | CATEGORIA | UNIDAD | CANTIDAD | COSTO UNITARIO ($) | SUBTOTAL ($)
100 | 1.1 | cuadrilla eléctrica | HH | 0.36 | 6783 | 2457.2909
100 | TOTAL COSTO (M.O.) $ |  |  |  |  | 2457.291
100
100 | 2. MATERIALES (M.)
100 |  | CATEGORIA | UNIDAD | CANTIDAD | COSTO UNITARIO ($) | SUBTOTAL ($)
100 | 2.1 | EPP para tendido de cables | $/hh | 0.38
100 | 2.2 | material menor electrico | $/hh | 0.38 | 170 | 64.6
100 | 2.3 | Herramientas menores electricas | $/HH | 0.38
100 | 2.4 | Sum. Cable 1x1/c N° 350 mcm, 0,6 y 1 KV. | mts | 1.06
100 | 2.5 | Terminal ojo compr. # 250 a 500 MCM | c/u | 0.03 | 6835 | 205.05
100 | 2.6 | Marcas Ident.Conductor de # 250 a 1000 MCM | c/u | 0.03 | 305 | 9.15
100 | 2.7 | Marcas Identificacion de Circuito | c/u | 0.02 | 413 | 8.26
100 | 2.8 | Amarras Plasticas Grande | c/u | 0.06 | 85 | 5.1
100 | 2.9 | Material menor | c/u | 0.06 | 600 | 36
100 | TOTAL COSTO (M.) $ |  |  |  |  | 328.16
100
100 | 3. EQUIPOS Y MAQUINARIAS (E.M.)
100 |  | CATEGORIA | UNIDAD | CANTIDAD | COSTO UNITARIO ($) | SUBTOTAL ($)
100 | 3.1 | Equipo general | $/HH | 0.01 | 3989.107 | 45.4758
100 | TOTAL COSTO (E.M.) $ |  |  |  |  | 45.4758
100
100
100 |  |  | TOTAL COSTO DIRECTO $ |  |  | 2830.9267
100 |  |  | PRECIO TOTAL $ |  |  | 283092.67
100
100
100
100
100
100 | Proponente | Firma |  |  | Fecha
100
Cartulinas CMPC S.A. Planta Maule
Sub-gerencia de proyectos
Programa Proyecto CO M450
ANALISIS DE PRECIOS UNITARIOS
| PARTIDA DEL ITEM | DESCRIPCION |  |  | UNID | CANTIDAD
60 | 7.7.3.9 | Tendido de Cable de Control BT tipo CTT, 1 x 3/c 16 AWG |  |  | m | 60
60
60 | COSTO DIRECTOS
60 | 1. MANO DE OBRA (M.O.)
60 |  | CATEGORIA | UNIDAD | CANTIDAD | COSTO UNITARIO ($) | SUBTOTAL ($)
60 | 1.1 | cuadrilla eléctrica | HH | 0.11 | 6783 | 775.9866
60 | TOTAL COSTO (M.O.) $ |  |  |  |  | 801.853
60
60 | 2. MATERIALES (M.)
60 |  | CATEGORIA | UNIDAD | CANTIDAD | COSTO UNITARIO ($) | SUBTOTAL ($)
60 | 2.1 | EPP para tendido de cables | $/hh | 0.12
60 | 2.2 | material menor electrico | $/hh | 0.12 | 170 | 20.4
60 | 2.3 | Herramientas menores electricas | $/HH | 0.12
60 | 2.4 | Sum. Cable 1x3/c N° 16 awg, XTCC | mts | 1.06
60 | 2.5 | Terminal Compresion #10 - 20 awg | c/u | 0.05 | 290 | 14.5
60 | 2.6 | Marcas Identif. de Conductor #10 - 20 awg | c/u | 0.05 | 172 | 8.6
60 | 2.7 | Marcas identificacion Circuito | c/u | 0.02 | 242 | 4.84
60 | 2.8 | Amarras Plasticas Mediana | c/u | 0.06 | 55 | 3.3
60 | 2.9 | Material menor | c/u | 0.06 | 600 | 36
60 | TOTAL COSTO (M.) $ |  |  |  |  | 88.32
60
60 | 3. EQUIPOS Y MAQUINARIAS (E.M.)
60 |  | CATEGORIA | UNIDAD | CANTIDAD | COSTO UNITARIO ($) | SUBTOTAL ($)
60 | 3.1 | Equipo general | $/HH | 3989.107 | 14.3608 | 14.8391
60 | TOTAL COSTO (E.M.) $ |  |  |  |  | 14.8391
60
60
60 |  |  | TOTAL COSTO DIRECTO $ |  |  | 905.0121
60 |  |  | PRECIO TOTAL $ |  |  | 54300.7263
60
60
| Proponente | Firma |  |  | Fecha
Cartulinas CMPC S.A. Planta Maule
Sub-gerencia de proyectos
Programa Proyecto CO M450
ANALISIS DE PRECIOS UNITARIOS
| PARTIDA DEL ITEM | DESCRIPCION |  |  | UNID | CANTIDAD
120 | 7.7.3.10 | Tendido de Cable de Control BT tipo CTT, 1 x 5/c 16 AWG |  |  | m | 120
120
120 | COSTO DIRECTOS
120 | 1. MANO DE OBRA (M.O.)
120 |  | CATEGORIA | UNIDAD | CANTIDAD | COSTO UNITARIO ($) | SUBTOTAL ($)
120 | 1.1 | cuadrilla eléctrica | HH | 0.16 | 6783 | 1099.3144
120 | TOTAL COSTO (M.O.) $ |  |  |  |  | 1105.781
120
120 | 2. MATERIALES (M.)
120 |  | CATEGORIA | UNIDAD | CANTIDAD | COSTO UNITARIO ($) | SUBTOTAL ($)
120 | 2.1 | EPP para tendido de cables | $/hh | 0.17
120 | 2.2 | material menor electrico | $/hh | 0.17 | 170 | 28.9
120 | 2.3 | Herramientas menores electricas | $/HH | 0.17
120 | 2.4 | Sum. Cable 1x5/c N° 16 awg, XTCC | mts | 1
120 | 2.5 | Terminal Compresion #10 - 20 awg | c/u | 0.05 | 290 | 14.5
120 | 2.6 | Marcas Identif. de Conductor #10 - 20 awg | c/u | 0.05 | 172 | 8.6
120 | 2.7 | Marcas identificacion Circuito | c/u | 0.02 | 242 | 4.84
120 | 2.8 | Amarras Plasticas Mediana | c/u | 0.06 | 55 | 3.3
120 | 2.9 | Material menor | c/u | 0.06 | 600 | 36
120 | TOTAL COSTO (M.) $ |  |  |  |  | 96.31
120
120 | 3. EQUIPOS Y MAQUINARIAS (E.M.)
120 |  | CATEGORIA | UNIDAD | CANTIDAD | COSTO UNITARIO ($) | SUBTOTAL ($)
120 | 3.1 | Equipo general | $/HH | 0.01 | 3989.107 | 20.3444
120 | TOTAL COSTO (E.M.) $ |  |  |  |  | 20.4646
120
120
120 |  |  | TOTAL COSTO DIRECTO $ |  |  | 1222.5556
|  |  | PRECIO TOTAL $ |  |  | 146706.6684
| Proponente | Firma |  |  | Fecha
Cartulinas CMPC S.A. Planta Maule
Sub-gerencia de proyectos
Programa Proyecto CO M450
ANALISIS DE PRECIOS UNITARIOS
| PARTIDA DEL ITEM | DESCRIPCION |  |  | UNID | CANTIDAD
90 | 7.7.3.11 | Tendido de Cable de cobre desnudo 4 AWG por |  |  | m | 90
90
90 | COSTO DIRECTOS
90 | 1. MANO DE OBRA (M.O.)
90 |  | CATEGORIA | UNIDAD | CANTIDAD | COSTO UNITARIO ($) | SUBTOTAL ($)
90 | 1.1 | cuadrilla eléctrica | HH | 0.11 | 6783 | 775.9866
90 | TOTAL COSTO (M.O.) $ |  |  |  |  | 801.853
90
90 | 2. MATERIALES (M.)
90 |  | CATEGORIA | UNIDAD | CANTIDAD | COSTO UNITARIO ($) | SUBTOTAL ($)
90 | 2.1 | EPP para tendido de cables | $/hh | 0.12
90 | 2.2 | material menor electrico | $/hh | 0.12 | 170 | 20.4
90 | 2.3 | Herramientas menores electricas | $/HH | 0.12
90 | 2.4 | Prensa Bronce p/barra copperweld 1/2" | c/u | 1 | 1560 | 1560
90 | TOTAL COSTO (M.) $ |  |  |  |  | 1581.08
90
90 | 3. EQUIPOS Y MAQUINARIAS (E.M.)
90 |  | CATEGORIA | UNIDAD | CANTIDAD | COSTO UNITARIO ($) | SUBTOTAL ($)
90 | 3.1 | Equipo general | $/HH | 3989.107 | 14.3608
90 | TOTAL COSTO (E.M.) $ |  |  |  |  | 14.8391
90
|  |  | TOTAL COSTO DIRECTO $ |  |  | 2397.7721
|  |  | PRECIO TOTAL $ |  |  | 215799.4894
| Proponente | Firma |  |  | Fecha
Cartulinas CMPC S.A. Planta Maule
Sub-gerencia de proyectos
Programa Proyecto CO M450
ANALISIS DE PRECIOS UNITARIOS
| PARTIDA DEL ITEM | DESCRIPCION |  |  | UNID | CANTIDAD
100 | 7.7.3.12 | Tendido de Cable BT tipo XT, 250 MCM, 0,6/1kV, 90°C |  |  | m | 100
100
100 | COSTO DIRECTOS
100 | 1. MANO DE OBRA (M.O.)
100 |  | CATEGORIA | UNIDAD | CANTIDAD | COSTO UNITARIO ($) | SUBTOTAL ($)
100 | 1.1 | cuadrilla eléctrica | HH | 0.28 | 6783 | 1875.301
100 | TOTAL COSTO (M.O.) $ |  |  |  |  | 1842.968
100
100 | 2. MATERIALES (M.)
100 |  | CATEGORIA | UNIDAD | CANTIDAD | COSTO UNITARIO ($) | SUBTOTAL ($)
100 | 2.1 | EPP para tendido de cables | $/hh | 0.29
100 | 2.2 | material menor electrico | $/hh | 0.29 | 170 | 49.3
100 | 2.3 | Herramientas menores electricas | $/HH | 0.29
100 | 2.4 | Sum. Cable 1x1/c N° 250 mcm, 0,6 y 1 KV. | mts | 1.06
100 | 2.5 | Terminal ojo compr. # 250 a 500 MCM | c/u | 0.03 | 6835 | 205.05
100 | 2.6 | Marcas Ident.Conductor de # 250 a 1000 MCM | c/u | 0.03 | 305 | 9.15
100 | 2.7 | Marcas Identificacion de Circuito | c/u | 0.02 | 413 | 8.26
100 | 2.8 | Amarras Plasticas Grande | c/u | 0.06 | 85 | 5.1
100 | 2.9 | Material menor | c/u | 0.06 | 600 | 36
100 | TOTAL COSTO (M.) $ |  |  |  |  | 312.01
100
100 | 3. EQUIPOS Y MAQUINARIAS (E.M.)
100 |  | CATEGORIA | UNIDAD | CANTIDAD | COSTO UNITARIO ($) | SUBTOTAL ($)
100 | 3.1 | Equipo general | $/HH | 0.01 | 3989.107 | 34.7052
100 | TOTAL COSTO (E.M.) $ |  |  |  |  | 34.1069
100
100
100 |  |  | TOTAL COSTO DIRECTO $ |  |  | 2189.0849
100 |  |  | PRECIO TOTAL $ |  |  | 218908.4923
100
100
100
100
100
100 | Proponente | Firma |  |  | Fecha
100
100
100 | Cartulinas CMPC S.A. Planta Maule
100 | Sub-gerencia de proyectos
100 | Programa Proyecto CO M450
100
100 | ANALISIS DE PRECIOS UNITARIOS
100
100 | PARTIDA DEL ITEM | DESCRIPCION |  |  | UNID | CANTIDAD
100 | 7.7.3.13 | Tendido de Cable BT tipo XT, 4/0 AWG, 0,6/1kV 90°C |  |  | m | 100
100
100 | COSTO DIRECTOS
100 | 1. MANO DE OBRA (M.O.)
100 |  | CATEGORIA | UNIDAD | CANTIDAD | COSTO UNITARIO ($) | SUBTOTAL ($)
100 | 1.1 | cuadrilla eléctrica | HH | 0.23 | 6783 | 1551.9732
100 | TOTAL COSTO (M.O.) $ |  |  |  |  | 1539.04
100
100 | 2. MATERIALES (M.)
100 |  | CATEGORIA | UNIDAD | CANTIDAD | COSTO UNITARIO ($) | SUBTOTAL ($)
100 | 2.1 | EPP para tendido de cables | $/hh | 0.24
100 | 2.2 | material menor electrico | $/hh | 0.24 | 170 | 40.8
100 | 2.3 | Herramientas menores electricas | $/HH | 0.24
100 | 2.4 | Sum. Cable 1x1/c N° 4/0 awg, 0,60 y 1 KV. | mts | 1
100 | 2.5 | Terminal Compr. # 1/0 a # 4/0 AWG | c/u | 0.03 | 4530 | 135.9
100 | 2.6 | Marcas Ident.Conductor de # 1/0 a 4/0 | c/u | 0.03 | 420 | 12.6
100 | 2.7 | Marcas Identificacion de Circuitos | c/u | 0.02 | 413 | 8.26
100 | 2.8 | Amarras Plasticas Grande | c/u | 0.06 | 115 | 6.9
100 | 2.9 | Material menor | c/u | 0.06 | 600 | 36
100 | TOTAL COSTO (M.) $ |  |  |  |  | 240.12
100
100 | 3. EQUIPOS Y MAQUINARIAS (E.M.)
100 |  | CATEGORIA | UNIDAD | CANTIDAD | COSTO UNITARIO ($) | SUBTOTAL ($)
100 | 3.1 | Equipo general | $/HH | 0.01 | 3989.107 | 28.7216
100 | TOTAL COSTO (E.M.) $ |  |  |  |  | 28.4825
100
100
100 |  |  | TOTAL COSTO DIRECTO $ |  |  | 1807.6425
100 |  |  | PRECIO TOTAL $ |  |  | 180764.2499
100
100
100
100
100
100 | Proponente | Firma |  |  | Fecha
100
100
100 | Cartulinas CMPC S.A. Planta Maule
100 | Sub-gerencia de proyectos
100 | Programa Proyecto CO M450
100
100 | ANALISIS DE PRECIOS UNITARIOS
100
100 | PARTIDA DEL ITEM | DESCRIPCION |  |  | UNID | CANTIDAD
100 | 7.7.3.14 | Tendido de Cable BT tipo XMT, 1 x 4/c 1 AWG, 0,6/1kV, |  |  | m | 100
100
100 | COSTO DIRECTOS
100 | 1. MANO DE OBRA (M.O.)
100 |  | CATEGORIA | UNIDAD | CANTIDAD | COSTO UNITARIO ($) | SUBTOTAL ($)
100 | 1.1 | cuadrilla eléctrica | HH | 0.5 | 6783 | 3362.6087
100 | TOTAL COSTO (M.O.) $ |  |  |  |  | 3382.008
100
100 | 2. MATERIALES (M.)
100 |  | CATEGORIA | UNIDAD | CANTIDAD | COSTO UNITARIO ($) | SUBTOTAL ($)
100 | 2.1 | EPP para tendido de cables | $/hh | 0.52
100 | 2.2 | material menor electrico | $/hh | 0.52 | 170 | 88.4
100 | 2.3 | Herramientas menores electricas | $/HH | 0.52
100 | 2.4 | Sum. Cable 1x4/c N° 1 awg, 0,6 y 1 KV. | mts | 1
100 | 2.5 | Terminal Compresion # 8 - 1 awg | c/u | 0.05 | 579 | 28.95
100 | 2.6 | Marcas Identif. de Conductor # 8 - 1 awg | c/u | 0.05 | 302 | 15.1
100 | 2.7 | Marcas identificacion Circuito | c/u | 0.02 | 413 | 8.26
100 | 2.8 | Amarras Plasticas Mediana | c/u | 0.06 | 85 | 5.1
100 | 2.9 | Material menor | c/u | 0.06 | 600 | 36
100 | TOTAL COSTO (M.) $ |  |  |  |  | 182.32
100
100 | 3. EQUIPOS Y MAQUINARIAS (E.M.)
100 |  | CATEGORIA | UNIDAD | CANTIDAD | COSTO UNITARIO ($) | SUBTOTAL ($)
100 | 3.1 | Equipo general | $/HH | 0.02 | 3989.107 | 62.5894
100 | TOTAL COSTO (E.M.) $ |  |  |  |  | 62.5894
100
100
100 |  |  | TOTAL COSTO DIRECTO $ |  |  | 3626.9174
100 |  |  | PRECIO TOTAL $ |  |  | 362691.7421
100
100
100
100
100
100 | Proponente | Firma |  |  | Fecha
100
100
Cartulinas CMPC S.A. Planta Maule
Sub-gerencia de proyectos
Programa Proyecto CO M450
ANALISIS DE PRECIOS UNITARIOS
50 | PARTIDA DEL ITEM | DESCRIPCION |  |  | UNID | CANTIDAD
50 | 7.7.3.15 | Retiro de conductores de BT |  |  | m | 50
50
50 | COSTO DIRECTOS
50 | 1. MANO DE OBRA (M.O.)
50 |  | CATEGORIA | UNIDAD | CANTIDAD | COSTO UNITARIO ($) | SUBTOTAL ($)
50 | 1.1 | cuadrilla eléctrica | HH | 0.31 | 6783 | 2070.8298
50 | TOTAL COSTO (M.O.) $ |  |  |  |  | 2070.83
50
50 | 2. MATERIALES (M.)
50 |  | CATEGORIA | UNIDAD | CANTIDAD | COSTO UNITARIO ($) | SUBTOTAL ($)
50 | 2.1 | material menor electrico | $/hh | 0.32 | 170 | 54.4
50 | 2.2 | Herramientas menores electricas | $/HH | 0.32
50 | TOTAL COSTO (M.) $ |  |  |  |  | 54.4
50
50 | 3. EQUIPOS Y MAQUINARIAS (E.M.)
50 |  | CATEGORIA | UNIDAD | CANTIDAD | COSTO UNITARIO ($) | SUBTOTAL ($)
50 | 3.1 | Equipo general | $/HH | 0.32 | 3989.107 | 1276.5142
50 | TOTAL COSTO (E.M.) $ |  |  |  |  | 1276.5142
50
50
50 |  |  | TOTAL COSTO DIRECTO $ |  |  | 3401.744
|  |  | PRECIO TOTAL $ |  |  | 170087.2
| Proponente | Firma |  |  | Fecha
Cartulinas CMPC S.A. Planta Maule
Sub-gerencia de proyectos
Programa Proyecto CO M450
ANALISIS DE PRECIOS UNITARIOS
| PARTIDA DEL ITEM | DESCRIPCION |  |  | UNID | CANTIDAD
12 | 7.7.5.2 | Suministro y montaje Conduit Acero Galvanizado Ansi |  |  | m | 12
12
12 | COSTO DIRECTOS
12 | 1. MANO DE OBRA (M.O.)
12 |  | CATEGORIA | UNIDAD | CANTIDAD | COSTO UNITARIO ($) | SUBTOTAL ($)
12 | 1.1 | cuadrilla eléctrica | HH | 0.95 | 6783 | 6466.5551
12 | TOTAL COSTO (M.O.) $ |  |  |  |  | 6466.555
12
12 | 2. MATERIALES (M.)
12 |  | CATEGORIA | UNIDAD | CANTIDAD | COSTO UNITARIO ($) | SUBTOTAL ($)
12 | 2.1 | EPP para tendido de cables | $/hh | 1
12 | 2.2 | material menor electrico | $/hh | 1 | 170 | 170
12 | 2.3 | Herramientas menores electricas | $/HH | 1
12 | 2.4 | Riel tipo unistrut ac. galv. 42x42x2,5 | m | 0.09 | 3470 | 302.237
12 | 2.5 | Fierro Soporte | kg | 2500
12 | 2.6 | Pintura epóxica | lt | 0.01 | 1502 | 20.1268
12 | 2.7 | Pintura Galvanizado en Frio | lt | 0.01 | 10520 | 70.484
12 | 2.8 | Soldadura Soportes | kg | 0.02 | 3500 | 70.35
12 | 2.9 | Sum. Conduit ac. galv. de 3/4" | mts | 1.05 | 1430 | 1501.5
12 | 2.10 | Abrazadera Ac. galv. 3/4", RUC | c/u | 0.67 | 307 | 204.6667
12 | 2.11 | Bushing y contratuerca ac. galv. 3/4" | c/u | 0.08 | 295 | 24.5833
12 | 2.12 | Condulet 3/4" con Tapa | c/u | 0.05 | 1588 | 79.4
12 | 2.13 | Copla c.a.g 3/4" | c/u | 0.05 | 511 | 25.55
12 | 2.14 | Material menor | c/u | 0.1 | 600 | 60
12 | TOTAL COSTO (M.) $ |  |  |  |  | 2523.277
12
12 | 3. EQUIPOS Y MAQUINARIAS (E.M.)
12 |  | CATEGORIA | UNIDAD | CANTIDAD | COSTO UNITARIO ($) | SUBTOTAL ($)
12 | 3.1 | Equipo general | $/HH | 0.03 | 3989.107 | 119.6732
12 | TOTAL COSTO (E.M.) $ |  |  |  |  | 119.6732
12
12
12 |  |  | TOTAL COSTO DIRECTO $ |  |  | 9109.5052
|  |  | PRECIO TOTAL $ |  |  | 109314.0619
| Proponente | Firma |  |  | Fecha
Cartulinas CMPC S.A. Planta Maule
Sub-gerencia de proyectos
Programa Proyecto CO M450
ANALISIS DE PRECIOS UNITARIOS
| PARTIDA DEL ITEM | DESCRIPCION |  |  | UNID | CANTIDAD
20 | 7.7.5.3 | Suministro y montaje Conduit Acero Galvanizado Ansi |  |  | m | 20
20
20 | COSTO DIRECTOS
20 | 1. MANO DE OBRA (M.O.)
20 |  | CATEGORIA | UNIDAD | CANTIDAD | COSTO UNITARIO ($) | SUBTOTAL ($)
20 | 1.1 | cuadrilla eléctrica | HH | 1.05 | 6783 | 7113.2106
20 | TOTAL COSTO (M.O.) $ |  |  |  |  | 7113.211
20
20 | 2. MATERIALES (M.)
20 |  | CATEGORIA | UNIDAD | CANTIDAD | COSTO UNITARIO ($) | SUBTOTAL ($)
20 | 2.1 | EPP para tendido de cables | $/hh | 1.1
20 | 2.2 | material menor electrico | $/hh | 1.1 | 170 | 187
20 | 2.3 | Herramientas menores electricas | $/HH | 1.1
20 | 2.4 | Riel tipo unistrut ac. galv. 42x42x2,5 | m | 0.09 | 3470 | 302.237
20 | 2.5 | Fierro Soporte | kg | 2500
20 | 2.6 | Pintura epóxica | lt | 0.01 | 1502 | 20.1268
20 | 2.7 | Pintura Galvanizado en Frio | lt | 0.01 | 10520 | 70.484
20 | 2.8 | Soldadura Soportes | kg | 0.02 | 3500 | 70.35
20 | 2.9 | Sum. Conduit ac. galv. de 1" | mts | 1.05 | 2290 | 2404.5
20 | 2.10 | Abrazadera Ac. galv. 1", RUC | c/u | 0.67 | 315 | 210
20 | 2.11 | Bushing y contratuerca ac. galv. 1" | c/u | 0.08 | 295 | 24.5833
20 | 2.12 | Condulet 1" con Tapa | c/u | 0.05 | 2170 | 108.5
20 | 2.13 | Copla c.a.g 1" | c/u | 0.05 | 511 | 25.55
20 | 2.14 | Bushing reduccion de 1 1/2" NPT-M x 1" NPT-F | c/u | 0.1 | 590 | 59
20 | 2.15 | Material menor | c/u | 0.1 | 600 | 60
20 | TOTAL COSTO (M.) $ |  |  |  |  | 3536.71
20
20 | 3. EQUIPOS Y MAQUINARIAS (E.M.)
20 |  | CATEGORIA | UNIDAD | CANTIDAD | COSTO UNITARIO ($) | SUBTOTAL ($)
20 | 3.1 | Equipo general | $/HH | 0.03 | 3989.107 | 131.6407
20 | TOTAL COSTO (E.M.) $ |  |  |  |  | 131.6407
20
20
20 |  |  | TOTAL COSTO DIRECTO $ |  |  | 10781.5617
20 |  |  | PRECIO TOTAL $ |  |  | 215631.2336
20
20
20
20
20
20 | Proponente | Firma |  |  | Fecha
20
20
20
20 | Cartulinas CMPC S.A. Planta Maule
20 | Sub-gerencia de proyectos
20 | Programa Proyecto CO M450
ANALISIS DE PRECIOS UNITARIOS
| PARTIDA DEL ITEM | DESCRIPCION |  |  | UNID | CANTIDAD
15 | 7.7.5.8 | Suministro y montaje Conduit Acero Galvanizado Ansi C.80 |  |  | m | 15
15
15 | COSTO DIRECTOS
15 | 1. MANO DE OBRA (M.O.)
15 |  | CATEGORIA | UNIDAD | CANTIDAD | COSTO UNITARIO ($) | SUBTOTAL ($)
15 | 1.1 | cuadrilla eléctrica | HH | 3.43 | 6783 | 23279.5984
15 | TOTAL COSTO (M.O.) $ |  |  |  |  | 23279.598
15
15 | 2. MATERIALES (M.)
15 |  | CATEGORIA | UNIDAD | CANTIDAD | COSTO UNITARIO ($) | SUBTOTAL ($)
15 | 2.1 | EPP para tendido de cables | $/hh | 3.6
15 | 2.2 | material menor electrico | $/hh | 3.6 | 170 | 612
15 | 2.3 | Herramientas menores electricas | $/HH | 3.6
15 | 2.4 | Riel tipo unistrut ac. galv. 42x42x2,5 | m | 0.09 | 3470 | 302.237
15 | 2.5 | Fierro Soporte | kg | 2500
15 | 2.6 | Pintura epóxica | lt | 0.01 | 1502 | 20.1268
15 | 2.7 | Pintura Galvanizado en Frio | lt | 0.01 | 10520 | 70.484
15 | 2.8 | Soldadura Soportes | kg | 0.02 | 3500 | 70.35
15 | 2.9 | Conduit Ac. Galv. de 4" | mts | 1 | 15235 | 15235
15 | 2.10 | Abrazadera Ac. galv. 4", RUC | c/u | 0.67 | 1277 | 851.3333
15 | 2.11 | Bushing y contratuerca ac. galv. 4" | c/u | 0.08 | 3315 | 276.25
15 | 2.12 | Condulet 4" con Tapa | c/u | 0.05 | 46450 | 2322.5
15 | 2.13 | Copla c.a.g 4" | c/u | 0.05 | 6210 | 310.5
15 | 2.14 | Material menor | c/u | 0.1 | 600 | 60
15 | TOTAL COSTO (M.) $ |  |  |  |  | 20125.16
15
15 | 3. EQUIPOS Y MAQUINARIAS (E.M.)
15 |  | CATEGORIA | UNIDAD | CANTIDAD | COSTO UNITARIO ($) | SUBTOTAL ($)
15 | 3.1 | Equipo general | $/HH | 0.11 | 3989.107 | 430.8236
15 | TOTAL COSTO (E.M.) $ |  |  |  |  | 430.8236
15
15
15 |  |  | TOTAL COSTO DIRECTO $ |  |  | 43835.582
15 |  |  | PRECIO TOTAL $ |  |  | 657533.7296
15
15
| Proponente | Firma |  |  | Fecha
Cartulinas CMPC S.A. Planta Maule
Sub-gerencia de proyectos
Programa Proyecto CO M450
ANALISIS DE PRECIOS UNITARIOS
| PARTIDA DEL ITEM | DESCRIPCION |  |  | UNID | CANTIDAD
250 | 7.8.3.1 | Suministro y montaje Conduit Acero Galvanizado Ansi |  |  | m | 250
250
250 | COSTO DIRECTOS
250 | 1. MANO DE OBRA (M.O.)
250 |  | CATEGORIA | UNIDAD | CANTIDAD | COSTO UNITARIO ($) | SUBTOTAL ($)
250 | 1.1 | cuadrilla eléctrica | HH | 0.95 | 6783 | 6466.5551
250 | TOTAL COSTO (M.O.) $ |  |  |  |  | 6466.555
250
250 | 2. MATERIALES (M.)
250 |  | CATEGORIA | UNIDAD | CANTIDAD | COSTO UNITARIO ($) | SUBTOTAL ($)
250 | 2.1 | EPP para tendido de cables | $/hh | 1
250 | 2.2 | material menor electrico | $/hh | 1 | 170 | 170
250 | 2.3 | Herramientas menores electricas | $/HH | 1
250 | 2.4 | Riel tipo unistrut ac. galv. 42x42x2,5 | m | 0.09 | 3470 | 302.237
250 | 2.5 | Fierro Soporte | kg | 2500
250 | 2.6 | Pintura epóxica | lt | 0.01 | 1502 | 20.1268
250 | 2.7 | Pintura Galvanizado en Frio | lt | 0.01 | 10520 | 70.484
250 | 2.8 | Soldadura Soportes | kg | 0.02 | 3500 | 70.35
250 | 2.9 | Sum. Conduit ac. galv. de 3/4" | mts | 1.05 | 1430 | 1501.5
250 | 2.10 | Abrazadera Ac. galv. 3/4", RUC | c/u | 0.67 | 307 | 204.6667
250 | 2.11 | Bushing y contratuerca ac. galv. 3/4" | c/u | 0.08 | 295 | 24.5833
250 | 2.12 | Condulet 3/4" con Tapa | c/u | 0.05 | 1588 | 79.4
250 | 2.13 | Copla c.a.g 3/4" | c/u | 0.05 | 511 | 25.55
250 | 2.14 | Material menor | c/u | 0.1 | 600 | 60
250 | TOTAL COSTO (M.) $ |  |  |  |  | 2523.277
250
250 | 3. EQUIPOS Y MAQUINARIAS (E.M.)
250 |  | CATEGORIA | UNIDAD | CANTIDAD | COSTO UNITARIO ($) | SUBTOTAL ($)
250 | 3.1 | Equipo general | $/HH | 0.03 | 3989.107 | 119.6732
250 | TOTAL COSTO (E.M.) $ |  |  |  |  | 119.6732
250
|  |  | TOTAL COSTO DIRECTO $ |  |  | 9109.5052
|  |  | PRECIO TOTAL $ |  |  | 2277376.3
| Proponente | Firma |  |  | Fecha
Cartulinas CMPC S.A. Planta Maule
Sub-gerencia de proyectos
Programa Proyecto CO M450
ANALISIS DE PRECIOS UNITARIOS
| PARTIDA DEL ITEM | DESCRIPCION |  |  | UNID | CANTIDAD
5040 | 7.8.4.1 | 1x1P 16#AWG Trenzado Blindado 60°C 300V |  |  | m | 5040
5040
5040 | COSTO DIRECTOS
5040 | 1. MANO DE OBRA (M.O.)
5040 |  | CATEGORIA | UNIDAD | CANTIDAD | COSTO UNITARIO ($) | SUBTOTAL ($)
5040 | 1.1 | cuadrilla eléctrica | HH | 0.11 | 6783 | 775.9866
5040 | TOTAL COSTO (M.O.) $ |  |  |  |  | 775.987
5040
5040 | 2. MATERIALES (M.)
5040 |  | CATEGORIA | UNIDAD | CANTIDAD | COSTO UNITARIO ($) | SUBTOTAL ($)
5040 | 2.1 | EPP para tendido de cables | $/hh | 0.12
5040 | 2.2 | material menor electrico | $/hh | 0.12 | 170 | 20.4
5040 | 2.3 | Herramientas menores electricas | $/HH | 0.12
5040 | 2.4 | Sum. Cable 1x1pr. N° 18 awg, PLTC 300 V. Apant. | mts | 1
5040 | 2.5 | Terminal Compresion #10 - 20 awg | c/u | 0.05 | 290 | 14.5
5040 | 2.6 | Marcas Identif. de Conductor #10 - 20 awg | c/u | 0.05 | 172 | 8.6
5040 | 2.7 | Marcas identificacion Circuito | c/u | 0.02 | 242 | 4.84
5040 | 2.8 | Amarras Plasticas Mediana | c/u | 0.06 | 55 | 3.3
5040 | 2.9 | Material menor | c/u | 0.06 | 600 | 36
5040 | TOTAL COSTO (M.) $ |  |  |  |  | 87.64
5040
5040 | 3. EQUIPOS Y MAQUINARIAS (E.M.)
5040 |  | CATEGORIA | UNIDAD | CANTIDAD | COSTO UNITARIO ($) | SUBTOTAL ($)
5040 | 3.1 | Equipo general | $/HH | 3989.107 | 14.3608 | 14.361
5040 | TOTAL COSTO (E.M.) $ |  |  |  |  | 14.361
5040
|  |  | TOTAL COSTO DIRECTO $ |  |  | 877.988
|  |  | PRECIO TOTAL $ |  |  | 4425059.6652
| Proponente | Firma |  |  | Fecha
Cartulinas CMPC S.A. Planta Maule
Sub-gerencia de proyectos
Programa Proyecto CO M450
ANALISIS DE PRECIOS UNITARIOS
| PARTIDA DEL ITEM | DESCRIPCION |  |  | UNID | CANTIDAD
40 | 7.8.4.2 | Cable Vendor - Señal del Sensor |  |  | m | 40
40
40 | COSTO DIRECTOS
40 | 1. MANO DE OBRA (M.O.)
40 |  | CATEGORIA | UNIDAD | CANTIDAD | COSTO UNITARIO ($) | SUBTOTAL ($)
40 | 1.1 | cuadrilla eléctrica | HH | 0.13 | 6783 | 905.3177
40 | TOTAL COSTO (M.O.) $ |  |  |  |  | 905.318
40
40 | 2. MATERIALES (M.)
40 |  | CATEGORIA | UNIDAD | CANTIDAD | COSTO UNITARIO ($) | SUBTOTAL ($)
40 | 2.1 | EPP para tendido de cables | $/hh | 0.14
40 | 2.2 | material menor electrico | $/hh | 0.14 | 170 | 23.8
40 | 2.3 | Herramientas menores electricas | $/HH | 0.14
40 | 2.4 | Terminal Compresion #10 - 20 awg | c/u | 0.05 | 290 | 14.5
40 | 2.5 | Marcas Identif. de Conductor #10 - 20 awg | c/u | 0.05 | 172 | 8.6
40 | 2.6 | Marcas identificacion Circuito | c/u | 0.02 | 242 | 4.84
40 | 2.7 | Amarras Plasticas Mediana | c/u | 0.06 | 55 | 3.3
40 | 2.8 | Material menor | c/u | 0.2 | 600 | 120
40 | TOTAL COSTO (M.) $ |  |  |  |  | 175.04
40
40 | 3. EQUIPOS Y MAQUINARIAS (E.M.)
40 |  | CATEGORIA | UNIDAD | CANTIDAD | COSTO UNITARIO ($) | SUBTOTAL ($)
40 | 3.1 | Equipo general | $/HH | 3989.107 | 16.7542 | 16.7545
40 | TOTAL COSTO (E.M.) $ |  |  |  |  | 16.7545
40
40
40 |  |  | TOTAL COSTO DIRECTO $ |  |  | 1097.1122
|  |  | PRECIO TOTAL $ |  |  | 43884.4893
| Proponente | Firma |  |  | Fecha
Cartulinas CMPC S.A. Planta Maule
Sub-gerencia de proyectos
Programa Proyecto CO M450
ANALISIS DE PRECIOS UNITARIOS
| PARTIDA DEL ITEM | DESCRIPCION |  |  | UNID | CANTIDAD
600 | 7.8.4.3 | Fuerza 1x3c 14# AWG Trenzado 90°C 600V |  |  | m | 600
600
600 | COSTO DIRECTOS
600 | 1. MANO DE OBRA (M.O.)
600 |  | CATEGORIA | UNIDAD | CANTIDAD | COSTO UNITARIO ($) | SUBTOTAL ($)
600 | 1.1 | cuadrilla eléctrica | HH | 0.11 | 6783 | 775.9866
600 | TOTAL COSTO (M.O.) $ |  |  |  |  | 801.853
600
600 | 2. MATERIALES (M.)
600 |  | CATEGORIA | UNIDAD | CANTIDAD | COSTO UNITARIO ($) | SUBTOTAL ($)
600 | 2.1 | EPP para tendido de cables | $/hh | 0.12
600 | 2.2 | material menor electrico | $/hh | 0.12 | 170 | 20.4
600 | 2.3 | Herramientas menores electricas | $/HH | 0.12
600 | 2.4 | Sum. Cable 1x3c N° 12 awg 0.6 y 1 Kv | mts | 1
600 | 2.5 | Terminal Compresion #10 - 20 awg | c/u | 0.05 | 290 | 14.5
600 | 2.6 | Marcas Identif. de Conductor #10 - 20 awg | c/u | 0.05 | 172 | 8.6
600 | 2.7 | Marcas identificacion Circuito | c/u | 0.02 | 242 | 4.84
600 | 2.8 | Amarras Plasticas Mediana | c/u | 0.06 | 55 | 3.3
600 | 2.9 | Material menor | c/u | 0.06 | 600 | 36
600 | TOTAL COSTO (M.) $ |  |  |  |  | 88.32
600
600 | 3. EQUIPOS Y MAQUINARIAS (E.M.)
600 |  | CATEGORIA | UNIDAD | CANTIDAD | COSTO UNITARIO ($) | SUBTOTAL ($)
600 | 3.1 | Equipo general | $/HH | 3989.107 | 14.3608 | 14.8391
600 | TOTAL COSTO (E.M.) $ |  |  |  |  | 14.8391
600
600
|  |  | TOTAL COSTO DIRECTO $ |  |  | 905.0121
|  |  | PRECIO TOTAL $ |  |  | 543007.2629
| Proponente | Firma |  |  | Fecha
Cartulinas CMPC S.A. Planta Maule
Sub-gerencia de proyectos
Programa Proyecto CO M450
ANALISIS DE PRECIOS UNITARIOS
| PARTIDA DEL ITEM | DESCRIPCION |  |  | UNID | CANTIDAD
360 | 7.8.4.4 | Control 1x3c #16 AWG Trenzado 90°C 600 V |  |  | m | 360
360
360 | COSTO DIRECTOS
360 | 1. MANO DE OBRA (M.O.)
360 |  | CATEGORIA | UNIDAD | CANTIDAD | COSTO UNITARIO ($) | SUBTOTAL ($)
360 | 1.1 | cuadrilla eléctrica | HH | 0.11 | 6783 | 775.9866
360 | TOTAL COSTO (M.O.) $ |  |  |  |  | 801.853
360
360 | 2. MATERIALES (M.)
360 |  | CATEGORIA | UNIDAD | CANTIDAD | COSTO UNITARIO ($) | SUBTOTAL ($)
360 | 2.1 | EPP para tendido de cables | $/hh | 0.12
360 | 2.2 | material menor electrico | $/hh | 0.12 | 170 | 20.4
360 | 2.3 | Herramientas menores electricas | $/HH | 0.12
360 | 2.4 | Sum. Cable 1x3/c N° 16 awg, XTCC | mts | 1.06
360 | 2.5 | Terminal Compresion #10 - 20 awg | c/u | 0.05 | 290 | 14.5
360 | 2.6 | Marcas Identif. de Conductor #10 - 20 awg | c/u | 0.05 | 172 | 8.6
360 | 2.7 | Marcas identificacion Circuito | c/u | 0.02 | 242 | 4.84
360 | 2.8 | Amarras Plasticas Mediana | c/u | 0.06 | 55 | 3.3
360 | 2.9 | Material menor | c/u | 0.06 | 600 | 36
360 | TOTAL COSTO (M.) $ |  |  |  |  | 88.32
360
360 | 3. EQUIPOS Y MAQUINARIAS (E.M.)
360 |  | CATEGORIA | UNIDAD | CANTIDAD | COSTO UNITARIO ($) | SUBTOTAL ($)
360 | 3.1 | Equipo general | $/HH | 3989.107 | 14.3608 | 14.8391
360 | TOTAL COSTO (E.M.) $ |  |  |  |  | 14.8391
360
360
360 |  |  | TOTAL COSTO DIRECTO $ |  |  | 905.0121
360 |  |  | PRECIO TOTAL $ |  |  | 325804.3577
360
| Proponente | Firma |  |  | Fecha
Cartulinas CMPC S.A. Planta Maule
Sub-gerencia de proyectos
Programa Proyecto CO M450
ANALISIS DE PRECIOS UNITARIOS
| PARTIDA DEL ITEM | DESCRIPCION |  |  | UNID | CANTIDAD
240 | 7.8.5.1 | 24 Válvulas de Control Modulado (10 m c/u) |  |  | m | 240
240
240 | COSTO DIRECTOS
240 | 1. MANO DE OBRA (M.O.)
240 |  | CATEGORIA | UNIDAD | CANTIDAD | COSTO UNITARIO ($) | SUBTOTAL ($)
240 | 1.1 | cuadrilla eléctrica | HH | 0.29 | 6783 | 1939.9665
240 | TOTAL COSTO (M.O.) $ |  |  |  |  | 1939.967
240
240 | 2. MATERIALES (M.)
240 |  | CATEGORIA | UNIDAD | CANTIDAD | COSTO UNITARIO ($) | SUBTOTAL ($)
240 | 2.1 | EPP para tendido de cables | $/hh | 0.3
240 | 2.2 | material menor electrico | $/hh | 0.3 | 170 | 51
240 | 2.3 | Herramientas menores electricas | $/HH | 0.3
240 | 2.4 | Sum. Escal. Recta 150 x 100 mm x 3 m, Sep. Palillos 150 mm. | mts | 0.23 | 2500 | 575
240 | 2.5 | poli Tubing . de 1/2" | mts | 1 | 950 | 950
240 | 2.6 | Tapa Esc/Band. recta de 75 mm | mts | 0.5 | 1931 | 965.5
240 | TOTAL COSTO (M.) $ |  |  |  |  | 2549.75
240
240 | 3. EQUIPOS Y MAQUINARIAS (E.M.)
240 |  | CATEGORIA | UNIDAD | CANTIDAD | COSTO UNITARIO ($) | SUBTOTAL ($)
240 | 3.1 | Equipo general | $/HH | 0.01 | 3989.107 | 35.9015
240 | TOTAL COSTO (E.M.) $ |  |  |  |  | 35.9015
|  |  | TOTAL COSTO DIRECTO $ |  |  | 4525.6185
|  |  | PRECIO TOTAL $ |  |  | 1086148.4473
| Proponente | Firma |  |  | Fecha
Cartulinas CMPC S.A. Planta Maule
Sub-gerencia de proyectos
Programa Proyecto CO M450
ANALISIS DE PRECIOS UNITARIOS
| PARTIDA DEL ITEM | DESCRIPCION |  |  | UNID | CANTIDAD
10 | 7.8.5.2 | 1 Válvulas de Control On-Off (10 m c/u) |  |  | m | 10
10
10 | COSTO DIRECTOS
10 | 1. MANO DE OBRA (M.O.)
10 |  | CATEGORIA | UNIDAD | CANTIDAD | COSTO UNITARIO ($) | SUBTOTAL ($)
10 | 1.1 | cuadrilla eléctrica | HH | 0.29 | 6783 | 1939.9665
10 | TOTAL COSTO (M.O.) $ |  |  |  |  | 1939.967
10
10 | 2. MATERIALES (M.)
10 |  | CATEGORIA | UNIDAD | CANTIDAD | COSTO UNITARIO ($) | SUBTOTAL ($)
10 | 2.1 | EPP para tendido de cables | $/hh | 0.3
10 | 2.2 | material menor electrico | $/hh | 0.3 | 170 | 51
10 | 2.3 | Herramientas menores electricas | $/HH | 0.3
10 | 2.4 | Sum. Escal. Recta 150 x 100 mm x 3 m, Sep. Palillos 150 mm. | mts | 0.23 | 2500 | 575
10 | 2.5 | poli Tubing . de 1/2" | mts | 1 | 950 | 950
10 | 2.6 | Tapa Esc/Band. recta de 75 mm | mts | 0.5 | 1931 | 965.5
10 | TOTAL COSTO (M.) $ |  |  |  |  | 2549.75
10
10 | 3. EQUIPOS Y MAQUINARIAS (E.M.)
10 |  | CATEGORIA | UNIDAD | CANTIDAD | COSTO UNITARIO ($) | SUBTOTAL ($)
10 | 3.1 | Equipo general | $/HH | 0.01 | 3989.107 | 35.9015
10 | TOTAL COSTO (E.M.) $ |  |  |  |  | 35.9015
10
10
10 |  |  | TOTAL COSTO DIRECTO $ |  |  | 4525.6185
|  |  | PRECIO TOTAL $ |  |  | 45256.1853
| Proponente | Firma |  |  | Fecha
Cartulinas CMPC S.A. Planta Maule
Sub-gerencia de proyectos
Programa Proyecto CO M450
ANALISIS DE PRECIOS UNITARIOS
| PARTIDA DEL ITEM | DESCRIPCION |  |  | UNID | CANTIDAD
8 | 7.8.5.3 | Montaje y Canalización de Manifold de Aire |  |  | un | 8
8
8 | COSTO DIRECTOS
8 | 1. MANO DE OBRA (M.O.)
8 |  | CATEGORIA | UNIDAD | CANTIDAD | COSTO UNITARIO ($) | SUBTOTAL ($)
8 | 1.1 | cuadrilla eléctrica | HH | 3.81 | 6783 | 25866.2204
8 | TOTAL COSTO (M.O.) $ |  |  |  |  | 25866.22
8
8 | 2. MATERIALES (M.)
8 |  | CATEGORIA | UNIDAD | CANTIDAD | COSTO UNITARIO ($) | SUBTOTAL ($)
8 | 2.1 | EPP para tendido de cables | $/hh | 4
8 | 2.2 | material menor electrico | $/hh | 4 | 170 | 680
8 | 2.3 | Herramientas menores electricas | $/HH | 4
8 | 2.4 | Montaje Manifold de 5 salidas | c/u | 1 | 65000 | 65000
8 | 2.5 | Union Americana de 1" | c/u | 1 | 3500 | 3500
8 | 2.6 | Valvula de bola 1/2" NPT, AISI 304 | c/u | 5 | 12000 | 60000
8 | TOTAL COSTO (M.) $ |  |  |  |  | 129180
8
8 | 3. EQUIPOS Y MAQUINARIAS (E.M.)
8 |  | CATEGORIA | UNIDAD | CANTIDAD | COSTO UNITARIO ($) | SUBTOTAL ($)
8 | 3.1 | Equipo general | $/HH | 0.12 | 3989.107 | 478.6926
8 | TOTAL COSTO (E.M.) $ |  |  |  |  | 478.6926
8
8
8 |  |  | TOTAL COSTO DIRECTO $ |  |  | 155524.9126
|  |  | PRECIO TOTAL $ |  |  | 1244199.301
| Proponente | Firma |  |  | Fecha
Cartulinas CMPC S.A. Planta Maule
Sub-gerencia de proyectos
Programa Proyecto CO M450
ANALISIS DE PRECIOS UNITARIOS
| PARTIDA DEL ITEM | DESCRIPCION |  |  | UNID | CANTIDAD
2 | 7.8.6.1 | Válvulas solenoide |  |  | un | 2
2
2 | COSTO DIRECTOS
2 | 1. MANO DE OBRA (M.O.)
2 |  | CATEGORIA | UNIDAD | CANTIDAD | COSTO UNITARIO ($) | SUBTOTAL ($)
2 | 1.1 | cuadrilla eléctrica | HH | 4.77 | 6783 | 32332.7755
2 | TOTAL COSTO (M.O.) $ |  |  |  |  | 32332.775
2
2 | 2. MATERIALES (M.)
2 |  | CATEGORIA | UNIDAD | CANTIDAD | COSTO UNITARIO ($) | SUBTOTAL ($)
2 | 2.1 | EPP para tendido de cables | $/hh | 5
2 | 2.2 | material menor electrico | $/hh | 5 | 170 | 850
2 | 2.3 | Herramientas menores electricas | $/HH | 5
2 | 2.4 | Placa de Identificacion | c/u | 1 | 6500 | 6500
2 | TOTAL COSTO (M.) $ |  |  |  |  | 7350
2
2 | 3. EQUIPOS Y MAQUINARIAS (E.M.)
2 |  | CATEGORIA | UNIDAD | CANTIDAD | COSTO UNITARIO ($) | SUBTOTAL ($)
2 | 3.1 | Equipo general | $/HH | 0.15 | 3989.107 | 598.366
2 | TOTAL COSTO (E.M.) $ |  |  |  |  | 598.366
2
2 | 4. OTROS GASTOS (O.G.)
2 |  | CATEGORIA | UNIDAD | CANTIDAD | COSTO UNITARIO ($) | SUBTOTAL ($)
2 | 4.1 | Calibración de Instrumento Menor | c/u | 45000
2 | TOTAL COSTO (O.G.) $ |  |  |  |  | 0
2
2
|  |  | TOTAL COSTO DIRECTO $ |  |  | 40281.1415
|  |  | PRECIO TOTAL $ |  |  | 80562.283
| Proponente | Firma |  |  | Fecha
Cartulinas CMPC S.A. Planta Maule
Sub-gerencia de proyectos
Programa Proyecto CO M450
ANALISIS DE PRECIOS UNITARIOS
| PARTIDA DEL ITEM | DESCRIPCION |  |  | UNID | CANTIDAD
4 | 7.8.6.2 | Transmisor de Flujo Tipo Magnético 3" |  |  | un | 4
4
4 | COSTO DIRECTOS
4 | 1. MANO DE OBRA (M.O.)
4 |  | CATEGORIA | UNIDAD | CANTIDAD | COSTO UNITARIO ($) | SUBTOTAL ($)
4 | 1.1 | cuadrilla eléctrica | HH | 25.74 | 6783 | 174596.9877
4 | TOTAL COSTO (M.O.) $ |  |  |  |  | 174596.985
4
4 | 2. MATERIALES (M.)
4 |  | CATEGORIA | UNIDAD | CANTIDAD | COSTO UNITARIO ($) | SUBTOTAL ($)
4 | 2.1 | EPP para tendido de cables | $/hh | 27
4 | 2.2 | material menor electrico | $/hh | 27 | 170 | 4590
4 | 2.3 | Herramientas menores electricas | $/HH | 27
4 | 2.4 | Fierro Soporte | kg | 25 | 2500 | 62500
4 | 2.5 | Pintura epóxica | lt | 1 | 1502 | 1502
4 | 2.6 | Soldadura Soportes | kg | 2 | 3500 | 7000
4 | 2.7 | Placa de Identificacion | c/u | 1 | 6500 | 6500
4 | TOTAL COSTO (M.) $ |  |  |  |  | 82092
4
4 | 3. EQUIPOS Y MAQUINARIAS (E.M.)
4 |  | CATEGORIA | UNIDAD | CANTIDAD | COSTO UNITARIO ($) | SUBTOTAL ($)
4 | 3.1 | Equipo general | $/HH | 0.81 | 3989.107 | 3231.1764
4 | TOTAL COSTO (E.M.) $ |  |  |  |  | 3231.1764
4
4 | 4. OTROS GASTOS (O.G.)
4 |  | CATEGORIA | UNIDAD | CANTIDAD | COSTO UNITARIO ($) | SUBTOTAL ($)
4 | 4.1 | Calibración de Instrumento Menor | c/u | 45000
4 | TOTAL COSTO (O.G.) $ |  |  |  |  | 0
4
4
|  |  | TOTAL COSTO DIRECTO $ |  |  | 259920.1641
|  |  | PRECIO TOTAL $ |  |  | 1039680.6564
| Proponente | Firma |  |  | Fecha
Cartulinas CMPC S.A. Planta Maule
Sub-gerencia de proyectos
Programa Proyecto CO M450
ANALISIS DE PRECIOS UNITARIOS
| PARTIDA DEL ITEM | DESCRIPCION |  |  | UNID | CANTIDAD
1 | 7.8.6.3 | Transmisor de Nivel |  |  | un | 1
1
1 | COSTO DIRECTOS
1 | 1. MANO DE OBRA (M.O.)
1 |  | CATEGORIA | UNIDAD | CANTIDAD | COSTO UNITARIO ($) | SUBTOTAL ($)
1 | 1.1 | cuadrilla eléctrica | HH | 19.07 | 6783 | 129331.102
1 | TOTAL COSTO (M.O.) $ |  |  |  |  | 129331.1
1
1 | 2. MATERIALES (M.)
1 |  | CATEGORIA | UNIDAD | CANTIDAD | COSTO UNITARIO ($) | SUBTOTAL ($)
1 | 2.1 | EPP para tendido de cables | $/hh | 20
1 | 2.2 | material menor electrico | $/hh | 20 | 170 | 3400
1 | 2.3 | Herramientas menores electricas | $/HH | 20
1 | 2.4 | Placa de Identificacion | c/u | 1 | 6500 | 6500
1 | 2.5 | Fierro Soporte | kg | 25 | 2500 | 62500
1 | 2.6 | Pintura epóxica | lt | 1 | 1502 | 1502
1 | 2.7 | Soldadura Soportes | kg | 2 | 3500 | 7000
1 | 2.8 | trasmisor LIT | c/u
1 | TOTAL COSTO (M.) $ |  |  |  |  | 80902
1
1 | 3. EQUIPOS Y MAQUINARIAS (E.M.)
1 |  | CATEGORIA | UNIDAD | CANTIDAD | COSTO UNITARIO ($) | SUBTOTAL ($)
1 | 3.1 | Equipo general | $/HH | 0.6 | 3989.107 | 2393.464
1 | TOTAL COSTO (E.M.) $ |  |  |  |  | 2393.464
1
1
1 |  |  | TOTAL COSTO DIRECTO $ |  |  | 212626.566
1 |  |  | PRECIO TOTAL $ |  |  | 212626.566
| Proponente | Firma |  |  | Fecha
Cartulinas CMPC S.A. Planta Maule
Sub-gerencia de proyectos
Programa Proyecto CO M450
ANALISIS DE PRECIOS UNITARIOS
| PARTIDA DEL ITEM | DESCRIPCION |  |  | UNID | CANTIDAD
14 | 7.8.6.4 | Transmisor de Presión |  |  | un | 14
14
14 | COSTO DIRECTOS
14 | 1. MANO DE OBRA (M.O.)
14 |  | CATEGORIA | UNIDAD | CANTIDAD | COSTO UNITARIO ($) | SUBTOTAL ($)
14 | 1.1 | cuadrilla eléctrica | HH | 23.83 | 6783 | 161663.8775
14 | TOTAL COSTO (M.O.) $ |  |  |  |  | 161663.875
14
14 | 2. MATERIALES (M.)
14 |  | CATEGORIA | UNIDAD | CANTIDAD | COSTO UNITARIO ($) | SUBTOTAL ($)
14 | 2.1 | EPP para tendido de cables | $/hh | 25
14 | 2.2 | material menor electrico | $/hh | 25 | 170 | 4250
14 | 2.3 | Herramientas menores electricas | $/HH | 25
14 | 2.4 | Fierro Soporte | kg | 25 | 2500 | 62500
14 | 2.5 | Pintura epóxica | lt | 1 | 1502 | 1502
14 | 2.6 | Soldadura Soportes | kg | 2 | 3500 | 7000
14 | 2.7 | Placa de Identificacion | c/u | 1 | 6500 | 6500
14 | TOTAL COSTO (M.) $ |  |  |  |  | 81752
14
14 | 3. EQUIPOS Y MAQUINARIAS (E.M.)
14 |  | CATEGORIA | UNIDAD | CANTIDAD | COSTO UNITARIO ($) | SUBTOTAL ($)
14 | 3.1 | Equipo general | $/HH | 0.75 | 3989.107 | 4862.0274
14 | TOTAL COSTO (E.M.) $ |  |  |  |  | 4862.0274
14
14 | 4. OTROS GASTOS (O.G.)
14 |  | CATEGORIA | UNIDAD | CANTIDAD | COSTO UNITARIO ($) | SUBTOTAL ($)
14 | 4.1 | Calibración de Instrumento Menor | c/u | 1 | 45000 | 45000
14 | TOTAL COSTO (O.G.) $ |  |  |  |  | 45000
14
|  |  | TOTAL COSTO DIRECTO $ |  |  | 293277.9024
|  |  | PRECIO TOTAL $ |  |  | 4105890.6336
| Proponente | Firma |  |  | Fecha
Cartulinas CMPC S.A. Planta Maule
Sub-gerencia de proyectos
Programa Proyecto CO M450
ANALISIS DE PRECIOS UNITARIOS
| PARTIDA DEL ITEM | DESCRIPCION |  |  | UNID | CANTIDAD
11 | 7.8.6.5 | Manómetro |  |  | un | 11
11
11 | COSTO DIRECTOS
11 | 1. MANO DE OBRA (M.O.)
11 |  | CATEGORIA | UNIDAD | CANTIDAD | COSTO UNITARIO ($) | SUBTOTAL ($)
11 | 1.1 | cuadrilla eléctrica | HH | 2.86 | 6783 | 19399.6653
11 | TOTAL COSTO (M.O.) $ |  |  |  |  | 19399.665
11
11 | 2. MATERIALES (M.)
11 |  | CATEGORIA | UNIDAD | CANTIDAD | COSTO UNITARIO ($) | SUBTOTAL ($)
11 | 2.1 | EPP para tendido de cables | $/hh | 3
11 | 2.2 | material menor electrico | $/hh | 3 | 170 | 510
11 | 2.3 | Herramientas menores electricas | $/HH | 3
11 | 2.4 | Placa de Identificacion | c/u | 1 | 6500 | 6500
11 | TOTAL COSTO (M.) $ |  |  |  |  | 7010
11
11 | 3. EQUIPOS Y MAQUINARIAS (E.M.)
11 |  | CATEGORIA | UNIDAD | CANTIDAD | COSTO UNITARIO ($) | SUBTOTAL ($)
11 | 3.1 | Equipo general | $/HH | 0.09 | 3989.107 | 2229.2179
11 | TOTAL COSTO (E.M.) $ |  |  |  |  | 2229.2179
11
11 | 4. OTROS GASTOS (O.G.)
11 |  | CATEGORIA | UNIDAD | CANTIDAD | COSTO UNITARIO ($) | SUBTOTAL ($)
11 | 4.1 | Calibración de Instrumento Menor | c/u | 1 | 45000 | 45000
11 | TOTAL COSTO (O.G.) $ |  |  |  |  | 45000
11
11
11 |  |  | TOTAL COSTO DIRECTO $ |  |  | 73638.8829
11 |  |  | PRECIO TOTAL $ |  |  | 810027.7124
| Proponente | Firma |  |  | Fecha
Cartulinas CMPC S.A. Planta Maule
Sub-gerencia de proyectos
Programa Proyecto CO M450
ANALISIS DE PRECIOS UNITARIOS
| PARTIDA DEL ITEM | DESCRIPCION |  |  | UNID | CANTIDAD
1 | 8.4.1.1 | Reforma Refinador doble disco - cara; cambio a 30", TAG |  |  | gl | 1
1
1 | COSTO DIRECTOS
1 | 1. MANO DE OBRA (M.O.)
1 |  | CATEGORIA | UNIDAD | CANTIDAD | COSTO UNITARIO ($) | SUBTOTAL ($)
1 | 1.1 | Cuadrilla Mecánica | HH | 243.83 | 6783 | 1653917.496
1 | TOTAL COSTO (M.O.) $ |  |  |  |  | 1653917.52
1
1 | 3. EQUIPOS Y MAQUINARIAS (E.M.)
1 |  | CATEGORIA | UNIDAD | CANTIDAD | COSTO UNITARIO ($) | SUBTOTAL ($)
1 | 3.1 | Equipo general | $/HH | 240 | 3989.107 | 957385.68
1 | TOTAL COSTO (E.M.) $ |  |  |  |  | 957385.68
1
1
1 |  |  | TOTAL COSTO DIRECTO $ |  |  | 2611303.176
1 |  |  | PRECIO TOTAL $ |  |  | 2611303.176
1
1
1
1
1
1 | Proponente | Firma |  |  | Fecha
1
1
1 | Cartulinas CMPC S.A. Planta Maule
1 | Sub-gerencia de proyectos
1 | Programa Proyecto CO M450
1
1 | ANALISIS DE PRECIOS UNITARIOS
1
1 | PARTIDA DEL ITEM | DESCRIPCION |  |  | UNID | CANTIDAD
1 | 8.4.1.4 | Cambio motor principal del refinador - cara; Según |  |  | un | 1
1
1 | COSTO DIRECTOS
1 | 1. MANO DE OBRA (M.O.)
1 |  | CATEGORIA | UNIDAD | CANTIDAD | COSTO UNITARIO ($) | SUBTOTAL ($)
1 | 1.1 | Cuadrilla Mecánica | HH | 177.8 | 6783 | 1205981.5075
1 | TOTAL COSTO (M.O.) $ |  |  |  |  | 1205981.525
1
1 | 3. EQUIPOS Y MAQUINARIAS (E.M.)
1 |  | CATEGORIA | UNIDAD | CANTIDAD | COSTO UNITARIO ($) | SUBTOTAL ($)
1 | 3.1 | Equipo general | $/HH | 175 | 3989.107 | 720795.1152
1 | TOTAL COSTO (E.M.) $ |  |  |  |  | 720795.1152
1
1 | 4. OTROS GASTOS (O.G.)
1 |  | CATEGORIA | UNIDAD | CANTIDAD | COSTO UNITARIO ($) | SUBTOTAL ($)
1 | 4.1 | S/C Alineamiento Laser | un | 1 | 65000 | 45000
1 | TOTAL COSTO (O.G.) $ |  |  |  |  | 45000
1
1
1 |  |  | TOTAL COSTO DIRECTO $ |  |  | 1971776.6402
1 |  |  | PRECIO TOTAL $ |  |  | 1971776.6402
1
1
1
1
1
1 | Proponente | Firma |  |  | Fecha
1
1
1 | Cartulinas CMPC S.A. Planta Maule
1 | Sub-gerencia de proyectos
1 | Programa Proyecto CO M450
1
1 | ANALISIS DE PRECIOS UNITARIOS
1
1 | PARTIDA DEL ITEM | DESCRIPCION |  |  | UNID | CANTIDAD
1 | 8.4.1.5 | Modificación Bomba dilución centricleaner primera etapa |  |  | un | 1
1
1 | COSTO DIRECTOS
1 | 1. MANO DE OBRA (M.O.)
1 |  | CATEGORIA | UNIDAD | CANTIDAD | COSTO UNITARIO ($) | SUBTOTAL ($)
1 | 1.1 | Cuadrilla Mecánica | HH | 208.28 | 6783 | 1412721.1945
1 | TOTAL COSTO (M.O.) $ |  |  |  |  | 1412721.215
1
1 | 3. EQUIPOS Y MAQUINARIAS (E.M.)
1 |  | CATEGORIA | UNIDAD | CANTIDAD | COSTO UNITARIO ($) | SUBTOTAL ($)
1 | 3.1 | Equipo general | $/HH | 205 | 3989.107 | 908169.7242
1 | TOTAL COSTO (E.M.) $ |  |  |  |  | 908169.7242
1
1 | 4. OTROS GASTOS (O.G.)
1 |  | CATEGORIA | UNIDAD | CANTIDAD | COSTO UNITARIO ($) | SUBTOTAL ($)
1 | 4.1 | S/C Alineamiento Laser | un | 2 | 65000 | 45000
1 | TOTAL COSTO (O.G.) $ |  |  |  |  | 45000
1
1
1 |  |  | TOTAL COSTO DIRECTO $ |  |  | 2365890.9392
1 |  |  | PRECIO TOTAL $ |  |  | 2365890.9392
1
1
1
1
1
1 | Proponente | Firma |  |  | Fecha
1
1
1 | Cartulinas CMPC S.A. Planta Maule
1 | Sub-gerencia de proyectos
1 | Programa Proyecto CO M450
1
1 | ANALISIS DE PRECIOS UNITARIOS
1
1 | PARTIDA DEL ITEM | DESCRIPCION |  |  | UNID | CANTIDAD
1 | 8.4.1.8 | Modificación Centricleaner primera etapa - cara; 40 |  |  | un | 1
1
1 | COSTO DIRECTOS
1 | 1. MANO DE OBRA (M.O.)
1 |  | CATEGORIA | UNIDAD | CANTIDAD | COSTO UNITARIO ($) | SUBTOTAL ($)
1 | 1.1 | Cuadrilla Mecánica | HH | 60.96 | 6783 | 413479.374
1 | TOTAL COSTO (M.O.) $ |  |  |  |  | 413479.38
1
1 | 3. EQUIPOS Y MAQUINARIAS (E.M.)
1 |  | CATEGORIA | UNIDAD | CANTIDAD | COSTO UNITARIO ($) | SUBTOTAL ($)
1 | 3.1 | Equipo general | $/HH | 60 | 3989.107 | 239346.42
1 | TOTAL COSTO (E.M.) $ |  |  |  |  | 239346.42
1
1
1 |  |  | TOTAL COSTO DIRECTO $ |  |  | 652825.794
1 |  |  | PRECIO TOTAL $ |  |  | 652825.794
1
1
1
1
1
1 | Proponente | Firma |  |  | Fecha
1
1
1 | Cartulinas CMPC S.A. Planta Maule
1 | Sub-gerencia de proyectos
1 | Programa Proyecto CO M450
1
1 | ANALISIS DE PRECIOS UNITARIOS
1
1 | PARTIDA DEL ITEM | DESCRIPCION |  |  | UNID | CANTIDAD
1 | 8.4.1.9 | Montaje Motor bomba fan pump cara, TAG 060-71-111 |  |  | un | 1
1
1 | COSTO DIRECTOS
1 | 1. MANO DE OBRA (M.O.)
1 |  | CATEGORIA | UNIDAD | CANTIDAD | COSTO UNITARIO ($) | SUBTOTAL ($)
1 | 1.1 | Cuadrilla Mecánica | HH | 121.92 | 6783 | 826958.748
1 | TOTAL COSTO (M.O.) $ |  |  |  |  | 826958.76
1
1 | 3. EQUIPOS Y MAQUINARIAS (E.M.)
1 |  | CATEGORIA | UNIDAD | CANTIDAD | COSTO UNITARIO ($) | SUBTOTAL ($)
1 | 3.1 | Equipo general | $/HH | 120 | 3989.107 | 501394.234
1 | TOTAL COSTO (E.M.) $ |  |  |  |  | 501394.234
1
1 | 4. OTROS GASTOS (O.G.)
1 |  | CATEGORIA | UNIDAD | CANTIDAD | COSTO UNITARIO ($) | SUBTOTAL ($)
1 | 4.1 | S/C Alineamiento Laser | un | 1 | 65000 | 45000
1 | TOTAL COSTO (O.G.) $ |  |  |  |  | 45000
1
1
1 |  |  | TOTAL COSTO DIRECTO $ |  |  | 1373352.994
1 |  |  | PRECIO TOTAL $ |  |  | 1373352.994
1
1
1
1
1
1 | Proponente | Firma |  |  | Fecha
1
1
1 | Cartulinas CMPC S.A. Planta Maule
1 | Sub-gerencia de proyectos
1 | Programa Proyecto CO M450
1
1 | ANALISIS DE PRECIOS UNITARIOS
1
1 | PARTIDA DEL ITEM | DESCRIPCION |  |  | UNID | CANTIDAD
1 | 8.4.1.11 | Desmontar, modificar y reubicar desaireador agua cara |  |  | un | 1
1
1 | COSTO DIRECTOS
1 | 1. MANO DE OBRA (M.O.)
1 |  | CATEGORIA | UNIDAD | CANTIDAD | COSTO UNITARIO ($) | SUBTOTAL ($)
1 | 1.1 | Cuadrilla Mecánica | HH | 265.17 | 6783 | 1798635.2769
1 | TOTAL COSTO (M.O.) $ |  |  |  |  | 1798635.303
1
1 | 3. EQUIPOS Y MAQUINARIAS (E.M.)
1 |  | CATEGORIA | UNIDAD | CANTIDAD | COSTO UNITARIO ($) | SUBTOTAL ($)
1 | 3.1 | Equipo general | $/HH | 261 | 3989.107 | 1041156.927
1 | TOTAL COSTO (E.M.) $ |  |  |  |  | 1041156.927
1
1
1 |  |  | TOTAL COSTO DIRECTO $ |  |  | 2839792.2039
1 |  |  | PRECIO TOTAL $ |  |  | 2839792.2039
1
1
1
1
1
1 | Proponente | Firma |  |  | Fecha
1
1
1 | Cartulinas CMPC S.A. Planta Maule
1 | Sub-gerencia de proyectos
1 | Programa Proyecto CO M450
1
1 | ANALISIS DE PRECIOS UNITARIOS
1
1 | PARTIDA DEL ITEM | DESCRIPCION |  |  | UNID | CANTIDAD
1 | 8.4.1.12 | Desmontar Estanque amortiguador - cara, TAG |  |  | un | 1
1
1 | COSTO DIRECTOS
1 | 1. MANO DE OBRA (M.O.)
1 |  | CATEGORIA | UNIDAD | CANTIDAD | COSTO UNITARIO ($) | SUBTOTAL ($)
1 | 1.1 | Cuadrilla Mecánica | HH | 99.06 | 6783 | 671903.9828
1 | TOTAL COSTO (M.O.) $ |  |  |  |  | 671903.993
1
1 | 3. EQUIPOS Y MAQUINARIAS (E.M.)
1 |  | CATEGORIA | UNIDAD | CANTIDAD | COSTO UNITARIO ($) | SUBTOTAL ($)
1 | 3.1 | Equipo general | $/HH | 97.5 | 3989.107 | 388937.9325
1 | TOTAL COSTO (E.M.) $ |  |  |  |  | 388937.9325
1
1
1 |  |  | TOTAL COSTO DIRECTO $ |  |  | 1060841.9153
1 |  |  | PRECIO TOTAL $ |  |  | 1060841.9153
1
1
1
1
1
1 | Proponente | Firma |  |  | Fecha
1
1
1 | Cartulinas CMPC S.A. Planta Maule
1 | Sub-gerencia de proyectos
1 | Programa Proyecto CO M450
1
1 | ANALISIS DE PRECIOS UNITARIOS
1
1 | PARTIDA DEL ITEM | DESCRIPCION |  |  | UNID | CANTIDAD
1 | 8.4.1.13 | Modificación Combiflow - cara (a bomba 060-21-111); |  |  | un | 1
1
1 | COSTO DIRECTOS
1 | 1. MANO DE OBRA (M.O.)
1 |  | CATEGORIA | UNIDAD | CANTIDAD | COSTO UNITARIO ($) | SUBTOTAL ($)
1 | 1.1 | Cuadrilla Mecánica | HH | 121.92 | 6783 | 826958.748
1 | TOTAL COSTO (M.O.) $ |  |  |  |  | 826958.76
1
1 | 3. EQUIPOS Y MAQUINARIAS (E.M.)
1 |  | CATEGORIA | UNIDAD | CANTIDAD | COSTO UNITARIO ($) | SUBTOTAL ($)
1 | 3.1 | Equipo general | $/HH | 120 | 3989.107 | 478692.84
1 | TOTAL COSTO (E.M.) $ |  |  |  |  | 478692.84
1
1
1 |  |  | TOTAL COSTO DIRECTO $ |  |  | 1305651.588
1 |  |  | PRECIO TOTAL $ |  |  | 1305651.588
1
1
1
1
1
1 | Proponente | Firma |  |  | Fecha
1
1
1 | Cartulinas CMPC S.A. Planta Maule
1 | Sub-gerencia de proyectos
1 | Programa Proyecto CO M450
1
1 | ANALISIS DE PRECIOS UNITARIOS
1
1 | PARTIDA DEL ITEM | DESCRIPCION |  |  | UNID | CANTIDAD
1 | 8.4.2.1 | Cambio rodete Bomba estanque mezcla + protección, TAG |  |  | un | 1
1
1 | COSTO DIRECTOS
1 | 1. MANO DE OBRA (M.O.)
1 |  | CATEGORIA | UNIDAD | CANTIDAD | COSTO UNITARIO ($) | SUBTOTAL ($)
1 | 1.1 | Cuadrilla Mecánica | HH | 101.6 | 6783 | 689132.29
1 | TOTAL COSTO (M.O.) $ |  |  |  |  | 689132.3
1
1 | 3. EQUIPOS Y MAQUINARIAS (E.M.)
1 |  | CATEGORIA | UNIDAD | CANTIDAD | COSTO UNITARIO ($) | SUBTOTAL ($)
1 | 3.1 | Equipo general | $/HH | 100 | 3989.107 | 421612.0947
1 | TOTAL COSTO (E.M.) $ |  |  |  |  | 421612.0947
1
1 | 4. OTROS GASTOS (O.G.)
1 |  | CATEGORIA | UNIDAD | CANTIDAD | COSTO UNITARIO ($) | SUBTOTAL ($)
1 | 4.1 | S/C Alineamiento Laser | un | 1 | 65000 | 45000
1 | TOTAL COSTO (O.G.) $ |  |  |  |  | 45000
1
1
1 |  |  | TOTAL COSTO DIRECTO $ |  |  | 1155744.3947
1 |  |  | PRECIO TOTAL $ |  |  | 1155744.3947
1
1
1
1
1
1 | Proponente | Firma |  |  | Fecha
1
1
1
1 | Cartulinas CMPC S.A. Planta Maule
1 | Sub-gerencia de proyectos
1 | Programa Proyecto CO M450
1
1 | ANALISIS DE PRECIOS UNITARIOS
1
1 | PARTIDA DEL ITEM | DESCRIPCION |  |  | UNID | CANTIDAD
1 | 8.4.2.3 | Montaje de nueva bomba, motor y frame de estanque |  |  | un | 1
1
1 | COSTO DIRECTOS
1 | 1. MANO DE OBRA (M.O.)
1 |  | CATEGORIA | UNIDAD | CANTIDAD | COSTO UNITARIO ($) | SUBTOTAL ($)
1 | 1.1 | Cuadrilla Mecánica | HH | 178.3 | 6783 | 1209427.169
1 | TOTAL COSTO (M.O.) $ |  |  |  |  | 1209427.187
1
1 | 3. EQUIPOS Y MAQUINARIAS (E.M.)
1 |  | CATEGORIA | UNIDAD | CANTIDAD | COSTO UNITARIO ($) | SUBTOTAL ($)
1 | 3.1 | Equipo general | $/HH | 175.5 | 3989.107 | 837882.0476
1 | TOTAL COSTO (E.M.) $ |  |  |  |  | 837882.0476
1
1 | 4. OTROS GASTOS (O.G.)
1 |  | CATEGORIA | UNIDAD | CANTIDAD | COSTO UNITARIO ($) | SUBTOTAL ($)
1 | 4.1 | S/C Alineamiento Laser | un | 2.7 | 65000 | 45000
1 | TOTAL COSTO (O.G.) $ |  |  |  |  | 45000
1
1
1 |  |  | TOTAL COSTO DIRECTO $ |  |  | 2092309.2346
1 |  |  | PRECIO TOTAL $ |  |  | 2092309.2346
1
1
1
1
1
1 | Proponente | Firma |  |  | Fecha
1
1
1 | Cartulinas CMPC S.A. Planta Maule
1 | Sub-gerencia de proyectos
1 | Programa Proyecto CO M450
1
1 | ANALISIS DE PRECIOS UNITARIOS
1
1 | PARTIDA DEL ITEM | DESCRIPCION |  |  | UNID | CANTIDAD
1 | 8.4.2.4 | Cambio de rodete bomba dilución centricleaner primera |  |  | un | 1
1
1 | COSTO DIRECTOS
1 | 1. MANO DE OBRA (M.O.)
1 |  | CATEGORIA | UNIDAD | CANTIDAD | COSTO UNITARIO ($) | SUBTOTAL ($)
1 | 1.1 | Cuadrilla Mecánica | HH | 121.92 | 6783 | 826958.748
1 | TOTAL COSTO (M.O.) $ |  |  |  |  | 826958.76
1
1 | 3. EQUIPOS Y MAQUINARIAS (E.M.)
1 |  | CATEGORIA | UNIDAD | CANTIDAD | COSTO UNITARIO ($) | SUBTOTAL ($)
1 | 3.1 | Equipo general | $/HH | 120 | 3989.107 | 501394.234
1 | TOTAL COSTO (E.M.) $ |  |  |  |  | 501394.234
1
1 | 4. OTROS GASTOS (O.G.)
1 |  | CATEGORIA | UNIDAD | CANTIDAD | COSTO UNITARIO ($) | SUBTOTAL ($)
1 | 4.1 | S/C Alineamiento Laser | un | 1 | 65000 | 45000
1 | TOTAL COSTO (O.G.) $ |  |  |  |  | 45000
1
1
1 |  |  | TOTAL COSTO DIRECTO $ |  |  | 1373352.994
1 |  |  | PRECIO TOTAL $ |  |  | 1373352.994
1
1
1
1
1
1 | Proponente | Firma |  |  | Fecha
1
1
1
1 | Cartulinas CMPC S.A. Planta Maule
1 | Sub-gerencia de proyectos
1 | Programa Proyecto CO M450
1
1 | ANALISIS DE PRECIOS UNITARIOS
1
1 | PARTIDA DEL ITEM | DESCRIPCION |  |  | UNID | CANTIDAD
1 | 8.4.2.6 | Modificación Centricleaner primera etapa - protección; 28 |  |  | gl | 1
1
1 | COSTO DIRECTOS
1 | 1. MANO DE OBRA (M.O.)
1 |  | CATEGORIA | UNIDAD | CANTIDAD | COSTO UNITARIO ($) | SUBTOTAL ($)
1 | 1.1 | Cuadrilla Mecánica | HH | 161.54 | 6783 | 1095720.3411
1 | TOTAL COSTO (M.O.) $ |  |  |  |  | 1095720.357
1
1 | 3. EQUIPOS Y MAQUINARIAS (E.M.)
1 |  | CATEGORIA | UNIDAD | CANTIDAD | COSTO UNITARIO ($) | SUBTOTAL ($)
1 | 3.1 | Equipo general | $/HH | 159 | 3989.107 | 634268.013
1 | TOTAL COSTO (E.M.) $ |  |  |  |  | 634268.013
1
1
1 |  |  | TOTAL COSTO DIRECTO $ |  |  | 1729988.3541
1 |  |  | PRECIO TOTAL $ |  |  | 1729988.3541
1
1
1
1
1
1 | Proponente | Firma |  |  | Fecha
1
1
1 | Cartulinas CMPC S.A. Planta Maule
1 | Sub-gerencia de proyectos
1 | Programa Proyecto CO M450
1
1 | ANALISIS DE PRECIOS UNITARIOS
1
1 | PARTIDA DEL ITEM | DESCRIPCION |  |  | UNID | CANTIDAD
1 | 8.4.2.7 | Cambio de motor bomba fan pump protección, TAG |  |  | un | 1
1
1 | COSTO DIRECTOS
1 | 1. MANO DE OBRA (M.O.)
1 |  | CATEGORIA | UNIDAD | CANTIDAD | COSTO UNITARIO ($) | SUBTOTAL ($)
1 | 1.1 | Cuadrilla Mecánica | HH | 243.84 | 6783 | 1653917.496
1 | TOTAL COSTO (M.O.) $ |  |  |  |  | 1653917.52
1
1 | 3. EQUIPOS Y MAQUINARIAS (E.M.)
1 |  | CATEGORIA | UNIDAD | CANTIDAD | COSTO UNITARIO ($) | SUBTOTAL ($)
1 | 3.1 | Equipo general | $/HH | 240 | 3989.107 | 1995608.0372
1 | TOTAL COSTO (E.M.) $ |  |  |  |  | 1995608.0372
1
1 | 4. OTROS GASTOS (O.G.)
1 |  | CATEGORIA | UNIDAD | CANTIDAD | COSTO UNITARIO ($) | SUBTOTAL ($)
1 | 4.1 | S/C Alineamiento Laser | un | 16 | 65000 | 45000
1 | TOTAL COSTO (O.G.) $ |  |  |  |  | 45000
1
1
1 |  |  | TOTAL COSTO DIRECTO $ |  |  | 3694525.5572
1 |  |  | PRECIO TOTAL $ |  |  | 3694525.5572
1
1
1
1
1
1 | Proponente | Firma |  |  | Fecha
1
1
1 | Cartulinas CMPC S.A. Planta Maule
1 | Sub-gerencia de proyectos
1 | Programa Proyecto CO M450
1
1 | ANALISIS DE PRECIOS UNITARIOS
1
1 | PARTIDA DEL ITEM | DESCRIPCION |  |  | UNID | CANTIDAD
1 | 8.4.2.8 | Modificación Colador vertical primario cabeza - |  |  | gl | 1
1
1 | COSTO DIRECTOS
1 | 1. MANO DE OBRA (M.O.)
1 |  | CATEGORIA | UNIDAD | CANTIDAD | COSTO UNITARIO ($) | SUBTOTAL ($)
1 | 1.1 | Cuadrilla Mecánica | HH | 60.96 | 6783 | 413479.374
1 | TOTAL COSTO (M.O.) $ |  |  |  |  | 413479.38
1
1 | 3. EQUIPOS Y MAQUINARIAS (E.M.)
1 |  | CATEGORIA | UNIDAD | CANTIDAD | COSTO UNITARIO ($) | SUBTOTAL ($)
1 | 3.1 | Equipo general | $/HH | 60 | 3989.107 | 239346.42
1 | TOTAL COSTO (E.M.) $ |  |  |  |  | 239346.42
1
1
1 |  |  | TOTAL COSTO DIRECTO $ |  |  | 652825.794
1 |  |  | PRECIO TOTAL $ |  |  | 652825.794
1
1
1
1
1
1 | Proponente | Firma |  |  | Fecha
1
1
1 | Cartulinas CMPC S.A. Planta Maule
1 | Sub-gerencia de proyectos
1 | Programa Proyecto CO M450
1
1 | ANALISIS DE PRECIOS UNITARIOS
1
1 | PARTIDA DEL ITEM | DESCRIPCION |  |  | UNID | CANTIDAD
1 | 8.4.2.9 | Desmontar Estanque amortiguador - protección, TAG |  |  | un | 1
1
1 | COSTO DIRECTOS
1 | 1. MANO DE OBRA (M.O.)
1 |  | CATEGORIA | UNIDAD | CANTIDAD | COSTO UNITARIO ($) | SUBTOTAL ($)
1 | 1.1 | Cuadrilla Mecánica | HH | 40.64 | 6783 | 275652.916
1 | TOTAL COSTO (M.O.) $ |  |  |  |  | 275652.92
1
1 | 3. EQUIPOS Y MAQUINARIAS (E.M.)
1 |  | CATEGORIA | UNIDAD | CANTIDAD | COSTO UNITARIO ($) | SUBTOTAL ($)
1 | 3.1 | Equipo general | $/HH | 40 | 3989.107 | 159564.28
1 | TOTAL COSTO (E.M.) $ |  |  |  |  | 159564.28
1
1
1 |  |  | TOTAL COSTO DIRECTO $ |  |  | 435217.196
1 |  |  | PRECIO TOTAL $ |  |  | 435217.196
1
1
1
1
1
1 | Proponente | Firma |  |  | Fecha
1
1
1 | Cartulinas CMPC S.A. Planta Maule
1 | Sub-gerencia de proyectos
1 | Programa Proyecto CO M450
1
1 | ANALISIS DE PRECIOS UNITARIOS
1
1 | PARTIDA DEL ITEM | DESCRIPCION |  |  | UNID | CANTIDAD
1 | 8.4.2.10 | Modificación Combiflow - protección (a bomba |  |  | gl | 1
1
1 | COSTO DIRECTOS
1 | 1. MANO DE OBRA (M.O.)
1 |  | CATEGORIA | UNIDAD | CANTIDAD | COSTO UNITARIO ($) | SUBTOTAL ($)
1 | 1.1 | Cuadrilla Mecánica | HH | 84.12 | 6783 | 570601.5361
1 | TOTAL COSTO (M.O.) $ |  |  |  |  | 570601.544
1
1 | 3. EQUIPOS Y MAQUINARIAS (E.M.)
1 |  | CATEGORIA | UNIDAD | CANTIDAD | COSTO UNITARIO ($) | SUBTOTAL ($)
1 | 3.1 | Equipo general | $/HH | 82.8 | 3989.107 | 330298.0596
1 | TOTAL COSTO (E.M.) $ |  |  |  |  | 330298.0596
1
1
1 |  |  | TOTAL COSTO DIRECTO $ |  |  | 900899.5957
1 |  |  | PRECIO TOTAL $ |  |  | 900899.5957
1
1
1
1
1
1 | Proponente | Firma |  |  | Fecha
1
1
1 | Cartulinas CMPC S.A. Planta Maule
1 | Sub-gerencia de proyectos
1 | Programa Proyecto CO M450
1
1 | ANALISIS DE PRECIOS UNITARIOS
1
1 | PARTIDA DEL ITEM | DESCRIPCION |  |  | UNID | CANTIDAD
1 | 8.4.3.1 | Cambio rodete y motor bomba dilucion centricleaner |  |  | un | 1
1
1 | COSTO DIRECTOS
1 | 1. MANO DE OBRA (M.O.)
1 |  | CATEGORIA | UNIDAD | CANTIDAD | COSTO UNITARIO ($) | SUBTOTAL ($)
1 | 1.1 | Cuadrilla Mecánica | HH | 106.68 | 6783 | 723588.9045
1 | TOTAL COSTO (M.O.) $ |  |  |  |  | 723588.915
1
1 | 3. EQUIPOS Y MAQUINARIAS (E.M.)
1 |  | CATEGORIA | UNIDAD | CANTIDAD | COSTO UNITARIO ($) | SUBTOTAL ($)
1 | 3.1 | Equipo general | $/HH | 105 | 3989.107 | 441557.6295
1 | TOTAL COSTO (E.M.) $ |  |  |  |  | 441557.6295
1
1 | 4. OTROS GASTOS (O.G.)
1 |  | CATEGORIA | UNIDAD | CANTIDAD | COSTO UNITARIO ($) | SUBTOTAL ($)
1 | 4.1 | S/C Alineamiento Laser | un | 1 | 65000 | 45000
1 | TOTAL COSTO (O.G.) $ |  |  |  |  | 45000
1
1
1 |  |  | TOTAL COSTO DIRECTO $ |  |  | 1210146.5445
1 |  |  | PRECIO TOTAL $ |  |  | 1210146.5445
1
1
1
1
1
1 | Proponente | Firma |  |  | Fecha
1
1
1 | Cartulinas CMPC S.A. Planta Maule
1 | Sub-gerencia de proyectos
1 | Programa Proyecto CO M450
1
1 | ANALISIS DE PRECIOS UNITARIOS
1
1 | PARTIDA DEL ITEM | DESCRIPCION |  |  | UNID | CANTIDAD
1 | 8.4.3.2 | Modificación Centricleaner segunda etapa - protección; 7 |  |  | gl | 1
1
1 | COSTO DIRECTOS
1 | 1. MANO DE OBRA (M.O.)
1 |  | CATEGORIA | UNIDAD | CANTIDAD | COSTO UNITARIO ($) | SUBTOTAL ($)
1 | 1.1 | Cuadrilla Mecánica | HH | 7.11 | 6783 | 48239.2603
1 | TOTAL COSTO (M.O.) $ |  |  |  |  | 48239.261
1
1 | 3. EQUIPOS Y MAQUINARIAS (E.M.)
1 |  | CATEGORIA | UNIDAD | CANTIDAD | COSTO UNITARIO ($) | SUBTOTAL ($)
1 | 3.1 | Equipo general | $/HH | 7 | 3989.107 | 27923.749
1 | TOTAL COSTO (E.M.) $ |  |  |  |  | 27923.749
1
1
1 |  |  | TOTAL COSTO DIRECTO $ |  |  | 76163.0093
1 |  |  | PRECIO TOTAL $ |  |  | 76163.0093
1
1
1
1
1
1 | Proponente | Firma |  |  | Fecha
1
1
1 | Cartulinas CMPC S.A. Planta Maule
1 | Sub-gerencia de proyectos
1 | Programa Proyecto CO M450
1
1 | ANALISIS DE PRECIOS UNITARIOS
1
1 | PARTIDA DEL ITEM | DESCRIPCION |  |  | UNID | CANTIDAD
1 | 8.4.3.3 | Cambio de rodete y motor bomba dilución centricleaner |  |  | un | 1
1
1 | COSTO DIRECTOS
1 | 1. MANO DE OBRA (M.O.)
1 |  | CATEGORIA | UNIDAD | CANTIDAD | COSTO UNITARIO ($) | SUBTOTAL ($)
1 | 1.1 | Cuadrilla Mecánica | HH | 91.44 | 6783 | 620219.061
1 | TOTAL COSTO (M.O.) $ |  |  |  |  | 620219.07
1
1 | 3. EQUIPOS Y MAQUINARIAS (E.M.)
1 |  | CATEGORIA | UNIDAD | CANTIDAD | COSTO UNITARIO ($) | SUBTOTAL ($)
1 | 3.1 | Equipo general | $/HH | 90 | 3989.107 | 381721.025
1 | TOTAL COSTO (E.M.) $ |  |  |  |  | 381721.025
1
1 | 4. OTROS GASTOS (O.G.)
1 |  | CATEGORIA | UNIDAD | CANTIDAD | COSTO UNITARIO ($) | SUBTOTAL ($)
1 | 4.1 | S/C Alineamiento Laser | un | 1 | 65000 | 45000
1 | TOTAL COSTO (O.G.) $ |  |  |  |  | 45000
1
1
1 |  |  | TOTAL COSTO DIRECTO $ |  |  | 1046940.095
1 |  |  | PRECIO TOTAL $ |  |  | 1046940.095
1
1
1
1
1
1 | Proponente | Firma |  |  | Fecha
1
1
1 | Cartulinas CMPC S.A. Planta Maule
1 | Sub-gerencia de proyectos
1 | Programa Proyecto CO M450
1
1 | ANALISIS DE PRECIOS UNITARIOS
1
1 | PARTIDA DEL ITEM | DESCRIPCION |  |  | UNID | CANTIDAD
1 | 8.4.3.4 | Modificación Centricleaner tercera etapa - protección; 3 |  |  | gl | 1
1
1 | COSTO DIRECTOS
1 | 1. MANO DE OBRA (M.O.)
1 |  | CATEGORIA | UNIDAD | CANTIDAD | COSTO UNITARIO ($) | SUBTOTAL ($)
1 | 1.1 | Cuadrilla Mecánica | HH | 60.96 | 6783 | 413479.374
1 | TOTAL COSTO (M.O.) $ |  |  |  |  | 413479.38
1
1 | 3. EQUIPOS Y MAQUINARIAS (E.M.)
1 |  | CATEGORIA | UNIDAD | CANTIDAD | COSTO UNITARIO ($) | SUBTOTAL ($)
1 | 3.1 | Equipo general | $/HH | 60 | 3989.107 | 239346.42
1 | TOTAL COSTO (E.M.) $ |  |  |  |  | 239346.42
1
1
1 |  |  | TOTAL COSTO DIRECTO $ |  |  | 652825.794
1 |  |  | PRECIO TOTAL $ |  |  | 652825.794
1
1
1
1
1
1 | Proponente | Firma |  |  | Fecha
1
1
1 | Cartulinas CMPC S.A. Planta Maule
1 | Sub-gerencia de proyectos
1 | Programa Proyecto CO M450
1
1 | ANALISIS DE PRECIOS UNITARIOS
1
1 | PARTIDA DEL ITEM | DESCRIPCION |  |  | UNID | CANTIDAD
1 | 8.4.4.1 | Cambio de rodete y motor bomba estanque mezcla - tripa; |  |  | un | 1
1
1 | COSTO DIRECTOS
1 | 1. MANO DE OBRA (M.O.)
1 |  | CATEGORIA | UNIDAD | CANTIDAD | COSTO UNITARIO ($) | SUBTOTAL ($)
1 | 1.1 | Cuadrilla Mecánica | HH | 226.15 | 6783 | 1534008.4775
1 | TOTAL COSTO (M.O.) $ |  |  |  |  | 1534008.5
1
1 | 3. EQUIPOS Y MAQUINARIAS (E.M.)
1 |  | CATEGORIA | UNIDAD | CANTIDAD | COSTO UNITARIO ($) | SUBTOTAL ($)
1 | 3.1 | Equipo general | $/HH | 222.6 | 3989.107 | 910676.609
1 | TOTAL COSTO (E.M.) $ |  |  |  |  | 910676.609
1
1 | 4. OTROS GASTOS (O.G.)
1 |  | CATEGORIA | UNIDAD | CANTIDAD | COSTO UNITARIO ($) | SUBTOTAL ($)
1 | 4.1 | S/C Alineamiento Laser | un | 1 | 65000 | 45000
1 | TOTAL COSTO (O.G.) $ |  |  |  |  | 45000
1
1
1 |  |  | TOTAL COSTO DIRECTO $ |  |  | 2489685.109
1 |  |  | PRECIO TOTAL $ |  |  | 2489685.109
1
1
1
1
1
1 | Proponente | Firma |  |  | Fecha
1
1
1 | Cartulinas CMPC S.A. Planta Maule
1 | Sub-gerencia de proyectos
1 | Programa Proyecto CO M450
1
1 | ANALISIS DE PRECIOS UNITARIOS
1
1 | PARTIDA DEL ITEM | DESCRIPCION |  |  | UNID | CANTIDAD
1 | 8.4.4.2 | Cambio de bomba, motor y frame, bomba estanque |  |  | un | 1
1
1 | COSTO DIRECTOS
1 | 1. MANO DE OBRA (M.O.)
1 |  | CATEGORIA | UNIDAD | CANTIDAD | COSTO UNITARIO ($) | SUBTOTAL ($)
1 | 1.1 | Cuadrilla Mecánica | HH | 121.92 | 6783 | 826958.748
1 | TOTAL COSTO (M.O.) $ |  |  |  |  | 826958.76
1
1 | 3. EQUIPOS Y MAQUINARIAS (E.M.)
1 |  | CATEGORIA | UNIDAD | CANTIDAD | COSTO UNITARIO ($) | SUBTOTAL ($)
1 | 3.1 | Equipo general | $/HH | 120 | 3989.107 | 501394.234
1 | TOTAL COSTO (E.M.) $ |  |  |  |  | 501394.234
1
1 | 4. OTROS GASTOS (O.G.)
1 |  | CATEGORIA | UNIDAD | CANTIDAD | COSTO UNITARIO ($) | SUBTOTAL ($)
1 | 4.1 | S/C Alineamiento Laser | un | 1 | 65000 | 45000
1 | TOTAL COSTO (O.G.) $ |  |  |  |  | 45000
1
1
1 |  |  | TOTAL COSTO DIRECTO $ |  |  | 1373352.994
1 |  |  | PRECIO TOTAL $ |  |  | 1373352.994
1
1
1
1
1
1 | Proponente | Firma |  |  | Fecha
1
1
1 | Cartulinas CMPC S.A. Planta Maule
1 | Sub-gerencia de proyectos
1 | Programa Proyecto CO M450
1
1 | ANALISIS DE PRECIOS UNITARIOS
1
1 | PARTIDA DEL ITEM | DESCRIPCION |  |  | UNID | CANTIDAD
1 | 8.4.4.6 | Cambio rodete y motor bomba dilución centricleaner |  |  | un | 1
1
1 | COSTO DIRECTOS
1 | 1. MANO DE OBRA (M.O.)
1 |  | CATEGORIA | UNIDAD | CANTIDAD | COSTO UNITARIO ($) | SUBTOTAL ($)
1 | 1.1 | Cuadrilla Mecánica | HH | 162.56 | 6783 | 1102611.664
1 | TOTAL COSTO (M.O.) $ |  |  |  |  | 1102611.68
1
1 | 3. EQUIPOS Y MAQUINARIAS (E.M.)
1 |  | CATEGORIA | UNIDAD | CANTIDAD | COSTO UNITARIO ($) | SUBTOTAL ($)
1 | 3.1 | Equipo general | $/HH | 160 | 3989.107 | 660958.5128
1 | TOTAL COSTO (E.M.) $ |  |  |  |  | 660958.5128
1
1 | 4. OTROS GASTOS (O.G.)
1 |  | CATEGORIA | UNIDAD | CANTIDAD | COSTO UNITARIO ($) | SUBTOTAL ($)
1 | 4.1 | S/C Alineamiento Laser | un | 1 | 65000 | 45000
1 | TOTAL COSTO (O.G.) $ |  |  |  |  | 45000
1
1
1 |  |  | TOTAL COSTO DIRECTO $ |  |  | 1808570.1928
1 |  |  | PRECIO TOTAL $ |  |  | 1808570.1928
1
1
1
1
1
1 | Proponente | Firma |  |  | Fecha
1
1
1 | Cartulinas CMPC S.A. Planta Maule
1 | Sub-gerencia de proyectos
1 | Programa Proyecto CO M450
1
1 | ANALISIS DE PRECIOS UNITARIOS
1
1 | PARTIDA DEL ITEM | DESCRIPCION |  |  | UNID | CANTIDAD
1 | 8.4.4.7 | Modificación Centricleaner primera etapa - tripa; |  |  | gl | 1
1
1 | COSTO DIRECTOS
1 | 1. MANO DE OBRA (M.O.)
1 |  | CATEGORIA | UNIDAD | CANTIDAD | COSTO UNITARIO ($) | SUBTOTAL ($)
1 | 1.1 | Cuadrilla Mecánica | HH | 288.74 | 6783 | 1958513.9682
1 | TOTAL COSTO (M.O.) $ |  |  |  |  | 1958513.997
1
1 | 3. EQUIPOS Y MAQUINARIAS (E.M.)
1 |  | CATEGORIA | UNIDAD | CANTIDAD | COSTO UNITARIO ($) | SUBTOTAL ($)
1 | 3.1 | Equipo general | $/HH | 284.2 | 3989.107 | 1133704.2094
1 | TOTAL COSTO (E.M.) $ |  |  |  |  | 1133704.2094
1
1
1 |  |  | TOTAL COSTO DIRECTO $ |  |  | 3092218.1776
1 |  |  | PRECIO TOTAL $ |  |  | 3092218.1776
1
1
1
1
1
1 | Proponente | Firma |  |  | Fecha
1
1
1 | Cartulinas CMPC S.A. Planta Maule
1 | Sub-gerencia de proyectos
1 | Programa Proyecto CO M450
1
1 | ANALISIS DE PRECIOS UNITARIOS
1
1 | PARTIDA DEL ITEM | DESCRIPCION |  |  | UNID | CANTIDAD
1 | 8.4.4.8 | Cambio de Bomba, frame y motor bomba fan pump - tripa, |  |  | un | 1
1
1 | COSTO DIRECTOS
1 | 1. MANO DE OBRA (M.O.)
1 |  | CATEGORIA | UNIDAD | CANTIDAD | COSTO UNITARIO ($) | SUBTOTAL ($)
1 | 1.1 | Cuadrilla Mecánica | HH | 203.19 | 6783 | 1378264.58
1 | TOTAL COSTO (M.O.) $ |  |  |  |  | 1378264.6
1
1 | 3. EQUIPOS Y MAQUINARIAS (E.M.)
1 |  | CATEGORIA | UNIDAD | CANTIDAD | COSTO UNITARIO ($) | SUBTOTAL ($)
1 | 3.1 | Equipo general | $/HH | 200 | 3989.107 | 888224.1893
1 | TOTAL COSTO (E.M.) $ |  |  |  |  | 888224.1893
1
1 | 4. OTROS GASTOS (O.G.)
1 |  | CATEGORIA | UNIDAD | CANTIDAD | COSTO UNITARIO ($) | SUBTOTAL ($)
1 | 4.1 | S/C Alineamiento Laser | un | 2 | 65000 | 45000
1 | TOTAL COSTO (O.G.) $ |  |  |  |  | 45000
1
1
1 |  |  | TOTAL COSTO DIRECTO $ |  |  | 2311488.7893
1 |  |  | PRECIO TOTAL $ |  |  | 2311488.7893
1
1
1
1
1
1 | Proponente | Firma |  |  | Fecha
1
1
1
1 | Cartulinas CMPC S.A. Planta Maule
1 | Sub-gerencia de proyectos
1 | Programa Proyecto CO M450
1
1 | ANALISIS DE PRECIOS UNITARIOS
1
1 | PARTIDA DEL ITEM | DESCRIPCION |  |  | UNID | CANTIDAD
1 | 8.4.4.10 | Modificación Combiflow - tripa (a bomba 060-21-309); |  |  | gl | 1
1
1 | COSTO DIRECTOS
1 | 1. MANO DE OBRA (M.O.)
1 |  | CATEGORIA | UNIDAD | CANTIDAD | COSTO UNITARIO ($) | SUBTOTAL ($)
1 | 1.1 | Cuadrilla Mecánica | HH | 84.12 | 6783 | 570601.5361
1 | TOTAL COSTO (M.O.) $ |  |  |  |  | 570601.544
1
1 | 3. EQUIPOS Y MAQUINARIAS (E.M.)
1 |  | CATEGORIA | UNIDAD | CANTIDAD | COSTO UNITARIO ($) | SUBTOTAL ($)
1 | 3.1 | Equipo general | $/HH | 82.8 | 3989.107 | 330298.0596
1 | TOTAL COSTO (E.M.) $ |  |  |  |  | 330298.0596
1
1
1 |  |  | TOTAL COSTO DIRECTO $ |  |  | 900899.5957
1 |  |  | PRECIO TOTAL $ |  |  | 900899.5957
1
1
1
1
1
1 | Proponente | Firma |  |  | Fecha
1
1
1 | Cartulinas CMPC S.A. Planta Maule
1 | Sub-gerencia de proyectos
1 | Programa Proyecto CO M450
1
1 | ANALISIS DE PRECIOS UNITARIOS
1
1 | PARTIDA DEL ITEM | DESCRIPCION |  |  | UNID | CANTIDAD
1 | 8.4.4.11 | Modificación Centricleaner primera etapa - tripa; |  |  | gl | 1
1
1 | COSTO DIRECTOS
1 | 1. MANO DE OBRA (M.O.)
1 |  | CATEGORIA | UNIDAD | CANTIDAD | COSTO UNITARIO ($) | SUBTOTAL ($)
1 | 1.1 | Cuadrilla Mecánica | HH | 294.63 | 6783 | 1998483.641
1 | TOTAL COSTO (M.O.) $ |  |  |  |  | 1998483.67
1
1 | 3. EQUIPOS Y MAQUINARIAS (E.M.)
1 |  | CATEGORIA | UNIDAD | CANTIDAD | COSTO UNITARIO ($) | SUBTOTAL ($)
1 | 3.1 | Equipo general | $/HH | 290 | 3989.107 | 1156841.03
1 | TOTAL COSTO (E.M.) $ |  |  |  |  | 1156841.03
1
1
1 |  |  | TOTAL COSTO DIRECTO $ |  |  | 3155324.671
1 |  |  | PRECIO TOTAL $ |  |  | 3155324.671
1
1
1
1
1
1 | Proponente | Firma |  |  | Fecha
1
1
1 | Cartulinas CMPC S.A. Planta Maule
1 | Sub-gerencia de proyectos
1 | Programa Proyecto CO M450
1
1 | ANALISIS DE PRECIOS UNITARIOS
1
1 | PARTIDA DEL ITEM | DESCRIPCION |  |  | UNID | CANTIDAD
1 | 8.4.5.1 | Cambio de rodete y motor bomba dilución centricleaner |  |  | un | 1
1
1 | COSTO DIRECTOS
1 | 1. MANO DE OBRA (M.O.)
1 |  | CATEGORIA | UNIDAD | CANTIDAD | COSTO UNITARIO ($) | SUBTOTAL ($)
1 | 1.1 | Cuadrilla Mecánica | HH | 152.4 | 6783 | 1033698.435
1 | TOTAL COSTO (M.O.) $ |  |  |  |  | 1033698.45
1
1 | 3. EQUIPOS Y MAQUINARIAS (E.M.)
1 |  | CATEGORIA | UNIDAD | CANTIDAD | COSTO UNITARIO ($) | SUBTOTAL ($)
1 | 3.1 | Equipo general | $/HH | 150 | 3989.107 | 688768.8409
1 | TOTAL COSTO (E.M.) $ |  |  |  |  | 688768.8409
1
1 | 4. OTROS GASTOS (O.G.)
1 |  | CATEGORIA | UNIDAD | CANTIDAD | COSTO UNITARIO ($) | SUBTOTAL ($)
1 | 4.1 | S/C Alineamiento Laser | un | 2 | 65000 | 45000
1 | TOTAL COSTO (O.G.) $ |  |  |  |  | 45000
1
1
1 |  |  | TOTAL COSTO DIRECTO $ |  |  | 1767467.2909
1 |  |  | PRECIO TOTAL $ |  |  | 1767467.2909
1
1
1
1
1
1 | Proponente | Firma |  |  | Fecha
1
1
1 | Cartulinas CMPC S.A. Planta Maule
1 | Sub-gerencia de proyectos
1 | Programa Proyecto CO M450
1
1 | ANALISIS DE PRECIOS UNITARIOS
1
1 | PARTIDA DEL ITEM | DESCRIPCION |  |  | UNID | CANTIDAD
1 | 8.4.5.2 | Modificación Centricleaner segunda etapa - tripa; 30 |  |  | gl | 1
1
1 | COSTO DIRECTOS
1 | 1. MANO DE OBRA (M.O.)
1 |  | CATEGORIA | UNIDAD | CANTIDAD | COSTO UNITARIO ($) | SUBTOTAL ($)
1 | 1.1 | Cuadrilla Mecánica | HH | 127 | 6783 | 861415.3625
1 | TOTAL COSTO (M.O.) $ |  |  |  |  | 861415.375
1
1 | 3. EQUIPOS Y MAQUINARIAS (E.M.)
1 |  | CATEGORIA | UNIDAD | CANTIDAD | COSTO UNITARIO ($) | SUBTOTAL ($)
1 | 3.1 | Equipo general | $/HH | 125 | 3989.107 | 498638.375
1 | TOTAL COSTO (E.M.) $ |  |  |  |  | 498638.375
1
1
1 |  |  | TOTAL COSTO DIRECTO $ |  |  | 1360053.7375
1 |  |  | PRECIO TOTAL $ |  |  | 1360053.7375
1
1
1
1
1
1 | Proponente | Firma |  |  | Fecha
1
1
1 | Cartulinas CMPC S.A. Planta Maule
1 | Sub-gerencia de proyectos
1 | Programa Proyecto CO M450
1
1 | ANALISIS DE PRECIOS UNITARIOS
1
1 | PARTIDA DEL ITEM | DESCRIPCION |  |  | UNID | CANTIDAD
1 | 8.4.5.3 | Cambio de rodete bomba dilución centricleaner tercera |  |  | un | 1
1
1 | COSTO DIRECTOS
1 | 1. MANO DE OBRA (M.O.)
1 |  | CATEGORIA | UNIDAD | CANTIDAD | COSTO UNITARIO ($) | SUBTOTAL ($)
1 | 1.1 | Cuadrilla Mecánica | HH | 106.68 | 6783 | 723588.9045
1 | TOTAL COSTO (M.O.) $ |  |  |  |  | 723588.915
1
1 | 3. EQUIPOS Y MAQUINARIAS (E.M.)
1 |  | CATEGORIA | UNIDAD | CANTIDAD | COSTO UNITARIO ($) | SUBTOTAL ($)
1 | 3.1 | Equipo general | $/HH | 105 | 3989.107 | 441557.6295
1 | TOTAL COSTO (E.M.) $ |  |  |  |  | 441557.6295
1
1 | 4. OTROS GASTOS (O.G.)
1 |  | CATEGORIA | UNIDAD | CANTIDAD | COSTO UNITARIO ($) | SUBTOTAL ($)
1 | 4.1 | S/C Alineamiento Laser | un | 1 | 65000 | 45000
1 | TOTAL COSTO (O.G.) $ |  |  |  |  | 45000
1
1
1 |  |  | TOTAL COSTO DIRECTO $ |  |  | 1210146.5445
1 |  |  | PRECIO TOTAL $ |  |  | 1210146.5445
1
1
1
1
1
1 | Proponente | Firma |  |  | Fecha
1
1
1 | Cartulinas CMPC S.A. Planta Maule
1 | Sub-gerencia de proyectos
1 | Programa Proyecto CO M450
1
1 | ANALISIS DE PRECIOS UNITARIOS
1
1 | PARTIDA DEL ITEM | DESCRIPCION |  |  | UNID | CANTIDAD
1 | 8.4.5.4 | Modificación Centricleaner tercera etapa - tripa; 10 CL700 |  |  | un | 1
1
1 | COSTO DIRECTOS
1 | 1. MANO DE OBRA (M.O.)
1 |  | CATEGORIA | UNIDAD | CANTIDAD | COSTO UNITARIO ($) | SUBTOTAL ($)
1 | 1.1 | Cuadrilla Mecánica | HH | 10.16 | 6783 | 68913.229
1 | TOTAL COSTO (M.O.) $ |  |  |  |  | 68913.23
1
1 | 3. EQUIPOS Y MAQUINARIAS (E.M.)
1 |  | CATEGORIA | UNIDAD | CANTIDAD | COSTO UNITARIO ($) | SUBTOTAL ($)
1 | 3.1 | Equipo general | $/HH | 10 | 3989.107 | 39891.07
1 | TOTAL COSTO (E.M.) $ |  |  |  |  | 39891.07
1
1
1 |  |  | TOTAL COSTO DIRECTO $ |  |  | 108804.299
1 |  |  | PRECIO TOTAL $ |  |  | 108804.299
1
1
1
1
1
1 | Proponente | Firma |  |  | Fecha
1
1
1 | Cartulinas CMPC S.A. Planta Maule
1 | Sub-gerencia de proyectos
1 | Programa Proyecto CO M450
1
1 | ANALISIS DE PRECIOS UNITARIOS
1
1 | PARTIDA DEL ITEM | DESCRIPCION |  |  | UNID | CANTIDAD
1 | 8.4.5.5 | Cambio rodete bomba dilución centricleaner cuarta etapa |  |  | un | 1
1
1 | COSTO DIRECTOS
1 | 1. MANO DE OBRA (M.O.)
1 |  | CATEGORIA | UNIDAD | CANTIDAD | COSTO UNITARIO ($) | SUBTOTAL ($)
1 | 1.1 | Cuadrilla Mecánica | HH | 40.64 | 6783 | 275652.916
1 | TOTAL COSTO (M.O.) $ |  |  |  |  | 275652.92
1
1 | 3. EQUIPOS Y MAQUINARIAS (E.M.)
1 |  | CATEGORIA | UNIDAD | CANTIDAD | COSTO UNITARIO ($) | SUBTOTAL ($)
1 | 3.1 | Equipo general | $/HH | 40 | 3989.107 | 159564.28
1 | TOTAL COSTO (E.M.) $ |  |  |  |  | 159564.28
1
1
1 |  |  | TOTAL COSTO DIRECTO $ |  |  | 435217.196
1 |  |  | PRECIO TOTAL $ |  |  | 435217.196
1
1
1
1
1
1 | Proponente | Firma |  |  | Fecha
1
1
1 | Cartulinas CMPC S.A. Planta Maule
1 | Sub-gerencia de proyectos
1 | Programa Proyecto CO M450
1
1 | ANALISIS DE PRECIOS UNITARIOS
1
1 | PARTIDA DEL ITEM | DESCRIPCION |  |  | UNID | CANTIDAD
1 | 8.4.5.6 | Modificación Centricleaner cuarta etapa - tripa; 4 CL700 + |  |  | un | 1
1
1 | COSTO DIRECTOS
1 | 1. MANO DE OBRA (M.O.)
1 |  | CATEGORIA | UNIDAD | CANTIDAD | COSTO UNITARIO ($) | SUBTOTAL ($)
1 | 1.1 | Cuadrilla Mecánica | HH | 4.06 | 6783 | 27565.2916
1 | TOTAL COSTO (M.O.) $ |  |  |  |  | 27565.292
1
1 | 3. EQUIPOS Y MAQUINARIAS (E.M.)
1 |  | CATEGORIA | UNIDAD | CANTIDAD | COSTO UNITARIO ($) | SUBTOTAL ($)
1 | 3.1 | Equipo general | $/HH | 4 | 3989.107 | 15956.428
1 | TOTAL COSTO (E.M.) $ |  |  |  |  | 15956.428
1
1
1 |  |  | TOTAL COSTO DIRECTO $ |  |  | 43521.7196
1 |  |  | PRECIO TOTAL $ |  |  | 43521.7196
1
1
1
1
1
1 | Proponente | Firma |  |  | Fecha
1
1
1 | Cartulinas CMPC S.A. Planta Maule
1 | Sub-gerencia de proyectos
1 | Programa Proyecto CO M450
1
1 | ANALISIS DE PRECIOS UNITARIOS
1
1 | PARTIDA DEL ITEM | DESCRIPCION |  |  | UNID | CANTIDAD
1 | 8.4.5.7 | Cambio de bomba, motor y frame bomba dilución |  |  | un | 1
1
1 | COSTO DIRECTOS
1 | 1. MANO DE OBRA (M.O.)
1 |  | CATEGORIA | UNIDAD | CANTIDAD | COSTO UNITARIO ($) | SUBTOTAL ($)
1 | 1.1 | Cuadrilla Mecánica | HH | 75.18 | 6783 | 509957.8946
1 | TOTAL COSTO (M.O.) $ |  |  |  |  | 509957.902
1
1 | 3. EQUIPOS Y MAQUINARIAS (E.M.)
1 |  | CATEGORIA | UNIDAD | CANTIDAD | COSTO UNITARIO ($) | SUBTOTAL ($)
1 | 3.1 | Equipo general | $/HH | 74 | 3989.107 | 317895.3135
1 | TOTAL COSTO (E.M.) $ |  |  |  |  | 317895.3135
1
1 | 4. OTROS GASTOS (O.G.)
1 |  | CATEGORIA | UNIDAD | CANTIDAD | COSTO UNITARIO ($) | SUBTOTAL ($)
1 | 4.1 | S/C Alineamiento Laser | un | 1 | 65000 | 45000
1 | TOTAL COSTO (O.G.) $ |  |  |  |  | 45000
1
1
1 |  |  | TOTAL COSTO DIRECTO $ |  |  | 872853.2155
1 |  |  | PRECIO TOTAL $ |  |  | 872853.2155
1
1
1
1
1
1 | Proponente | Firma |  |  | Fecha
1
1
1 | Cartulinas CMPC S.A. Planta Maule
1 | Sub-gerencia de proyectos
1 | Programa Proyecto CO M450
1
1 | ANALISIS DE PRECIOS UNITARIOS
1
1 | PARTIDA DEL ITEM | DESCRIPCION |  |  | UNID | CANTIDAD
1 | 8.4.5.8 | Desmontar Estanque rechazo cleaners # 1, TAG |  |  | un | 1
1
1 | COSTO DIRECTOS
1 | 1. MANO DE OBRA (M.O.)
1 |  | CATEGORIA | UNIDAD | CANTIDAD | COSTO UNITARIO ($) | SUBTOTAL ($)
1 | 1.1 | Cuadrilla Mecánica | HH | 40.64 | 6783 | 275652.916
1 | TOTAL COSTO (M.O.) $ |  |  |  |  | 275652.92
1
1 | 3. EQUIPOS Y MAQUINARIAS (E.M.)
1 |  | CATEGORIA | UNIDAD | CANTIDAD | COSTO UNITARIO ($) | SUBTOTAL ($)
1 | 3.1 | Equipo general | $/HH | 40 | 3989.107 | 159564.28
1 | TOTAL COSTO (E.M.) $ |  |  |  |  | 159564.28
1
1
1 |  |  | TOTAL COSTO DIRECTO $ |  |  | 435217.196
1 |  |  | PRECIO TOTAL $ |  |  | 435217.196
1
1
1
1
1
1 | Proponente | Firma |  |  | Fecha
1
1
1 | Cartulinas CMPC S.A. Planta Maule
1 | Sub-gerencia de proyectos
1 | Programa Proyecto CO M450
1
1 | ANALISIS DE PRECIOS UNITARIOS
1
1 | PARTIDA DEL ITEM | DESCRIPCION |  |  | UNID | CANTIDAD
1 | 8.4.5.9 | Desmontar Bomba completa estanque rechazos # 1, TAG |  |  | un | 1
1
1 | COSTO DIRECTOS
1 | 1. MANO DE OBRA (M.O.)
1 |  | CATEGORIA | UNIDAD | CANTIDAD | COSTO UNITARIO ($) | SUBTOTAL ($)
1 | 1.1 | Cuadrilla Mecánica | HH | 20.32 | 6783 | 137826.458
1 | TOTAL COSTO (M.O.) $ |  |  |  |  | 137826.46
1
1 | 3. EQUIPOS Y MAQUINARIAS (E.M.)
1 |  | CATEGORIA | UNIDAD | CANTIDAD | COSTO UNITARIO ($) | SUBTOTAL ($)
1 | 3.1 | Equipo general | $/HH | 20 | 3989.107 | 79782.14
1 | TOTAL COSTO (E.M.) $ |  |  |  |  | 79782.14
1
1
1 |  |  | TOTAL COSTO DIRECTO $ |  |  | 217608.598
1 |  |  | PRECIO TOTAL $ |  |  | 217608.598
1
1
1
1
1
1 | Proponente | Firma |  |  | Fecha
1
1
1 | Cartulinas CMPC S.A. Planta Maule
1 | Sub-gerencia de proyectos
1 | Programa Proyecto CO M450
1
1 | ANALISIS DE PRECIOS UNITARIOS
1
1 | PARTIDA DEL ITEM | DESCRIPCION |  |  | UNID | CANTIDAD
1 | 8.4.5.10 | Desmontar Estanque rechazo cleaners # 2, TAG |  |  | un | 1
1
1 | COSTO DIRECTOS
1 | 1. MANO DE OBRA (M.O.)
1 |  | CATEGORIA | UNIDAD | CANTIDAD | COSTO UNITARIO ($) | SUBTOTAL ($)
1 | 1.1 | Cuadrilla Mecánica | HH | 40.64 | 6783 | 275652.916
1 | TOTAL COSTO (M.O.) $ |  |  |  |  | 275652.92
1
1 | 3. EQUIPOS Y MAQUINARIAS (E.M.)
1 |  | CATEGORIA | UNIDAD | CANTIDAD | COSTO UNITARIO ($) | SUBTOTAL ($)
1 | 3.1 | Equipo general | $/HH | 40 | 3989.107 | 159564.28
1 | TOTAL COSTO (E.M.) $ |  |  |  |  | 159564.28
1
1
1 |  |  | TOTAL COSTO DIRECTO $ |  |  | 435217.196
1 |  |  | PRECIO TOTAL $ |  |  | 435217.196
1
1
1
1
1
1 | Proponente | Firma |  |  | Fecha
1
1
1 | Cartulinas CMPC S.A. Planta Maule
1 | Sub-gerencia de proyectos
1 | Programa Proyecto CO M450
1
1 | ANALISIS DE PRECIOS UNITARIOS
1
1 | PARTIDA DEL ITEM | DESCRIPCION |  |  | UNID | CANTIDAD
1 | 8.4.5.11 | Desmontar bomba completa estanque rechazos # 2, TAG |  |  | un | 1
1
1 | COSTO DIRECTOS
1 | 1. MANO DE OBRA (M.O.)
1 |  | CATEGORIA | UNIDAD | CANTIDAD | COSTO UNITARIO ($) | SUBTOTAL ($)
1 | 1.1 | Cuadrilla Mecánica | HH | 16.66 | 6783 | 113017.6956
1 | TOTAL COSTO (M.O.) $ |  |  |  |  | 112466.391
1
1 | 3. EQUIPOS Y MAQUINARIAS (E.M.)
1 |  | CATEGORIA | UNIDAD | CANTIDAD | COSTO UNITARIO ($) | SUBTOTAL ($)
1 | 3.1 | Equipo general | $/HH | 16.4 | 3989.107 | 65102.2255
1 | TOTAL COSTO (E.M.) $ |  |  |  |  | 65102.2255
1
1
1 |  |  | TOTAL COSTO DIRECTO $ |  |  | 177568.6165
1 |  |  | PRECIO TOTAL $ |  |  | 177568.6165
1
1
1
1
1
1 | Proponente | Firma |  |  | Fecha
1
1
1 | Cartulinas CMPC S.A. Planta Maule
1 | Sub-gerencia de proyectos
1 | Programa Proyecto CO M450
1
1 | ANALISIS DE PRECIOS UNITARIOS
1
1 | PARTIDA DEL ITEM | DESCRIPCION |  |  | UNID | CANTIDAD
1 | 8.4.5.12 | Desmontar Cleaner rechazos, TAG 060-32-331 |  |  | un | 1
1
1 | COSTO DIRECTOS
1 | 1. MANO DE OBRA (M.O.)
1 |  | CATEGORIA | UNIDAD | CANTIDAD | COSTO UNITARIO ($) | SUBTOTAL ($)
1 | 1.1 | Cuadrilla Mecánica | HH | 40.64 | 6783 | 275652.916
1 | TOTAL COSTO (M.O.) $ |  |  |  |  | 275652.92
1
1 | 3. EQUIPOS Y MAQUINARIAS (E.M.)
1 |  | CATEGORIA | UNIDAD | CANTIDAD | COSTO UNITARIO ($) | SUBTOTAL ($)
1 | 3.1 | Equipo general | $/HH | 40 | 3989.107 | 159564.2787
1 | TOTAL COSTO (E.M.) $ |  |  |  |  | 159564.2787
1
1
1 |  |  | TOTAL COSTO DIRECTO $ |  |  | 435217.1987
1 |  |  | PRECIO TOTAL $ |  |  | 435217.1987
1
1
1
1
1
1 | Proponente | Firma |  |  | Fecha
1
1
1 | Cartulinas CMPC S.A. Planta Maule
1 | Sub-gerencia de proyectos
1 | Programa Proyecto CO M450
1
1 | ANALISIS DE PRECIOS UNITARIOS
1
1 | PARTIDA DEL ITEM | DESCRIPCION |  |  | UNID | CANTIDAD
1 | 8.4.5.13 | Montaje CENTRICLEANER RECHAZOS - ULTIMA ETAPA - |  |  | gl | 1
1
1 | COSTO DIRECTOS
1 | 1. MANO DE OBRA (M.O.)
1 |  | CATEGORIA | UNIDAD | CANTIDAD | COSTO UNITARIO ($) | SUBTOTAL ($)
1 | 1.1 | Cuadrilla Mecánica | HH | 121.92 | 6783 | 826958.748
1 | TOTAL COSTO (M.O.) $ |  |  |  |  | 826958.76
1
1 | 3. EQUIPOS Y MAQUINARIAS (E.M.)
1 |  | CATEGORIA | UNIDAD | CANTIDAD | COSTO UNITARIO ($) | SUBTOTAL ($)
1 | 3.1 | Equipo general | $/HH | 120 | 3989.107 | 478692.84
1 | TOTAL COSTO (E.M.) $ |  |  |  |  | 478692.84
1
1
1 |  |  | TOTAL COSTO DIRECTO $ |  |  | 1305651.588
1 |  |  | PRECIO TOTAL $ |  |  | 1305651.588
1
1
1
1
1
1 | Proponente | Firma |  |  | Fecha
1
1
1 | Cartulinas CMPC S.A. Planta Maule
1 | Sub-gerencia de proyectos
1 | Programa Proyecto CO M450
1
1 | ANALISIS DE PRECIOS UNITARIOS
1
1 | PARTIDA DEL ITEM | DESCRIPCION |  |  | UNID | CANTIDAD
1 | 8.4.5.14 | Montaje PRENSA DE RECHAZOS, TAG 060-39-4303, incluye |  |  | gl | 1
1
1 | COSTO DIRECTOS
1 | 1. MANO DE OBRA (M.O.)
1 |  | CATEGORIA | UNIDAD | CANTIDAD | COSTO UNITARIO ($) | SUBTOTAL ($)
1 | 1.1 | Cuadrilla Mecánica | HH | 304.81 | 6783 | 2067534.6965
1 | TOTAL COSTO (M.O.) $ |  |  |  |  | 2067398.278
1
1 | 3. EQUIPOS Y MAQUINARIAS (E.M.)
1 |  | CATEGORIA | UNIDAD | CANTIDAD | COSTO UNITARIO ($) | SUBTOTAL ($)
1 | 3.1 | Equipo general | $/HH | 300.02 | 3989.107 | 1196732.8885
1 | TOTAL COSTO (E.M.) $ |  |  |  |  | 1196732.8885
1
1
1 |  |  | TOTAL COSTO DIRECTO $ |  |  | 3264131.1665
1 |  |  | PRECIO TOTAL $ |  |  | 3264131.1665
1
1
1
1
1
1 | Proponente | Firma |  |  | Fecha
1
1
1 | Cartulinas CMPC S.A. Planta Maule
1 | Sub-gerencia de proyectos
1 | Programa Proyecto CO M450
1
1 | ANALISIS DE PRECIOS UNITARIOS
1
1 | PARTIDA DEL ITEM | DESCRIPCION |  |  | UNID | CANTIDAD
1 | 8.4.6.1 | Cambio de rodete y motor, bomba estanque mezcla - |  |  | un | 1
1
1 | COSTO DIRECTOS
1 | 1. MANO DE OBRA (M.O.)
1 |  | CATEGORIA | UNIDAD | CANTIDAD | COSTO UNITARIO ($) | SUBTOTAL ($)
1 | 1.1 | Cuadrilla Mecánica | HH | 101.6 | 6783 | 689132.29
1 | TOTAL COSTO (M.O.) $ |  |  |  |  | 689132.3
1
1 | 3. EQUIPOS Y MAQUINARIAS (E.M.)
1 |  | CATEGORIA | UNIDAD | CANTIDAD | COSTO UNITARIO ($) | SUBTOTAL ($)
1 | 3.1 | Equipo general | $/HH | 100 | 3989.107 | 401612.0947
1 | TOTAL COSTO (E.M.) $ |  |  |  |  | 401612.0947
1
1 | 4. OTROS GASTOS (O.G.)
1 |  | CATEGORIA | UNIDAD | CANTIDAD | COSTO UNITARIO ($) | SUBTOTAL ($)
1 | 4.1 | S/C Alineamiento Laser | un | 1 | 65000 | 65000
1 | TOTAL COSTO (O.G.) $ |  |  |  |  | 65000
1
1
1 |  |  | TOTAL COSTO DIRECTO $ |  |  | 1155744.3947
1 |  |  | PRECIO TOTAL $ |  |  | 1155744.3947
1
1
1
1
1
1 | Proponente | Firma |  |  | Fecha
1
1
1 | Cartulinas CMPC S.A. Planta Maule
1 | Sub-gerencia de proyectos
1 | Programa Proyecto CO M450
1
1 | ANALISIS DE PRECIOS UNITARIOS
1
1 | PARTIDA DEL ITEM | DESCRIPCION |  |  | UNID | CANTIDAD
1 | 8.4.6.2 | Cambio rodete y motor,bomba estanque mezcla máquina - |  |  | un | 1
1
1 | COSTO DIRECTOS
1 | 1. MANO DE OBRA (M.O.)
1 |  | CATEGORIA | UNIDAD | CANTIDAD | COSTO UNITARIO ($) | SUBTOTAL ($)
1 | 1.1 | Cuadrilla Mecánica | HH | 60.96 | 6783 | 413479.374
1 | TOTAL COSTO (M.O.) $ |  |  |  |  | 413479.38
1
1 | 3. EQUIPOS Y MAQUINARIAS (E.M.)
1 |  | CATEGORIA | UNIDAD | CANTIDAD | COSTO UNITARIO ($) | SUBTOTAL ($)
1 | 3.1 | Equipo general | $/HH | 60 | 3989.107 | 242047.8159
1 | TOTAL COSTO (E.M.) $ |  |  |  |  | 242047.8159
1
1 | 4. OTROS GASTOS (O.G.)
1 |  | CATEGORIA | UNIDAD | CANTIDAD | COSTO UNITARIO ($) | SUBTOTAL ($)
1 | 4.1 | S/C Alineamiento Laser | un | 1 | 65000 | 65000
1 | TOTAL COSTO (O.G.) $ |  |  |  |  | 65000
1
1
1 |  |  | TOTAL COSTO DIRECTO $ |  |  | 720527.1959
1 |  |  | PRECIO TOTAL $ |  |  | 720527.1959
1
1
1
1
1
1 | Proponente | Firma |  |  | Fecha
1
1
1 | Cartulinas CMPC S.A. Planta Maule
1 | Sub-gerencia de proyectos
1 | Programa Proyecto CO M450
1
1 | ANALISIS DE PRECIOS UNITARIOS
1
1 | PARTIDA DEL ITEM | DESCRIPCION |  |  | UNID | CANTIDAD
1 | 8.4.6.4 | Cambio rodete bomba dilución centricleaner primera |  |  | un | 1
1
1 | COSTO DIRECTOS
1 | 1. MANO DE OBRA (M.O.)
1 |  | CATEGORIA | UNIDAD | CANTIDAD | COSTO UNITARIO ($) | SUBTOTAL ($)
1 | 1.1 | Cuadrilla Mecánica | HH | 91.44 | 6783 | 620219.061
1 | TOTAL COSTO (M.O.) $ |  |  |  |  | 620219.07
1
1 | 3. EQUIPOS Y MAQUINARIAS (E.M.)
1 |  | CATEGORIA | UNIDAD | CANTIDAD | COSTO UNITARIO ($) | SUBTOTAL ($)
1 | 3.1 | Equipo general | $/HH | 90 | 3989.107 | 359019.63
1 | TOTAL COSTO (E.M.) $ |  |  |  |  | 359019.63
1
1
1 |  |  | TOTAL COSTO DIRECTO $ |  |  | 979238.691
1 |  |  | PRECIO TOTAL $ |  |  | 979238.691
1
1
1
1
1
1 | Proponente | Firma |  |  | Fecha
1
1
1 | Cartulinas CMPC S.A. Planta Maule
1 | Sub-gerencia de proyectos
1 | Programa Proyecto CO M450
1
1 | ANALISIS DE PRECIOS UNITARIOS
1
1 | PARTIDA DEL ITEM | DESCRIPCION |  |  | UNID | CANTIDAD
1 | 8.4.6.5 | Modificación Centricleaner primera etapa - reverso; 33 |  |  | gl | 1
1
1 | COSTO DIRECTOS
1 | 1. MANO DE OBRA (M.O.)
1 |  | CATEGORIA | UNIDAD | CANTIDAD | COSTO UNITARIO ($) | SUBTOTAL ($)
1 | 1.1 | Cuadrilla Mecánica | HH | 130.05 | 6783 | 882089.3312
1 | TOTAL COSTO (M.O.) $ |  |  |  |  | 882089.344
1
1 | 3. EQUIPOS Y MAQUINARIAS (E.M.)
1 |  | CATEGORIA | UNIDAD | CANTIDAD | COSTO UNITARIO ($) | SUBTOTAL ($)
1 | 3.1 | Equipo general | $/HH | 128 | 3989.107 | 510605.696
1 | TOTAL COSTO (E.M.) $ |  |  |  |  | 510605.696
1
1
1 |  |  | TOTAL COSTO DIRECTO $ |  |  | 1392695.0272
1 |  |  | PRECIO TOTAL $ |  |  | 1392695.0272
1
1
1
1
1
1 | Proponente | Firma |  |  | Fecha
1
1
1 | Cartulinas CMPC S.A. Planta Maule
1 | Sub-gerencia de proyectos
1 | Programa Proyecto CO M450
1
1 | ANALISIS DE PRECIOS UNITARIOS
1
1 | PARTIDA DEL ITEM | DESCRIPCION |  |  | UNID | CANTIDAD
1 | 8.4.6.6 | Cambio Motor bomba fan pump - reverso, TAG 060-71-409. |  |  | un | 1
1
1 | COSTO DIRECTOS
1 | 1. MANO DE OBRA (M.O.)
1 |  | CATEGORIA | UNIDAD | CANTIDAD | COSTO UNITARIO ($) | SUBTOTAL ($)
1 | 1.1 | Cuadrilla Mecánica | HH | 152.4 | 6783 | 1033698.435
1 | TOTAL COSTO (M.O.) $ |  |  |  |  | 1033698.45
1
1 | 3. EQUIPOS Y MAQUINARIAS (E.M.)
1 |  | CATEGORIA | UNIDAD | CANTIDAD | COSTO UNITARIO ($) | SUBTOTAL ($)
1 | 3.1 | Equipo general | $/HH | 150 | 3989.107 | 668768.8409
1 | TOTAL COSTO (E.M.) $ |  |  |  |  | 668768.8409
1
1 | 4. OTROS GASTOS (O.G.)
1 |  | CATEGORIA | UNIDAD | CANTIDAD | COSTO UNITARIO ($) | SUBTOTAL ($)
1 | 4.1 | S/C Alineamiento Laser | un | 2 | 65000 | 65000
1 | TOTAL COSTO (O.G.) $ |  |  |  |  | 65000
1
1
1 |  |  | TOTAL COSTO DIRECTO $ |  |  | 1767467.2909
1 |  |  | PRECIO TOTAL $ |  |  | 1767467.2909
1
1
1
1
1
1 | Proponente | Firma |  |  | Fecha
1
1
1
1 | Cartulinas CMPC S.A. Planta Maule
1 | Sub-gerencia de proyectos
1 | Programa Proyecto CO M450
1
1 | ANALISIS DE PRECIOS UNITARIOS
1
1 | PARTIDA DEL ITEM | DESCRIPCION |  |  | UNID | CANTIDAD
1 | 8.4.6.9 | Desmontar Estanque amortiguador - reverso, TAG |  |  | un | 1
1
1 | COSTO DIRECTOS
1 | 1. MANO DE OBRA (M.O.)
1 |  | CATEGORIA | UNIDAD | CANTIDAD | COSTO UNITARIO ($) | SUBTOTAL ($)
1 | 1.1 | Cuadrilla Mecánica Máquina | HH | 45.59 | 9092.1032 | 414521.376
1 | TOTAL COSTO (M.O.) $ |  |  |  |  | 414522.396
1
1 | 3. EQUIPOS Y MAQUINARIAS (E.M.)
1 |  | CATEGORIA | UNIDAD | CANTIDAD | COSTO UNITARIO ($) | SUBTOTAL ($)
1 | 3.1 | Equipo general | $/HH | 40 | 3989.107 | 159564.28
1 | TOTAL COSTO (E.M.) $ |  |  |  |  | 159564.28
1
1
1 |  |  | TOTAL COSTO DIRECTO $ |  |  | 574085.656
1 |  |  | PRECIO TOTAL $ |  |  | 574085.656
1
1
1
1
1
1 | Proponente | Firma |  |  | Fecha
1
1
1 | Cartulinas CMPC S.A. Planta Maule
1 | Sub-gerencia de proyectos
1 | Programa Proyecto CO M450
1
1 | ANALISIS DE PRECIOS UNITARIOS
1
1 | PARTIDA DEL ITEM | DESCRIPCION |  |  | UNID | CANTIDAD
1 | 8.4.6.10 | Modificación Combiflow - reverso (a bomba 060-21-409); |  |  | gl | 1
1
1 | COSTO DIRECTOS
1 | 1. MANO DE OBRA (M.O.)
1 |  | CATEGORIA | UNIDAD | CANTIDAD | COSTO UNITARIO ($) | SUBTOTAL ($)
1 | 1.1 | Cuadrilla Mecánica | HH | 84.12 | 6783 | 570601.5361
1 | TOTAL COSTO (M.O.) $ |  |  |  |  | 570601.544
1
1 | 3. EQUIPOS Y MAQUINARIAS (E.M.)
1 |  | CATEGORIA | UNIDAD | CANTIDAD | COSTO UNITARIO ($) | SUBTOTAL ($)
1 | 3.1 | Equipo general | $/HH | 82.8 | 3989.107 | 330298.0596
1 | TOTAL COSTO (E.M.) $ |  |  |  |  | 330298.0596
1
1
1 |  |  | TOTAL COSTO DIRECTO $ |  |  | 900899.5957
1 |  |  | PRECIO TOTAL $ |  |  | 900899.5957
1
1
1
1
1
1 | Proponente | Firma |  |  | Fecha
1
Cartulinas CMPC S.A. Planta Maule
Sub-gerencia de proyectos
Programa Proyecto CO M450
ANALISIS DE PRECIOS UNITARIOS
| PARTIDA DEL ITEM | DESCRIPCION |  |  | UNID | CANTIDAD
21 | 8.5.1.1.1 | NPS = 1/2" |  |  | m | 21
21
21 | COSTO DIRECTOS
21 | 1. MANO DE OBRA (M.O.)
21 |  | CATEGORIA | UNIDAD | CANTIDAD | COSTO UNITARIO ($) | SUBTOTAL ($)
21 | 1.1 | Cuadrilla Cañería A.Carbono (desmontaje) | HH | 0.84 | 6955 | 5864.8379
21 | TOTAL COSTO (M.O.) $ |  |  |  |  | 5886.036
21
21 | 3. EQUIPOS Y MAQUINARIAS (E.M.)
21 |  | CATEGORIA | UNIDAD | CANTIDAD | COSTO UNITARIO ($) | SUBTOTAL ($)
21 | 3.1 | Equipo general | $/HH | 0.83 | 3989.107 | 3322.9263
21 | TOTAL COSTO (E.M.) $ |  |  |  |  | 3322.9263
21
21
21 |  |  | TOTAL COSTO DIRECTO $ |  |  | 9208.9623
21 |  |  | PRECIO TOTAL $ |  |  | 193388.2074
21
21
21
21
21
21 | Proponente | Firma |  |  | Fecha
21
21
21 | Cartulinas CMPC S.A. Planta Maule
21 | Sub-gerencia de proyectos
21 | Programa Proyecto CO M450
21
21 | ANALISIS DE PRECIOS UNITARIOS
21
21 | PARTIDA DEL ITEM | DESCRIPCION |  |  | UNID | CANTIDAD
21 | 8.5.1.1.2 | NPS = 1" |  |  | m | 21
21
21 | COSTO DIRECTOS
21 | 1. MANO DE OBRA (M.O.)
21 |  | CATEGORIA | UNIDAD | CANTIDAD | COSTO UNITARIO ($) | SUBTOTAL ($)
21 | 1.1 | Cuadrilla Cañería A.Carbono (desmontaje) | HH | 0.84 | 6955 | 5864.8379
21 | TOTAL COSTO (M.O.) $ |  |  |  |  | 5886.036
21
21 | 3. EQUIPOS Y MAQUINARIAS (E.M.)
21 |  | CATEGORIA | UNIDAD | CANTIDAD | COSTO UNITARIO ($) | SUBTOTAL ($)
21 | 3.1 | Equipo general | $/HH | 0.83 | 3989.107 | 3322.9263
21 | TOTAL COSTO (E.M.) $ |  |  |  |  | 3322.9263
21
21
21 |  |  | TOTAL COSTO DIRECTO $ |  |  | 9208.9623
21 |  |  | PRECIO TOTAL $ |  |  | 193388.2074
21
21
21
21
21
21 | Proponente | Firma |  |  | Fecha
21
21
21 | Cartulinas CMPC S.A. Planta Maule
21 | Sub-gerencia de proyectos
Programa Proyecto CO M450
ANALISIS DE PRECIOS UNITARIOS
| PARTIDA DEL ITEM | DESCRIPCION |  |  | UNID | CANTIDAD
16 | 8.5.1.1.3 | NPS = 1 1/4" |  |  | m | 15.8
16
16 | COSTO DIRECTOS
16 | 1. MANO DE OBRA (M.O.)
16 |  | CATEGORIA | UNIDAD | CANTIDAD | COSTO UNITARIO ($) | SUBTOTAL ($)
16 | 1.1 | Cuadrilla Cañería A.Carbono (desmontaje) | HH | 0.84 | 6955 | 5864.8379
16 | TOTAL COSTO (M.O.) $ |  |  |  |  | 5886.036
16
16 | 3. EQUIPOS Y MAQUINARIAS (E.M.)
16 |  | CATEGORIA | UNIDAD | CANTIDAD | COSTO UNITARIO ($) | SUBTOTAL ($)
16 | 3.1 | Equipo general | $/HH | 0.83 | 3989.107 | 3322.9263
16 | TOTAL COSTO (E.M.) $ |  |  |  |  | 3322.9263
16
16
16 |  |  | TOTAL COSTO DIRECTO $ |  |  | 9208.9623
16 |  |  | PRECIO TOTAL $ |  |  | 145501.6041
16
16
16
16
16
16 | Proponente | Firma |  |  | Fecha
16
16
16 | Cartulinas CMPC S.A. Planta Maule
16 | Sub-gerencia de proyectos
16 | Programa Proyecto CO M450
16
16 | ANALISIS DE PRECIOS UNITARIOS
16
16 | PARTIDA DEL ITEM | DESCRIPCION |  |  | UNID | CANTIDAD
11 | 8.5.1.1.4 | NPS = 1 1/2" |  |  | m | 10.5
11
11 | COSTO DIRECTOS
11 | 1. MANO DE OBRA (M.O.)
11 |  | CATEGORIA | UNIDAD | CANTIDAD | COSTO UNITARIO ($) | SUBTOTAL ($)
11 | 1.1 | Cuadrilla Cañería A.Carbono (desmontaje) | HH | 0.84 | 6955 | 5864.8379
11 | TOTAL COSTO (M.O.) $ |  |  |  |  | 5886.036
11
11 | 3. EQUIPOS Y MAQUINARIAS (E.M.)
11 |  | CATEGORIA | UNIDAD | CANTIDAD | COSTO UNITARIO ($) | SUBTOTAL ($)
11 | 3.1 | Equipo general | $/HH | 0.83 | 3989.107 | 3322.9263
11 | TOTAL COSTO (E.M.) $ |  |  |  |  | 3322.9263
11
11
11 |  |  | TOTAL COSTO DIRECTO $ |  |  | 9208.9623
11 |  |  | PRECIO TOTAL $ |  |  | 96694.1037
11
11
11
11
11
11 | Proponente | Firma |  |  | Fecha
11
11
11 | Cartulinas CMPC S.A. Planta Maule
11 | Sub-gerencia de proyectos
11 | Programa Proyecto CO M450
11
11 | ANALISIS DE PRECIOS UNITARIOS
| PARTIDA DEL ITEM | DESCRIPCION |  |  | UNID | CANTIDAD
33 | 8.5.1.1.5 | NPS = 2" |  |  | m | 32.7
33
33 | COSTO DIRECTOS
33 | 1. MANO DE OBRA (M.O.)
33 |  | CATEGORIA | UNIDAD | CANTIDAD | COSTO UNITARIO ($) | SUBTOTAL ($)
33 | 1.1 | Cuadrilla Cañería A.Carbono (desmontaje) | HH | 0.84 | 6955 | 5864.8379
33 | TOTAL COSTO (M.O.) $ |  |  |  |  | 5886.036
33
33 | 3. EQUIPOS Y MAQUINARIAS (E.M.)
33 |  | CATEGORIA | UNIDAD | CANTIDAD | COSTO UNITARIO ($) | SUBTOTAL ($)
33 | 3.1 | Equipo general | $/HH | 0.83 | 3989.107 | 3322.9262
33 | TOTAL COSTO (E.M.) $ |  |  |  |  | 3322.9262
33
33
33 |  |  | TOTAL COSTO DIRECTO $ |  |  | 9208.9622
|  |  | PRECIO TOTAL $ |  |  | 301133.0654
| Proponente | Firma |  |  | Fecha
Cartulinas CMPC S.A. Planta Maule
Sub-gerencia de proyectos
Programa Proyecto CO M450
ANALISIS DE PRECIOS UNITARIOS
| PARTIDA DEL ITEM | DESCRIPCION |  |  | UNID | CANTIDAD
43 | 8.5.1.1.6 | NPS = 2 1/2" |  |  | m | 43.1
43
43 | COSTO DIRECTOS
43 | 1. MANO DE OBRA (M.O.)
43 |  | CATEGORIA | UNIDAD | CANTIDAD | COSTO UNITARIO ($) | SUBTOTAL ($)
43 | 1.1 | Cuadrilla Cañería A.Carbono (desmontaje) | HH | 0.84 | 6955 | 5864.8379
43 | TOTAL COSTO (M.O.) $ |  |  |  |  | 5886.036
43
43 | 3. EQUIPOS Y MAQUINARIAS (E.M.)
43 |  | CATEGORIA | UNIDAD | CANTIDAD | COSTO UNITARIO ($) | SUBTOTAL ($)
43 | 3.1 | Equipo general | $/HH | 0.83 | 3989.107 | 3322.9263
43 | TOTAL COSTO (E.M.) $ |  |  |  |  | 3322.9263
43
43
43 |  |  | TOTAL COSTO DIRECTO $ |  |  | 9208.9623
43 |  |  | PRECIO TOTAL $ |  |  | 396906.274
43
| Proponente | Firma |  |  | Fecha
Cartulinas CMPC S.A. Planta Maule
Sub-gerencia de proyectos
Programa Proyecto CO M450
ANALISIS DE PRECIOS UNITARIOS
| PARTIDA DEL ITEM | DESCRIPCION |  |  | UNID | CANTIDAD
367 | 8.5.1.1.7 | NPS = 3" |  |  | m | 366.7
367
367 | COSTO DIRECTOS
367 | 1. MANO DE OBRA (M.O.)
367 |  | CATEGORIA | UNIDAD | CANTIDAD | COSTO UNITARIO ($) | SUBTOTAL ($)
367 | 1.1 | Cuadrilla Cañería A.Carbono (desmontaje) | HH | 0.84 | 6955 | 5864.8379
367 | TOTAL COSTO (M.O.) $ |  |  |  |  | 5886.036
367
367 | 3. EQUIPOS Y MAQUINARIAS (E.M.)
367 |  | CATEGORIA | UNIDAD | CANTIDAD | COSTO UNITARIO ($) | SUBTOTAL ($)
367 | 3.1 | Equipo general | $/HH | 0.83 | 3989.107 | 3322.9263
367 | TOTAL COSTO (E.M.) $ |  |  |  |  | 3322.9263
|  |  | TOTAL COSTO DIRECTO $ |  |  | 9208.9623
|  |  | PRECIO TOTAL $ |  |  | 3376926.4589
| Proponente | Firma |  |  | Fecha
Cartulinas CMPC S.A. Planta Maule
Sub-gerencia de proyectos
Programa Proyecto CO M450
ANALISIS DE PRECIOS UNITARIOS
| PARTIDA DEL ITEM | DESCRIPCION |  |  | UNID | CANTIDAD
64 | 8.5.1.1.8 | NPS = 4" |  |  | m | 63.8
64
64 | COSTO DIRECTOS
64 | 1. MANO DE OBRA (M.O.)
64 |  | CATEGORIA | UNIDAD | CANTIDAD | COSTO UNITARIO ($) | SUBTOTAL ($)
64 | 1.1 | Cuadrilla Cañería A.Carbono (desmontaje) | HH | 0.84 | 6955 | 5864.8379
64 | TOTAL COSTO (M.O.) $ |  |  |  |  | 5886.036
64
64 | 3. EQUIPOS Y MAQUINARIAS (E.M.)
64 |  | CATEGORIA | UNIDAD | CANTIDAD | COSTO UNITARIO ($) | SUBTOTAL ($)
64 | 3.1 | Equipo general | $/HH | 0.83 | 3989.107 | 3322.9263
64 | TOTAL COSTO (E.M.) $ |  |  |  |  | 3322.9263
64
64
64 |  |  | TOTAL COSTO DIRECTO $ |  |  | 9208.9623
|  |  | PRECIO TOTAL $ |  |  | 587531.7923
| Proponente | Firma |  |  | Fecha
Cartulinas CMPC S.A. Planta Maule
Sub-gerencia de proyectos
Programa Proyecto CO M450
ANALISIS DE PRECIOS UNITARIOS
| PARTIDA DEL ITEM | DESCRIPCION |  |  | UNID | CANTIDAD
152 | 8.5.1.1.9 | NPS = 6" |  |  | m | 152.1
152
152 | COSTO DIRECTOS
152 | 1. MANO DE OBRA (M.O.)
152 |  | CATEGORIA | UNIDAD | CANTIDAD | COSTO UNITARIO ($) | SUBTOTAL ($)
152 | 1.1 | Cuadrilla Cañería A.Carbono (desmontaje) | HH | 0.84 | 6955 | 5864.8379
152 | TOTAL COSTO (M.O.) $ |  |  |  |  | 5886.036
152
152 | 3. EQUIPOS Y MAQUINARIAS (E.M.)
152 |  | CATEGORIA | UNIDAD | CANTIDAD | COSTO UNITARIO ($) | SUBTOTAL ($)
152 | 3.1 | Equipo general | $/HH | 0.83 | 3989.107 | 3322.9263
152 | TOTAL COSTO (E.M.) $ |  |  |  |  | 3322.9263
152
152
152 |  |  | TOTAL COSTO DIRECTO $ |  |  | 9208.9623
|  |  | PRECIO TOTAL $ |  |  | 1400683.16
| Proponente | Firma |  |  | Fecha
Cartulinas CMPC S.A. Planta Maule
Sub-gerencia de proyectos
Programa Proyecto CO M450
ANALISIS DE PRECIOS UNITARIOS
| PARTIDA DEL ITEM | DESCRIPCION |  |  | UNID | CANTIDAD
43 | 8.5.1.1.10 | NPS = 8" |  |  | m | 43.2
43
43 | COSTO DIRECTOS
43 | 1. MANO DE OBRA (M.O.)
43 |  | CATEGORIA | UNIDAD | CANTIDAD | COSTO UNITARIO ($) | SUBTOTAL ($)
43 | 1.1 | Cuadrilla Cañería A.Carbono (desmontaje) | HH | 0.84 | 6955 | 5864.8379
43 | TOTAL COSTO (M.O.) $ |  |  |  |  | 5886.036
43
43 | 3. EQUIPOS Y MAQUINARIAS (E.M.)
43 |  | CATEGORIA | UNIDAD | CANTIDAD | COSTO UNITARIO ($) | SUBTOTAL ($)
43 | 3.1 | Equipo general | $/HH | 0.83 | 3989.107 | 3322.9263
43 | TOTAL COSTO (E.M.) $ |  |  |  |  | 3322.9263
43
|  |  | TOTAL COSTO DIRECTO $ |  |  | 9208.9622
|  |  | PRECIO TOTAL $ |  |  | 397827.1691
| Proponente | Firma |  |  | Fecha
Cartulinas CMPC S.A. Planta Maule
Sub-gerencia de proyectos
Programa Proyecto CO M450
ANALISIS DE PRECIOS UNITARIOS
| PARTIDA DEL ITEM | DESCRIPCION |  |  | UNID | CANTIDAD
21 | 8.5.1.1.11 | NPS = 10" |  |  | m | 20.9
21
21 | COSTO DIRECTOS
21 | 1. MANO DE OBRA (M.O.)
21 |  | CATEGORIA | UNIDAD | CANTIDAD | COSTO UNITARIO ($) | SUBTOTAL ($)
21 | 1.1 | Cuadrilla Cañería A.Carbono (desmontaje) | HH | 0.84 | 6955 | 5864.8379
21 | TOTAL COSTO (M.O.) $ |  |  |  |  | 5886.036
21
21 | 3. EQUIPOS Y MAQUINARIAS (E.M.)
21 |  | CATEGORIA | UNIDAD | CANTIDAD | COSTO UNITARIO ($) | SUBTOTAL ($)
21 | 3.1 | Equipo general | $/HH | 0.83 | 3989.107 | 3322.9262
21 | TOTAL COSTO (E.M.) $ |  |  |  |  | 3322.9262
21
21
21 |  |  | TOTAL COSTO DIRECTO $ |  |  | 9208.9622
21 |  |  | PRECIO TOTAL $ |  |  | 192467.3103
| Proponente | Firma |  |  | Fecha
Cartulinas CMPC S.A. Planta Maule
Sub-gerencia de proyectos
Programa Proyecto CO M450
ANALISIS DE PRECIOS UNITARIOS
| PARTIDA DEL ITEM | DESCRIPCION |  |  | UNID | CANTIDAD
24 | 8.5.1.1.12 | NPS = 12" |  |  | m | 23.5
24
24 | COSTO DIRECTOS
24 | 1. MANO DE OBRA (M.O.)
24 |  | CATEGORIA | UNIDAD | CANTIDAD | COSTO UNITARIO ($) | SUBTOTAL ($)
24 | 1.1 | Cuadrilla Cañería A.Carbono (desmontaje) | HH | 1.27 | 6955 | 8832.5871
24 | TOTAL COSTO (M.O.) $ |  |  |  |  | 8832.588
24
24 | 3. EQUIPOS Y MAQUINARIAS (E.M.)
24 |  | CATEGORIA | UNIDAD | CANTIDAD | COSTO UNITARIO ($) | SUBTOTAL ($)
24 | 3.1 | Equipo general | $/HH | 1.25 | 3989.107 | 4986.3838
24 | TOTAL COSTO (E.M.) $ |  |  |  |  | 4986.3838
24
24
24 |  |  | TOTAL COSTO DIRECTO $ |  |  | 13818.9709
24 |  |  | PRECIO TOTAL $ |  |  | 324745.8162
| Proponente | Firma |  |  | Fecha
Cartulinas CMPC S.A. Planta Maule
Sub-gerencia de proyectos
Programa Proyecto CO M450
ANALISIS DE PRECIOS UNITARIOS
| PARTIDA DEL ITEM | DESCRIPCION |  |  | UNID | CANTIDAD
21 | 8.5.1.1.13 | NPS = 14" |  |  | m | 21
21
21 | COSTO DIRECTOS
21 | 1. MANO DE OBRA (M.O.)
21 |  | CATEGORIA | UNIDAD | CANTIDAD | COSTO UNITARIO ($) | SUBTOTAL ($)
21 | 1.1 | Cuadrilla Cañería A.Carbono (desmontaje) | HH | 1.27 | 6955 | 8832.5871
21 | TOTAL COSTO (M.O.) $ |  |  |  |  | 8832.588
21
21 | 3. EQUIPOS Y MAQUINARIAS (E.M.)
21 |  | CATEGORIA | UNIDAD | CANTIDAD | COSTO UNITARIO ($) | SUBTOTAL ($)
21 | 3.1 | Equipo general | $/HH | 1.25 | 3989.107 | 4986.3838
21 | TOTAL COSTO (E.M.) $ |  |  |  |  | 4986.3838
|  |  | TOTAL COSTO DIRECTO $ |  |  | 13818.9709
|  |  | PRECIO TOTAL $ |  |  | 290198.3889
| Proponente | Firma |  |  | Fecha
Cartulinas CMPC S.A. Planta Maule
Sub-gerencia de proyectos
Programa Proyecto CO M450
ANALISIS DE PRECIOS UNITARIOS
| PARTIDA DEL ITEM | DESCRIPCION |  |  | UNID | CANTIDAD
4 | 8.5.1.2.1 | NPS = 2" |  |  | m | 4.2
4
4 | COSTO DIRECTOS
4 | 1. MANO DE OBRA (M.O.)
4 |  | CATEGORIA | UNIDAD | CANTIDAD | COSTO UNITARIO ($) | SUBTOTAL ($)
4 | 1.1 | Cuadrilla Cañería A.Carbono (desmontaje) | HH | 0.84 | 6955 | 5864.8379
4 | TOTAL COSTO (M.O.) $ |  |  |  |  | 5886.036
4
4 | 3. EQUIPOS Y MAQUINARIAS (E.M.)
4 |  | CATEGORIA | UNIDAD | CANTIDAD | COSTO UNITARIO ($) | SUBTOTAL ($)
4 | 3.1 | Equipo general | $/HH | 0.83 | 3989.107 | 3322.9262
4 | TOTAL COSTO (E.M.) $ |  |  |  |  | 3322.9262
|  |  | TOTAL COSTO DIRECTO $ |  |  | 9208.9622
|  |  | PRECIO TOTAL $ |  |  | 38677.6411
| Proponente | Firma |  |  | Fecha
Cartulinas CMPC S.A. Planta Maule
Sub-gerencia de proyectos
Programa Proyecto CO M450
ANALISIS DE PRECIOS UNITARIOS
| PARTIDA DEL ITEM | DESCRIPCION |  |  | UNID | CANTIDAD
91 | 8.5.1.2.2 | NPS = 3" |  |  | m | 90.7
91
91 | COSTO DIRECTOS
91 | 1. MANO DE OBRA (M.O.)
91 |  | CATEGORIA | UNIDAD | CANTIDAD | COSTO UNITARIO ($) | SUBTOTAL ($)
91 | 1.1 | Cuadrilla Cañería A.Carbono (desmontaje) | HH | 0.84 | 6955 | 5864.8379
91 | TOTAL COSTO (M.O.) $ |  |  |  |  | 5886.036
91
91 | 3. EQUIPOS Y MAQUINARIAS (E.M.)
91 |  | CATEGORIA | UNIDAD | CANTIDAD | COSTO UNITARIO ($) | SUBTOTAL ($)
91 | 3.1 | Equipo general | $/HH | 0.83 | 3989.107 | 3322.9263
91 | TOTAL COSTO (E.M.) $ |  |  |  |  | 3322.9263
91
91
|  |  | TOTAL COSTO DIRECTO $ |  |  | 9208.9623
|  |  | PRECIO TOTAL $ |  |  | 835252.8762
| Proponente | Firma |  |  | Fecha
Cartulinas CMPC S.A. Planta Maule
Sub-gerencia de proyectos
Programa Proyecto CO M450
ANALISIS DE PRECIOS UNITARIOS
| PARTIDA DEL ITEM | DESCRIPCION |  |  | UNID | CANTIDAD
10 | 8.5.1.2.3 | NPS = 4" |  |  | m | 9.7
10
10 | COSTO DIRECTOS
10 | 1. MANO DE OBRA (M.O.)
10 |  | CATEGORIA | UNIDAD | CANTIDAD | COSTO UNITARIO ($) | SUBTOTAL ($)
10 | 1.1 | Cuadrilla Cañería A.Carbono (desmontaje) | HH | 0.84 | 6955 | 5864.8379
10 | TOTAL COSTO (M.O.) $ |  |  |  |  | 5886.036
10
10 | 3. EQUIPOS Y MAQUINARIAS (E.M.)
10 |  | CATEGORIA | UNIDAD | CANTIDAD | COSTO UNITARIO ($) | SUBTOTAL ($)
10 | 3.1 | Equipo general | $/HH | 0.83 | 3989.107 | 3322.9262
10 | TOTAL COSTO (E.M.) $ |  |  |  |  | 3322.9262
10
10
10 |  |  | TOTAL COSTO DIRECTO $ |  |  | 9208.9622
|  |  | PRECIO TOTAL $ |  |  | 89326.9335
| Proponente | Firma |  |  | Fecha
Cartulinas CMPC S.A. Planta Maule
Sub-gerencia de proyectos
Programa Proyecto CO M450
ANALISIS DE PRECIOS UNITARIOS
| PARTIDA DEL ITEM | DESCRIPCION |  |  | UNID | CANTIDAD
57 | 8.5.1.3.1 | NPS = 14" |  |  | m | 57.4
57
57 | COSTO DIRECTOS
57 | 1. MANO DE OBRA (M.O.)
57 |  | CATEGORIA | UNIDAD | CANTIDAD | COSTO UNITARIO ($) | SUBTOTAL ($)
57 | 1.1 | Cuadrilla Cañería A.Carbono (desmontaje) | HH | 1.27 | 6955 | 8832.5871
57 | TOTAL COSTO (M.O.) $ |  |  |  |  | 8832.588
57
57 | 3. EQUIPOS Y MAQUINARIAS (E.M.)
57 |  | CATEGORIA | UNIDAD | CANTIDAD | COSTO UNITARIO ($) | SUBTOTAL ($)
57 | 3.1 | Equipo general | $/HH | 1.25 | 3989.107 | 4986.3838
57 | TOTAL COSTO (E.M.) $ |  |  |  |  | 4986.3838
57
57
57 |  |  | TOTAL COSTO DIRECTO $ |  |  | 13818.9709
57 |  |  | PRECIO TOTAL $ |  |  | 793208.9297
| Proponente | Firma |  |  | Fecha
Cartulinas CMPC S.A. Planta Maule
Sub-gerencia de proyectos
Programa Proyecto CO M450
ANALISIS DE PRECIOS UNITARIOS
| PARTIDA DEL ITEM | DESCRIPCION |  |  | UNID | CANTIDAD
66 | 8.5.1.4.1 | NPS = 18" |  |  | m | 65.7
66
66 | COSTO DIRECTOS
66 | 1. MANO DE OBRA (M.O.)
66 |  | CATEGORIA | UNIDAD | CANTIDAD | COSTO UNITARIO ($) | SUBTOTAL ($)
66 | 1.1 | Cuadrilla Cañería A.Carbono (desmontaje) | HH | 1.27 | 6955 | 8832.5871
66 | TOTAL COSTO (M.O.) $ |  |  |  |  | 8832.588
66
66 | 3. EQUIPOS Y MAQUINARIAS (E.M.)
66 |  | CATEGORIA | UNIDAD | CANTIDAD | COSTO UNITARIO ($) | SUBTOTAL ($)
66 | 3.1 | Equipo general | $/HH | 1.25 | 3989.107 | 4986.3838
66 | TOTAL COSTO (E.M.) $ |  |  |  |  | 4986.3838
66
66
|  |  | TOTAL COSTO DIRECTO $ |  |  | 13818.9709
|  |  | PRECIO TOTAL $ |  |  | 907906.3881
| Proponente | Firma |  |  | Fecha
Cartulinas CMPC S.A. Planta Maule
Sub-gerencia de proyectos
Programa Proyecto CO M450
ANALISIS DE PRECIOS UNITARIOS
| PARTIDA DEL ITEM | DESCRIPCION |  |  | UNID | CANTIDAD
56 | 8.5.1.4.2 | NPS = 20" |  |  | m | 55.7
56
56 | COSTO DIRECTOS
56 | 1. MANO DE OBRA (M.O.)
56 |  | CATEGORIA | UNIDAD | CANTIDAD | COSTO UNITARIO ($) | SUBTOTAL ($)
56 | 1.1 | Cuadrilla Cañería A.Carbono (desmontaje) | HH | 1.27 | 6955 | 8832.5871
56 | TOTAL COSTO (M.O.) $ |  |  |  |  | 8832.588
56
56 | 3. EQUIPOS Y MAQUINARIAS (E.M.)
56 |  | CATEGORIA | UNIDAD | CANTIDAD | COSTO UNITARIO ($) | SUBTOTAL ($)
56 | 3.1 | Equipo general | $/HH | 1.25 | 3989.107 | 4986.3838
56 | TOTAL COSTO (E.M.) $ |  |  |  |  | 4986.3838
56
56
|  |  | TOTAL COSTO DIRECTO $ |  |  | 13818.9709
|  |  | PRECIO TOTAL $ |  |  | 769716.6791
| Proponente | Firma |  |  | Fecha
Cartulinas CMPC S.A. Planta Maule
Sub-gerencia de proyectos
Programa Proyecto CO M450
ANALISIS DE PRECIOS UNITARIOS
| PARTIDA DEL ITEM | DESCRIPCION |  |  | UNID | CANTIDAD
36 | 8.5.1.4.3 | NPS = 24" |  |  | m | 36.2
36
36 | COSTO DIRECTOS
36 | 1. MANO DE OBRA (M.O.)
36 |  | CATEGORIA | UNIDAD | CANTIDAD | COSTO UNITARIO ($) | SUBTOTAL ($)
36 | 1.1 | Cuadrilla Cañería A.Carbono (desmontaje) | HH | 2.03 | 6955 | 14132.1394
36 | TOTAL COSTO (M.O.) $ |  |  |  |  | 14132.14
36
36 | 3. EQUIPOS Y MAQUINARIAS (E.M.)
36 |  | CATEGORIA | UNIDAD | CANTIDAD | COSTO UNITARIO ($) | SUBTOTAL ($)
36 | 3.1 | Equipo general | $/HH | 2 | 3989.107 | 7978.214
36 | TOTAL COSTO (E.M.) $ |  |  |  |  | 7978.214
36
|  |  | TOTAL COSTO DIRECTO $ |  |  | 22110.3534
|  |  | PRECIO TOTAL $ |  |  | 800394.7931
| Proponente | Firma |  |  | Fecha
Cartulinas CMPC S.A. Planta Maule
Sub-gerencia de proyectos
Programa Proyecto CO M450
ANALISIS DE PRECIOS UNITARIOS
| PARTIDA DEL ITEM | DESCRIPCION |  |  | UNID | CANTIDAD
11 | 8.5.2.1.1 | NPS = 1" |  |  | m | 10.5
11
11 | COSTO DIRECTOS
11 | 1. MANO DE OBRA (M.O.)
11 |  | CATEGORIA | UNIDAD | CANTIDAD | COSTO UNITARIO ($) | SUBTOTAL ($)
11 | 1.1 | Cuadrilla Cañería A.Carbono (montaje) | HH | 3.77 | 6955 | 26215.1186
11 | 1.2 | Cuadrilla Pruebas Hidráulicas | HH | 0.36 | 6955 | 2473.1244
11 | TOTAL COSTO (M.O.) $ |  |  |  |  | 28688.245
11
11 | 2. MATERIALES (M.)
11 |  | CATEGORIA | UNIDAD | CANTIDAD | COSTO UNITARIO ($) | SUBTOTAL ($)
11 | 2.1 | Combustible | lt | 0.51 | 600 | 306.6
11 | 2.2 | Fittings, Manguera, Cabezales etc. | $/m | 0.35 | 1500 | 525
11 | 2.3 | Material soldadura (argón) | $ | 1 | 9281.3433 | 9281.3433
11 | 2.4 | Electrodos, varillas tig | $ | 1 | 1065.6641 | 1065.6641
11 | 2.5 | Empaquetaduras y pernos | $ | 1 | 1150.3762 | 1150.3762
11 | 2.6 | Material soldadura (papel disolvo) | $ | 1 | 820.58 | 820.58
11 | 2.7 | Suministro general terreno | $ | 1 | 3572.6558 | 3572.6558
11 | TOTAL COSTO (M.) $ |  |  |  |  | 16722.219
11
11 | 3. EQUIPOS Y MAQUINARIAS (E.M.)
11 |  | CATEGORIA | UNIDAD | CANTIDAD | COSTO UNITARIO ($) | SUBTOTAL ($)
11 | 3.1 | Equipo general | $/HH | 4.06 | 3989.107 | 16195.7745
11 | 3.2 | Camión Aljibe P. Hid. | HM | 0.05 | 24500 | 1286.25
11 | 3.3 | Bomba de pruebas | HM | 0.05 | 2500 | 131.25
11 | 3.4 | Equipos y herramientas para Pruebas Hidráulicas | HM | 0.05 | 1650 | 86.625
11 | 3.5 | Equipos para Sold. | $ | 1 | 1553.9354 | 1553.9354
11 | TOTAL COSTO (E.M.) $ |  |  |  |  | 19462.0857
11
11 | 4. OTROS GASTOS (O.G.)
11 |  | CATEGORIA | UNIDAD | CANTIDAD | COSTO UNITARIO ($) | SUBTOTAL ($)
11 | 4.1 | SC Inpección y RX | $ | 1 | 3038.5893 | 3038.5893
11 | 4.2 | Fletes cañerías | viaj | 1 | 26.8861 | 26.8861
11 | TOTAL COSTO (O.G.) $ |  |  |  |  | 3065.4754
11
|  |  | TOTAL COSTO DIRECTO $ |  |  | 67938.0252
|  |  | PRECIO TOTAL $ |  |  | 713349.2641
| Proponente | Firma |  |  | Fecha
Cartulinas CMPC S.A. Planta Maule
Sub-gerencia de proyectos
Programa Proyecto CO M450
ANALISIS DE PRECIOS UNITARIOS
| PARTIDA DEL ITEM | DESCRIPCION |  |  | UNID | CANTIDAD
5 | 8.5.2.1.2 | NPS = 1 1/2" |  |  | m | 5.3
5
5 | COSTO DIRECTOS
5 | 1. MANO DE OBRA (M.O.)
5 |  | CATEGORIA | UNIDAD | CANTIDAD | COSTO UNITARIO ($) | SUBTOTAL ($)
5 | 1.1 | Cuadrilla Cañería A.Carbono (montaje) | HH | 4.37 | 6955 | 30384.0997
5 | 1.2 | Cuadrilla Pruebas Hidráulicas | HH | 0.36 | 6955 | 2473.1244
5 | TOTAL COSTO (M.O.) $ |  |  |  |  | 32857.226
5
5 | 2. MATERIALES (M.)
5 |  | CATEGORIA | UNIDAD | CANTIDAD | COSTO UNITARIO ($) | SUBTOTAL ($)
5 | 2.1 | Combustible | lt | 0.51 | 600 | 306.6
5 | 2.2 | Fittings, Manguera, Cabezales etc. | $/m | 0.35 | 1500 | 525
5 | 2.3 | Material soldadura (argón) | $ | 1 | 9281.3433 | 9281.3433
5 | 2.4 | Electrodos, varillas tig | $ | 1 | 1065.6641 | 1065.6641
5 | 2.5 | Empaquetaduras y pernos | $ | 1 | 1150.3762 | 1150.3762
5 | 2.6 | Material soldadura (papel disolvo) | $ | 1 | 820.58 | 820.58
5 | 2.7 | Suministro general terreno | $ | 1 | 3572.6558 | 3572.6558
5 | TOTAL COSTO (M.) $ |  |  |  |  | 16722.2191
5
5 | 3. EQUIPOS Y MAQUINARIAS (E.M.)
5 |  | CATEGORIA | UNIDAD | CANTIDAD | COSTO UNITARIO ($) | SUBTOTAL ($)
5 | 3.1 | Equipo general | $/HH | 4.65 | 3989.107 | 18549.3476
5 | 3.2 | Camión Aljibe P. Hid. | HM | 0.05 | 24500 | 1286.25
5 | 3.3 | Bomba de pruebas | HM | 0.05 | 2500 | 131.25
5 | 3.4 | Equipos y herramientas para Pruebas Hidráulicas | HM | 0.05 | 1650 | 86.625
5 | 3.5 | Equipos para Sold. | $ | 1 | 1553.9354 | 1553.9354
5 | TOTAL COSTO (E.M.) $ |  |  |  |  | 21815.6591
5
5 | 4. OTROS GASTOS (O.G.)
5 |  | CATEGORIA | UNIDAD | CANTIDAD | COSTO UNITARIO ($) | SUBTOTAL ($)
5 | 4.1 | SC Inpección y RX | $ | 1 | 3038.5893 | 3038.5893
5 | 4.2 | Fletes cañerías | viaj | 1 | 26.8861 | 26.8861
5 | TOTAL COSTO (O.G.) $ |  |  |  |  | 3065.4754
5
|  |  | TOTAL COSTO DIRECTO $ |  |  | 74460.5796
|  |  | PRECIO TOTAL $ |  |  | 394641.0717
| Proponente | Firma |  |  | Fecha
Cartulinas CMPC S.A. Planta Maule
Sub-gerencia de proyectos
Programa Proyecto CO M450
ANALISIS DE PRECIOS UNITARIOS
| PARTIDA DEL ITEM | DESCRIPCION |  |  | UNID | CANTIDAD
63 | 8.5.2.1.3 | NPS = 2" |  |  | m | 63.2
63
63 | COSTO DIRECTOS
63 | 1. MANO DE OBRA (M.O.)
63 |  | CATEGORIA | UNIDAD | CANTIDAD | COSTO UNITARIO ($) | SUBTOTAL ($)
63 | 1.1 | Cuadrilla Cañería A.Carbono (montaje) | HH | 3.21 | 6955 | 22328.7803
63 | 1.2 | Cuadrilla Pruebas Hidráulicas | HH | 0.36 | 6955 | 2473.1244
63 | TOTAL COSTO (M.O.) $ |  |  |  |  | 24801.906
63
63 | 2. MATERIALES (M.)
63 |  | CATEGORIA | UNIDAD | CANTIDAD | COSTO UNITARIO ($) | SUBTOTAL ($)
63 | 2.1 | Combustible | lt | 0.51 | 600 | 306.6
63 | 2.2 | Fittings, Manguera, Cabezales etc. | $/m | 0.35 | 1500 | 525
63 | 2.3 | Material soldadura (argón) | $ | 1 | 9281.3433 | 9281.3433
63 | 2.4 | Electrodos, varillas tig | $ | 1 | 1065.6641 | 1065.6641
63 | 2.5 | Empaquetaduras y pernos | $ | 1 | 1150.3762 | 1150.3762
63 | 2.6 | Material soldadura (papel disolvo) | $ | 1 | 820.58 | 820.58
63 | 2.7 | Suministro general terreno | $ | 1 | 3572.6558 | 3572.6558
63 | TOTAL COSTO (M.) $ |  |  |  |  | 16722.219
63
63 | 3. EQUIPOS Y MAQUINARIAS (E.M.)
63 |  | CATEGORIA | UNIDAD | CANTIDAD | COSTO UNITARIO ($) | SUBTOTAL ($)
63 | 3.1 | Equipo general | $/HH | 3.51 | 3989.107 | 14001.7656
63 | 3.2 | Camión Aljibe P. Hid. | HM | 0.05 | 24500 | 1286.25
63 | 3.3 | Bomba de pruebas | HM | 0.05 | 2500 | 131.25
63 | 3.4 | Equipos y herramientas para Pruebas Hidráulicas | HM | 0.05 | 1650 | 86.625
63 | 3.5 | Equipos para Sold. | $ | 1 | 1553.9354 | 1553.9354
63 | TOTAL COSTO (E.M.) $ |  |  |  |  | 17268.077
63
63 | 4. OTROS GASTOS (O.G.)
63 |  | CATEGORIA | UNIDAD | CANTIDAD | COSTO UNITARIO ($) | SUBTOTAL ($)
63 | 4.1 | SC Inpección y RX | $ | 1 | 3038.5893 | 3038.5893
63 | 4.2 | Fletes cañerías | viaj | 1 | 26.8861 | 26.8861
63 | TOTAL COSTO (O.G.) $ |  |  |  |  | 3065.4754
63
63
|  |  | TOTAL COSTO DIRECTO $ |  |  | 61857.6774
|  |  | PRECIO TOTAL $ |  |  | 3909405.2108
| Proponente | Firma |  |  | Fecha
Cartulinas CMPC S.A. Planta Maule
Sub-gerencia de proyectos
Programa Proyecto CO M450
ANALISIS DE PRECIOS UNITARIOS
| PARTIDA DEL ITEM | DESCRIPCION |  |  | UNID | CANTIDAD
5 | 8.5.2.1.4 | NPS = 2 1/2" |  |  | m | 5.3
5
5 | COSTO DIRECTOS
5 | 1. MANO DE OBRA (M.O.)
5 |  | CATEGORIA | UNIDAD | CANTIDAD | COSTO UNITARIO ($) | SUBTOTAL ($)
5 | 1.1 | Cuadrilla Cañería A.Carbono (montaje) | HH | 4.15 | 6955 | 28829.5644
5 | 1.2 | Cuadrilla Pruebas Hidráulicas | HH | 0.36 | 6955 | 2473.1244
5 | TOTAL COSTO (M.O.) $ |  |  |  |  | 31302.6909
5
5 | 2. MATERIALES (M.)
5 |  | CATEGORIA | UNIDAD | CANTIDAD | COSTO UNITARIO ($) | SUBTOTAL ($)
5 | 2.1 | Combustible | lt | 0.51 | 600 | 306.6
5 | 2.2 | Fittings, Manguera, Cabezales etc. | $/m | 0.35 | 1500 | 525
5 | 2.3 | Material soldadura (argón) | $ | 1 | 9281.3433 | 9281.3433
5 | 2.4 | Electrodos, varillas tig | $ | 1 | 1065.6641 | 1065.6641
5 | 2.5 | Empaquetaduras y pernos | $ | 1 | 1150.3762 | 1150.3762
5 | 2.6 | Material soldadura (papel disolvo) | $ | 1 | 820.58 | 820.58
5 | 2.7 | Suministro general terreno | $ | 1 | 3572.6558 | 3572.6558
5 | TOTAL COSTO (M.) $ |  |  |  |  | 16722.2191
5
5 | 3. EQUIPOS Y MAQUINARIAS (E.M.)
5 |  | CATEGORIA | UNIDAD | CANTIDAD | COSTO UNITARIO ($) | SUBTOTAL ($)
5 | 3.1 | Equipo general | $/HH | 4.43 | 3989.107 | 17671.7441
5 | 3.2 | Camión Aljibe P. Hid. | HM | 0.05 | 24500 | 1286.25
5 | 3.3 | Bomba de pruebas | HM | 0.05 | 2500 | 131.25
5 | 3.4 | Equipos y herramientas para Pruebas Hidráulicas | HM | 0.05 | 1650 | 86.625
5 | 3.5 | Equipos para Sold. | $ | 1 | 1553.9354 | 1553.9354
5 | TOTAL COSTO (E.M.) $ |  |  |  |  | 20938.0554
5
5 | 4. OTROS GASTOS (O.G.)
5 |  | CATEGORIA | UNIDAD | CANTIDAD | COSTO UNITARIO ($) | SUBTOTAL ($)
5 | 4.1 | SC Inpección y RX | $ | 1 | 3038.5893 | 3038.5893
5 | 4.2 | Fletes cañerías | viaj | 1 | 26.8861 | 26.8861
5 | TOTAL COSTO (O.G.) $ |  |  |  |  | 3065.4754
|  |  | TOTAL COSTO DIRECTO $ |  |  | 72028.4408
|  |  | PRECIO TOTAL $ |  |  | 381750.7362
| Proponente | Firma |  |  | Fecha
Cartulinas CMPC S.A. Planta Maule
Sub-gerencia de proyectos
Programa Proyecto CO M450
ANALISIS DE PRECIOS UNITARIOS
| PARTIDA DEL ITEM | DESCRIPCION |  |  | UNID | CANTIDAD
11 | 8.5.2.1.5 | NPS = 3" |  |  | m | 10.5
11
11 | COSTO DIRECTOS
11 | 1. MANO DE OBRA (M.O.)
11 |  | CATEGORIA | UNIDAD | CANTIDAD | COSTO UNITARIO ($) | SUBTOTAL ($)
11 | 1.1 | Cuadrilla Cañería A.Carbono (montaje) | HH | 4.06 | 6955 | 28264.2788
11 | 1.2 | Cuadrilla Pruebas Hidráulicas | HH | 0.36 | 6955 | 2473.1244
11 | TOTAL COSTO (M.O.) $ |  |  |  |  | 30737.405
11
11 | 2. MATERIALES (M.)
11 |  | CATEGORIA | UNIDAD | CANTIDAD | COSTO UNITARIO ($) | SUBTOTAL ($)
11 | 2.1 | Combustible | lt | 0.51 | 600 | 306.6
11 | 2.2 | Fittings, Manguera, Cabezales etc. | $/m | 0.35 | 1500 | 525
11 | 2.3 | Material soldadura (argón) | $ | 1 | 9281.3433 | 9281.3433
11 | 2.4 | Electrodos, varillas tig | $ | 1 | 1065.6641 | 1065.6641
11 | 2.5 | Empaquetaduras y pernos | $ | 1 | 1150.3762 | 1150.3762
11 | 2.6 | Material soldadura (papel disolvo) | $ | 1 | 820.58 | 820.58
11 | 2.7 | Suministro general terreno | $ | 1 | 3572.6558 | 3572.6558
11 | TOTAL COSTO (M.) $ |  |  |  |  | 16722.219
11
11 | 3. EQUIPOS Y MAQUINARIAS (E.M.)
11 |  | CATEGORIA | UNIDAD | CANTIDAD | COSTO UNITARIO ($) | SUBTOTAL ($)
11 | 3.1 | Equipo general | $/HH | 4.35 | 3989.107 | 17352.6155
11 | 3.2 | Camión Aljibe P. Hid. | HM | 0.05 | 24500 | 1286.25
11 | 3.3 | Bomba de pruebas | HM | 0.05 | 2500 | 131.25
11 | 3.4 | Equipos y herramientas para Pruebas Hidráulicas | HM | 0.05 | 1650 | 86.625
11 | 3.5 | Equipos para Sold. | $ | 1 | 1553.9354 | 1553.9354
11 | TOTAL COSTO (E.M.) $ |  |  |  |  | 20618.9265
11
11 | 4. OTROS GASTOS (O.G.)
11 |  | CATEGORIA | UNIDAD | CANTIDAD | COSTO UNITARIO ($) | SUBTOTAL ($)
11 | 4.1 | SC Inpección y RX | $ | 1 | 3038.5893 | 3038.5893
11 | 4.2 | Fletes cañerías | viaj | 1 | 26.8861 | 26.8861
11 | TOTAL COSTO (O.G.) $ |  |  |  |  | 3065.4754
11
11
11 |  |  | TOTAL COSTO DIRECTO $ |  |  | 71144.026
11 |  |  | PRECIO TOTAL $ |  |  | 747012.2727
11
11
11
11
11
11 | Proponente | Firma |  |  | Fecha
11
11
11 | Cartulinas CMPC S.A. Planta Maule
11 | Sub-gerencia de proyectos
Programa Proyecto CO M450
ANALISIS DE PRECIOS UNITARIOS
| PARTIDA DEL ITEM | DESCRIPCION |  |  | UNID | CANTIDAD
37 | 8.5.2.1.6 | NPS = 4" |  |  | m | 37.2
37
37 | COSTO DIRECTOS
37 | 1. MANO DE OBRA (M.O.)
37 |  | CATEGORIA | UNIDAD | CANTIDAD | COSTO UNITARIO ($) | SUBTOTAL ($)
37 | 1.1 | Cuadrilla Cañería A.Carbono (montaje) | HH | 5.13 | 6955 | 35683.652
37 | 1.2 | Cuadrilla Pruebas Hidráulicas | HH | 0.36 | 6955 | 2473.1244
37 | TOTAL COSTO (M.O.) $ |  |  |  |  | 38156.779
37
37 | 2. MATERIALES (M.)
37 |  | CATEGORIA | UNIDAD | CANTIDAD | COSTO UNITARIO ($) | SUBTOTAL ($)
37 | 2.1 | Combustible | lt | 0.51 | 600 | 306.6
37 | 2.2 | Fittings, Manguera, Cabezales etc. | $/m | 0.35 | 1500 | 525
37 | 2.3 | Material soldadura (argón) | $ | 1 | 9281.3433 | 9281.3433
37 | 2.4 | Electrodos, varillas tig | $ | 1 | 1065.6641 | 1065.6641
37 | 2.5 | Empaquetaduras y pernos | $ | 1 | 1150.3762 | 1150.3762
37 | 2.6 | Material soldadura (papel disolvo) | $ | 1 | 820.58 | 820.58
37 | 2.7 | Suministro general terreno | $ | 1 | 3572.6558 | 3572.6558
37 | TOTAL COSTO (M.) $ |  |  |  |  | 16722.219
37
37 | 3. EQUIPOS Y MAQUINARIAS (E.M.)
37 |  | CATEGORIA | UNIDAD | CANTIDAD | COSTO UNITARIO ($) | SUBTOTAL ($)
37 | 3.1 | Equipo general | $/HH | 5.4 | 3989.107 | 21541.1779
37 | 3.2 | Camión Aljibe P. Hid. | HM | 0.05 | 24500 | 1286.25
37 | 3.3 | Bomba de pruebas | HM | 0.05 | 2500 | 131.25
37 | 3.4 | Equipos y herramientas para Pruebas Hidráulicas | HM | 0.05 | 1650 | 86.625
37 | 3.5 | Equipos para Sold. | $ | 1 | 1553.9354 | 1553.9354
37 | TOTAL COSTO (E.M.) $ |  |  |  |  | 24807.489
37
37 | 4. OTROS GASTOS (O.G.)
37 |  | CATEGORIA | UNIDAD | CANTIDAD | COSTO UNITARIO ($) | SUBTOTAL ($)
37 | 4.1 | SC Inpección y RX | $ | 1 | 3038.5893 | 3038.5893
37 | 4.2 | Fletes cañerías | viaj | 1 | 26.8861 | 26.8861
37 | TOTAL COSTO (O.G.) $ |  |  |  |  | 3065.4754
|  |  | TOTAL COSTO DIRECTO $ |  |  | 82751.9624
|  |  | PRECIO TOTAL $ |  |  | 3078373.0013
| Proponente | Firma |  |  | Fecha
Cartulinas CMPC S.A. Planta Maule
Sub-gerencia de proyectos
Programa Proyecto CO M450
ANALISIS DE PRECIOS UNITARIOS
| PARTIDA DEL ITEM | DESCRIPCION |  |  | UNID | CANTIDAD
62 | 8.5.2.1.7 | NPS = 6" |  |  | m | 61.9
62
62 | COSTO DIRECTOS
62 | 1. MANO DE OBRA (M.O.)
62 |  | CATEGORIA | UNIDAD | CANTIDAD | COSTO UNITARIO ($) | SUBTOTAL ($)
62 | 1.1 | Cuadrilla Cañería A.Carbono (montaje) | HH | 7.36 | 6955 | 51158.3446
62 | 1.2 | Cuadrilla Pruebas Hidráulicas | HH | 0.36 | 6955 | 2473.1244
62 | TOTAL COSTO (M.O.) $ |  |  |  |  | 53631.472
62
62 | 2. MATERIALES (M.)
62 |  | CATEGORIA | UNIDAD | CANTIDAD | COSTO UNITARIO ($) | SUBTOTAL ($)
62 | 2.1 | Combustible | lt | 0.51 | 600 | 306.6
62 | 2.2 | Fittings, Manguera, Cabezales etc. | $/m | 0.35 | 1500 | 525
62 | 2.3 | Material soldadura (argón) | $ | 1 | 9281.3433 | 9281.3433
62 | 2.4 | Electrodos, varillas tig | $ | 1 | 1065.6641 | 1065.6641
62 | 2.5 | Empaquetaduras y pernos | $ | 1 | 1150.3762 | 1150.3762
62 | 2.6 | Material soldadura (papel disolvo) | $ | 1 | 820.58 | 820.58
62 | 2.7 | Suministro general terreno | $ | 1 | 3572.6558 | 3572.6558
62 | TOTAL COSTO (M.) $ |  |  |  |  | 16722.219
62
62 | 3. EQUIPOS Y MAQUINARIAS (E.M.)
62 |  | CATEGORIA | UNIDAD | CANTIDAD | COSTO UNITARIO ($) | SUBTOTAL ($)
62 | 3.1 | Equipo general | $/HH | 7.59 | 3989.107 | 30277.3222
62 | 3.2 | Camión Aljibe P. Hid. | HM | 0.05 | 24500 | 1286.25
62 | 3.3 | Bomba de pruebas | HM | 0.05 | 2500 | 131.25
62 | 3.4 | Equipos y herramientas para Pruebas Hidráulicas | HM | 0.05 | 1650 | 86.625
62 | 3.5 | Equipos para Sold. | $ | 1 | 1553.9354 | 1553.9354
62 | TOTAL COSTO (E.M.) $ |  |  |  |  | 33543.6326
62
62 | 4. OTROS GASTOS (O.G.)
62 |  | CATEGORIA | UNIDAD | CANTIDAD | COSTO UNITARIO ($) | SUBTOTAL ($)
62 | 4.1 | SC Inpección y RX | $ | 1 | 3038.5893 | 3038.5893
62 | 4.2 | Fletes cañerías | viaj | 1 | 26.8861 | 26.8861
62 | TOTAL COSTO (O.G.) $ |  |  |  |  | 3065.4754
|  |  | TOTAL COSTO DIRECTO $ |  |  | 106962.799
|  |  | PRECIO TOTAL $ |  |  | 6620997.2577
| Proponente | Firma |  |  | Fecha
Cartulinas CMPC S.A. Planta Maule
Sub-gerencia de proyectos
Programa Proyecto CO M450
ANALISIS DE PRECIOS UNITARIOS
| PARTIDA DEL ITEM | DESCRIPCION |  |  | UNID | CANTIDAD
148 | 8.5.2.1.8 | NPS = 8" |  |  | m | 148.4
148
148 | COSTO DIRECTOS
148 | 1. MANO DE OBRA (M.O.)
148 |  | CATEGORIA | UNIDAD | CANTIDAD | COSTO UNITARIO ($) | SUBTOTAL ($)
148 | 1.1 | Cuadrilla Cañería A.Carbono (montaje) | HH | 9.39 | 6955 | 65290.484
148 | 1.2 | Cuadrilla Pruebas Hidráulicas | HH | 0.36 | 6955 | 2473.1244
148 | TOTAL COSTO (M.O.) $ |  |  |  |  | 67763.612
148
148 | 2. MATERIALES (M.)
148 |  | CATEGORIA | UNIDAD | CANTIDAD | COSTO UNITARIO ($) | SUBTOTAL ($)
148 | 2.1 | Combustible | lt | 0.51 | 600 | 306.6
148 | 2.2 | Fittings, Manguera, Cabezales etc. | $/m | 0.35 | 1500 | 525
148 | 2.3 | Material soldadura (argón) | $ | 1 | 9281.3433 | 9281.3433
148 | 2.4 | Electrodos, varillas tig | $ | 1 | 1065.6641 | 1065.6641
148 | 2.5 | Empaquetaduras y pernos | $ | 1 | 1150.3762 | 1150.3762
148 | 2.6 | Material soldadura (papel disolvo) | $ | 1 | 820.58 | 820.58
148 | 2.7 | Suministro general terreno | $ | 1 | 3572.6558 | 3572.6558
148 | TOTAL COSTO (M.) $ |  |  |  |  | 16722.219
148
148 | 3. EQUIPOS Y MAQUINARIAS (E.M.)
148 |  | CATEGORIA | UNIDAD | CANTIDAD | COSTO UNITARIO ($) | SUBTOTAL ($)
148 | 3.1 | Equipo general | $/HH | 9.59 | 3989.107 | 38255.5362
148 | 3.2 | Camión Aljibe P. Hid. | HM | 0.05 | 24500 | 1286.25
148 | 3.3 | Bomba de pruebas | HM | 0.05 | 2500 | 131.25
148 | 3.4 | Equipos y herramientas para Pruebas Hidráulicas | HM | 0.05 | 1650 | 86.625
148 | 3.5 | Equipos para Sold. | $ | 1 | 1553.9354 | 1553.9354
148 | TOTAL COSTO (E.M.) $ |  |  |  |  | 41521.8465
148
148 | 4. OTROS GASTOS (O.G.)
148 |  | CATEGORIA | UNIDAD | CANTIDAD | COSTO UNITARIO ($) | SUBTOTAL ($)
148 | 4.1 | SC Inpección y RX | $ | 1 | 3038.5893 | 3038.5893
148 | 4.2 | Fletes cañerías | viaj | 1 | 26.8861 | 26.8861
148 | TOTAL COSTO (O.G.) $ |  |  |  |  | 3065.4754
|  |  | TOTAL COSTO DIRECTO $ |  |  | 129073.1529
|  |  | PRECIO TOTAL $ |  |  | 19154455.8947
| Proponente | Firma |  |  | Fecha
Cartulinas CMPC S.A. Planta Maule
Sub-gerencia de proyectos
Programa Proyecto CO M450
ANALISIS DE PRECIOS UNITARIOS
| PARTIDA DEL ITEM | DESCRIPCION |  |  | UNID | CANTIDAD
20 | 8.5.2.1.9 | NPS = 12" |  |  | m | 19.8
20
20 | COSTO DIRECTOS
20 | 1. MANO DE OBRA (M.O.)
20 |  | CATEGORIA | UNIDAD | CANTIDAD | COSTO UNITARIO ($) | SUBTOTAL ($)
20 | 1.1 | Cuadrilla Cañería A.Carbono (montaje) | HH | 14.72 | 6955 | 102387.35
20 | 1.2 | Cuadrilla Pruebas Hidráulicas | HH | 0.36 | 6955 | 2473.1244
20 | TOTAL COSTO (M.O.) $ |  |  |  |  | 104860.479
20
20 | 2. MATERIALES (M.)
20 |  | CATEGORIA | UNIDAD | CANTIDAD | COSTO UNITARIO ($) | SUBTOTAL ($)
20 | 2.1 | Combustible | lt | 0.51 | 600 | 306.6
20 | 2.2 | Fittings, Manguera, Cabezales etc. | $/m | 0.35 | 1500 | 525
20 | 2.3 | Material soldadura (argón) | $ | 1 | 9281.3433 | 9281.3433
20 | 2.4 | Electrodos, varillas tig | $ | 1 | 1065.6641 | 1065.6641
20 | 2.5 | Empaquetaduras y pernos | $ | 1 | 1150.3762 | 1150.3762
20 | 2.6 | Material soldadura (papel disolvo) | $ | 1 | 820.58 | 820.58
20 | 2.7 | Suministro general terreno | $ | 1 | 3572.6558 | 3572.6558
20 | TOTAL COSTO (M.) $ |  |  |  |  | 16722.219
20
20 | 3. EQUIPOS Y MAQUINARIAS (E.M.)
20 |  | CATEGORIA | UNIDAD | CANTIDAD | COSTO UNITARIO ($) | SUBTOTAL ($)
20 | 3.1 | Equipo general | $/HH | 14.84 | 3989.107 | 59198.3479
20 | 3.2 | Camión Aljibe P. Hid. | HM | 0.05 | 24500 | 1286.25
20 | 3.3 | Bomba de pruebas | HM | 0.05 | 2500 | 131.25
20 | 3.4 | Equipos y herramientas para Pruebas Hidráulicas | HM | 0.05 | 1650 | 86.625
20 | 3.5 | Equipos para Sold. | $ | 1 | 1553.9354 | 1553.9354
20 | TOTAL COSTO (E.M.) $ |  |  |  |  | 62464.6583
20
20 | 4. OTROS GASTOS (O.G.)
20 |  | CATEGORIA | UNIDAD | CANTIDAD | COSTO UNITARIO ($) | SUBTOTAL ($)
20 | 4.1 | SC Inpección y RX | $ | 1 | 3038.5893 | 3038.5893
20 | 4.2 | Fletes cañerías | viaj | 1 | 26.8861 | 26.8861
20 | TOTAL COSTO (O.G.) $ |  |  |  |  | 3065.4754
20
|  |  | TOTAL COSTO DIRECTO $ |  |  | 187112.8317
|  |  | PRECIO TOTAL $ |  |  | 3704834.0682
| Proponente | Firma |  |  | Fecha
Cartulinas CMPC S.A. Planta Maule
Sub-gerencia de proyectos
Programa Proyecto CO M450
ANALISIS DE PRECIOS UNITARIOS
| PARTIDA DEL ITEM | DESCRIPCION |  |  | UNID | CANTIDAD
18 | 8.5.2.1.10 | NPS = 14" |  |  | m | 17.5
18
18 | COSTO DIRECTOS
18 | 1. MANO DE OBRA (M.O.)
18 |  | CATEGORIA | UNIDAD | CANTIDAD | COSTO UNITARIO ($) | SUBTOTAL ($)
18 | 1.1 | Cuadrilla Cañería A.Carbono (montaje) | HH | 16.08 | 6955 | 111855.8834
18 | 1.2 | Cuadrilla Pruebas Hidráulicas | HH | 0.36 | 6955 | 2473.1244
18 | TOTAL COSTO (M.O.) $ |  |  |  |  | 114329.013
18
18 | 2. MATERIALES (M.)
18 |  | CATEGORIA | UNIDAD | CANTIDAD | COSTO UNITARIO ($) | SUBTOTAL ($)
18 | 2.1 | Combustible | lt | 0.51 | 600 | 306.6
18 | 2.2 | Fittings, Manguera, Cabezales etc. | $/m | 0.35 | 1500 | 525
18 | 2.3 | Material soldadura (argón) | $ | 1 | 9281.3433 | 9281.3433
18 | 2.4 | Electrodos, varillas tig | $ | 1 | 1065.6641 | 1065.6641
18 | 2.5 | Empaquetaduras y pernos | $ | 1 | 1150.3762 | 1150.3762
18 | 2.6 | Material soldadura (papel disolvo) | $ | 1 | 820.58 | 820.58
18 | 2.7 | Suministro general terreno | $ | 1 | 3572.6558 | 3572.6558
18 | TOTAL COSTO (M.) $ |  |  |  |  | 16722.219
18
18 | 3. EQUIPOS Y MAQUINARIAS (E.M.)
18 |  | CATEGORIA | UNIDAD | CANTIDAD | COSTO UNITARIO ($) | SUBTOTAL ($)
18 | 3.1 | Equipo general | $/HH | 16.18 | 3989.107 | 64543.7513
18 | 3.2 | Camión Aljibe P. Hid. | HM | 0.05 | 24500 | 1286.25
18 | 3.3 | Bomba de pruebas | HM | 0.05 | 2500 | 131.25
18 | 3.4 | Equipos y herramientas para Pruebas Hidráulicas | HM | 0.05 | 1650 | 86.625
18 | 3.5 | Equipos para Sold. | $ | 1 | 1553.9354 | 1553.9354
18 | TOTAL COSTO (E.M.) $ |  |  |  |  | 67810.0619
18
4. OTROS GASTOS (O.G.)
|  | CATEGORIA | UNIDAD | CANTIDAD | COSTO UNITARIO ($) | SUBTOTAL ($)
| 4.1 | SC Inpección y RX | $ | 1 | 3038.5893 | 3038.5893
| 4.2 | Fletes cañerías | viaj | 1 | 26.8861 | 26.8861
| TOTAL COSTO (O.G.) $ |  |  |  |  | 3065.4754
|  |  | TOTAL COSTO DIRECTO $ |  |  | 201926.7693
|  |  | PRECIO TOTAL $ |  |  | 3533718.4632
| Proponente | Firma |  |  | Fecha
Cartulinas CMPC S.A. Planta Maule
Sub-gerencia de proyectos
Programa Proyecto CO M450
ANALISIS DE PRECIOS UNITARIOS
| PARTIDA DEL ITEM | DESCRIPCION |  |  | UNID | CANTIDAD
42 | 8.5.2.1.11 | NPS = 10" |  |  | m | 42
42
42 | COSTO DIRECTOS
42 | 1. MANO DE OBRA (M.O.)
42 |  | CATEGORIA | UNIDAD | CANTIDAD | COSTO UNITARIO ($) | SUBTOTAL ($)
42 | 1.1 | Cuadrilla Cañería A.Carbono (montaje) | HH | 11.6 | 6955 | 80694.516
42 | 1.2 | Cuadrilla Pruebas Hidráulicas | HH | 0.36 | 6955 | 2473.1244
42 | TOTAL COSTO (M.O.) $ |  |  |  |  | 83167.644
42
42 | 2. MATERIALES (M.)
42 |  | CATEGORIA | UNIDAD | CANTIDAD | COSTO UNITARIO ($) | SUBTOTAL ($)
42 | 2.1 | Combustible | lt | 0.51 | 600 | 306.6
42 | 2.2 | Fittings, Manguera, Cabezales etc. | $/m | 0.35 | 1500 | 525
42 | 2.3 | Material soldadura (argón) | $ | 1 | 9281.3433 | 9281.3433
42 | 2.4 | Electrodos, varillas tig | $ | 1 | 1065.6641 | 1065.6641
42 | 2.5 | Empaquetaduras y pernos | $ | 1 | 1150.3762 | 1150.3762
42 | 2.6 | Material soldadura (papel disolvo) | $ | 1 | 820.58 | 820.58
42 | 2.7 | Suministro general terreno | $ | 1 | 3572.6558 | 3572.6558
42 | TOTAL COSTO (M.) $ |  |  |  |  | 16722.219
42
42 | 3. EQUIPOS Y MAQUINARIAS (E.M.)
42 |  | CATEGORIA | UNIDAD | CANTIDAD | COSTO UNITARIO ($) | SUBTOTAL ($)
42 | 3.1 | Equipo general | $/HH | 11.77 | 3989.107 | 46951.7894
42 | 3.2 | Camión Aljibe P. Hid. | HM | 0.05 | 24500 | 1286.25
42 | 3.3 | Bomba de pruebas | HM | 0.05 | 2500 | 131.25
42 | 3.4 | Equipos y herramientas para Pruebas Hidráulicas | HM | 0.05 | 1650 | 86.625
42 | 3.5 | Equipos para Sold. | $ | 1 | 1553.9354 | 1553.9354
42 | TOTAL COSTO (E.M.) $ |  |  |  |  | 50218.1004
42
42 | 4. OTROS GASTOS (O.G.)
42 |  | CATEGORIA | UNIDAD | CANTIDAD | COSTO UNITARIO ($) | SUBTOTAL ($)
42 | 4.1 | SC Inpección y RX | $ | 1 | 3038.5893 | 3038.5893
42 | 4.2 | Fletes cañerías | viaj | 1 | 26.8861 | 26.8861
42 | TOTAL COSTO (O.G.) $ |  |  |  |  | 3065.4754
42
|  |  | TOTAL COSTO DIRECTO $ |  |  | 153173.4388
|  |  | PRECIO TOTAL $ |  |  | 6433284.4314
| Proponente | Firma |  |  | Fecha
Cartulinas CMPC S.A. Planta Maule
Sub-gerencia de proyectos
Programa Proyecto CO M450
ANALISIS DE PRECIOS UNITARIOS
| PARTIDA DEL ITEM | DESCRIPCION |  |  | UNID | CANTIDAD
7 | 8.5.2.2.1 | NPS = 14" |  |  | m | 7
7
7 | COSTO DIRECTOS
7 | 1. MANO DE OBRA (M.O.)
7 |  | CATEGORIA | UNIDAD | CANTIDAD | COSTO UNITARIO ($) | SUBTOTAL ($)
7 | 1.1 | Cuadrilla Cañería A.Carbono (montaje) | HH | 14.19 | 6955 | 98712.9937
7 | 1.2 | Cuadrilla Pruebas Hidráulicas | HH | 0.36 | 6955 | 2473.1244
7 | TOTAL COSTO (M.O.) $ |  |  |  |  | 101186.123
7
7 | 2. MATERIALES (M.)
7 |  | CATEGORIA | UNIDAD | CANTIDAD | COSTO UNITARIO ($) | SUBTOTAL ($)
7 | 2.1 | Combustible | lt | 0.51 | 600 | 306.6
7 | 2.2 | Fittings, Manguera, Cabezales etc. | $/m | 0.35 | 1500 | 525
7 | 2.3 | Material soldadura (argón) | $ | 1 | 9281.3433 | 9281.3433
7 | 2.4 | Electrodos, varillas tig | $ | 1 | 1065.6641 | 1065.6641
7 | 2.5 | Empaquetaduras y pernos | $ | 1 | 1150.3762 | 1150.3762
7 | 2.6 | Material soldadura (papel disolvo) | $ | 1 | 820.58 | 820.58
7 | 2.7 | Suministro general terreno | $ | 1 | 3572.6558 | 3572.6558
7 | TOTAL COSTO (M.) $ |  |  |  |  | 16722.219
7
7 | 3. EQUIPOS Y MAQUINARIAS (E.M.)
7 |  | CATEGORIA | UNIDAD | CANTIDAD | COSTO UNITARIO ($) | SUBTOTAL ($)
7 | 3.1 | Equipo general | $/HH | 14.32 | 3989.107 | 57124.0123
7 | 3.2 | Camión Aljibe P. Hid. | HM | 0.05 | 24500 | 1286.25
7 | 3.3 | Bomba de pruebas | HM | 0.05 | 2500 | 131.25
7 | 3.4 | Equipos y herramientas para Pruebas Hidráulicas | HM | 0.05 | 1650 | 86.625
7 | 3.5 | Equipos para Sold. | $ | 1 | 1553.9354 | 1553.9354
7 | TOTAL COSTO (E.M.) $ |  |  |  |  | 60390.323
7
7 | 4. OTROS GASTOS (O.G.)
7 |  | CATEGORIA | UNIDAD | CANTIDAD | COSTO UNITARIO ($) | SUBTOTAL ($)
7 | 4.1 | SC Inpección y RX | $ | 1 | 3038.5893 | 3038.5893
7 | 4.2 | Fletes cañerías | viaj | 1 | 26.8861 | 26.8861
7 | TOTAL COSTO (O.G.) $ |  |  |  |  | 3065.4754
|  |  | TOTAL COSTO DIRECTO $ |  |  | 181364.1404
|  |  | PRECIO TOTAL $ |  |  | 1269548.9825
| Proponente | Firma |  |  | Fecha
Cartulinas CMPC S.A. Planta Maule
Sub-gerencia de proyectos
Programa Proyecto CO M450
ANALISIS DE PRECIOS UNITARIOS
| PARTIDA DEL ITEM | DESCRIPCION |  |  | UNID | CANTIDAD
54 | 8.5.2.3.1 | NPS = 16" |  |  | m | 54.1
54
54 | COSTO DIRECTOS
54 | 1. MANO DE OBRA (M.O.)
54 |  | CATEGORIA | UNIDAD | CANTIDAD | COSTO UNITARIO ($) | SUBTOTAL ($)
54 | 1.1 | Cuadrilla Cañería A.Carbono (montaje) | HH | 17.24 | 6955 | 119911.2028
54 | 1.2 | Cuadrilla Pruebas Hidráulicas | HH | 0.36 | 6955 | 2473.1244
54 | TOTAL COSTO (M.O.) $ |  |  |  |  | 122384.333
54
54 | 2. MATERIALES (M.)
54 |  | CATEGORIA | UNIDAD | CANTIDAD | COSTO UNITARIO ($) | SUBTOTAL ($)
54 | 2.1 | Combustible | lt | 0.51 | 600 | 306.6
54 | 2.2 | Fittings, Manguera, Cabezales etc. | $/m | 0.35 | 1500 | 525
54 | 2.3 | Material soldadura (argón) | $ | 1 | 9281.3433 | 9281.3433
54 | 2.4 | Electrodos, varillas tig | $ | 1 | 1065.6641 | 1065.6641
54 | 2.5 | Empaquetaduras y pernos | $ | 1 | 1150.3762 | 1150.3762
54 | 2.6 | Material soldadura (papel disolvo) | $ | 1 | 820.58 | 820.58
54 | 2.7 | Suministro general terreno | $ | 1 | 3572.6558 | 3572.6558
54 | TOTAL COSTO (M.) $ |  |  |  |  | 16722.219
54
54 | 3. EQUIPOS Y MAQUINARIAS (E.M.)
54 |  | CATEGORIA | UNIDAD | CANTIDAD | COSTO UNITARIO ($) | SUBTOTAL ($)
54 | 3.1 | Equipo general | $/HH | 17.32 | 3989.107 | 69091.3333
54 | 3.2 | Camión Aljibe P. Hid. | HM | 0.05 | 24500 | 1286.25
54 | 3.3 | Bomba de pruebas | HM | 0.05 | 2500 | 131.25
54 | 3.4 | Equipos y herramientas para Pruebas Hidráulicas | HM | 0.05 | 1650 | 86.625
54 | 3.5 | Equipos para Sold. | $ | 1 | 1553.9354 | 1553.9354
54 | TOTAL COSTO (E.M.) $ |  |  |  |  | 72357.6439
54
54 | 4. OTROS GASTOS (O.G.)
54 |  | CATEGORIA | UNIDAD | CANTIDAD | COSTO UNITARIO ($) | SUBTOTAL ($)
54 | 4.1 | SC Inpección y RX | $ | 1 | 3038.5893 | 3038.5893
54 | 4.2 | Fletes cañerías | viaj | 1 | 26.8861 | 26.8861
54 | TOTAL COSTO (O.G.) $ |  |  |  |  | 3065.4754
54
|  |  | TOTAL COSTO DIRECTO $ |  |  | 214529.6713
|  |  | PRECIO TOTAL $ |  |  | 11606055.2158
| Proponente | Firma |  |  | Fecha
Cartulinas CMPC S.A. Planta Maule
Sub-gerencia de proyectos
Programa Proyecto CO M450
ANALISIS DE PRECIOS UNITARIOS
| PARTIDA DEL ITEM | DESCRIPCION |  |  | UNID | CANTIDAD
20 | 8.5.2.4.1 | NPS = 18" |  |  | m | 19.8
20
20 | COSTO DIRECTOS
20 | 1. MANO DE OBRA (M.O.)
20 |  | CATEGORIA | UNIDAD | CANTIDAD | COSTO UNITARIO ($) | SUBTOTAL ($)
20 | 1.1 | Cuadrilla Cañería A.Carbono (montaje) | HH | 20.4 | 6955 | 141886.6796
20 | 1.2 | Cuadrilla Pruebas Hidráulicas | HH | 0.36 | 6955 | 2473.1244
20 | TOTAL COSTO (M.O.) $ |  |  |  |  | 144359.811
20
20 | 2. MATERIALES (M.)
20 |  | CATEGORIA | UNIDAD | CANTIDAD | COSTO UNITARIO ($) | SUBTOTAL ($)
20 | 2.1 | Combustible | lt | 0.51 | 600 | 306.6
20 | 2.2 | Fittings, Manguera, Cabezales etc. | $/m | 0.35 | 1500 | 525
20 | 2.3 | Material soldadura (argón) | $ | 1 | 9281.3433 | 9281.3433
20 | 2.4 | Electrodos, varillas tig | $ | 1 | 1065.6641 | 1065.6641
20 | 2.5 | Empaquetaduras y pernos | $ | 1 | 1150.3762 | 1150.3762
20 | 2.6 | Material soldadura (papel disolvo) | $ | 1 | 820.58 | 820.58
20 | 2.7 | Suministro general terreno | $ | 1 | 3572.6558 | 3572.6558
20 | TOTAL COSTO (M.) $ |  |  |  |  | 16722.219
20
20 | 3. EQUIPOS Y MAQUINARIAS (E.M.)
20 |  | CATEGORIA | UNIDAD | CANTIDAD | COSTO UNITARIO ($) | SUBTOTAL ($)
20 | 3.1 | Equipo general | $/HH | 20.43 | 3989.107 | 81497.4561
20 | 3.2 | Camión Aljibe P. Hid. | HM | 0.05 | 24500 | 1286.25
20 | 3.3 | Bomba de pruebas | HM | 0.05 | 2500 | 131.25
20 | 3.4 | Equipos y herramientas para Pruebas Hidráulicas | HM | 0.05 | 1650 | 86.625
20 | 3.5 | Equipos para Sold. | $ | 1 | 1553.9354 | 1553.9354
20 | TOTAL COSTO (E.M.) $ |  |  |  |  | 84763.7667
20
20 | 4. OTROS GASTOS (O.G.)
20 |  | CATEGORIA | UNIDAD | CANTIDAD | COSTO UNITARIO ($) | SUBTOTAL ($)
20 | 4.1 | SC Inpección y RX | $ | 1 | 3038.5893 | 3038.5893
20 | 4.2 | Fletes cañerías | viaj | 1 | 26.8861 | 26.8861
20 | TOTAL COSTO (O.G.) $ |  |  |  |  | 3065.4754
20
20
20 |  |  | TOTAL COSTO DIRECTO $ |  |  | 248911.2721
20 |  |  | PRECIO TOTAL $ |  |  | 4928443.1873
20
20
20
20
20
| Proponente | Firma |  |  | Fecha
Cartulinas CMPC S.A. Planta Maule
Sub-gerencia de proyectos
Programa Proyecto CO M450
ANALISIS DE PRECIOS UNITARIOS
| PARTIDA DEL ITEM | DESCRIPCION |  |  | UNID | CANTIDAD
30 | 8.5.2.4.2 | NPS = 28" |  |  | m | 30.4
30
30 | COSTO DIRECTOS
30 | 1. MANO DE OBRA (M.O.)
30 |  | CATEGORIA | UNIDAD | CANTIDAD | COSTO UNITARIO ($) | SUBTOTAL ($)
30 | 1.1 | Cuadrilla Cañería A.Carbono (montaje) | HH | 19.59 | 6955 | 136233.8238
30 | 1.2 | Cuadrilla Pruebas Hidráulicas | HH | 0.36 | 6955 | 2473.1244
30 | TOTAL COSTO (M.O.) $ |  |  |  |  | 138706.955
30
30 | 2. MATERIALES (M.)
30 |  | CATEGORIA | UNIDAD | CANTIDAD | COSTO UNITARIO ($) | SUBTOTAL ($)
30 | 2.1 | Combustible | lt | 0.51 | 600 | 306.6
30 | 2.2 | Fittings, Manguera, Cabezales etc. | $/m | 0.35 | 1500 | 525
30 | 2.3 | Material soldadura (argón) | $ | 1 | 9281.3433 | 9281.3433
30 | 2.4 | Electrodos, varillas tig | $ | 1 | 1065.6641 | 1065.6641
30 | 2.5 | Empaquetaduras y pernos | $ | 1 | 1150.3762 | 1150.3762
30 | 2.6 | Material soldadura (papel disolvo) | $ | 1 | 820.58 | 820.58
30 | 2.7 | Suministro general terreno | $ | 1 | 3572.6558 | 3572.6558
30 | TOTAL COSTO (M.) $ |  |  |  |  | 16722.219
30
30 | 3. EQUIPOS Y MAQUINARIAS (E.M.)
30 |  | CATEGORIA | UNIDAD | CANTIDAD | COSTO UNITARIO ($) | SUBTOTAL ($)
30 | 3.1 | Equipo general | $/HH | 19.63 | 3989.107 | 78306.1705
30 | 3.2 | Camión Aljibe P. Hid. | HM | 0.05 | 24500 | 1286.25
30 | 3.3 | Bomba de pruebas | HM | 0.05 | 2500 | 131.25
30 | 3.4 | Equipos y herramientas para Pruebas Hidráulicas | HM | 0.05 | 1650 | 86.625
30 | 3.5 | Equipos para Sold. | $ | 1 | 1553.9354 | 1553.9354
30 | TOTAL COSTO (E.M.) $ |  |  |  |  | 81572.4811
30
30 | 4. OTROS GASTOS (O.G.)
30 |  | CATEGORIA | UNIDAD | CANTIDAD | COSTO UNITARIO ($) | SUBTOTAL ($)
30 | 4.1 | SC Inpección y RX | $ | 1 | 3038.5893 | 3038.5893
30 | 4.2 | Fletes cañerías | viaj | 1 | 26.8861 | 26.8861
30 | TOTAL COSTO (O.G.) $ |  |  |  |  | 3065.4754
|  |  | TOTAL COSTO DIRECTO $ |  |  | 240067.1305
|  |  | PRECIO TOTAL $ |  |  | 7298040.7682
| Proponente | Firma |  |  | Fecha
Cartulinas CMPC S.A. Planta Maule
Sub-gerencia de proyectos
Programa Proyecto CO M450
ANALISIS DE PRECIOS UNITARIOS
| PARTIDA DEL ITEM | DESCRIPCION |  |  | UNID | CANTIDAD
42 | 8.5.2.4.3 | NPS = 20" |  |  | m | 42.1
42
42 | COSTO DIRECTOS
42 | 1. MANO DE OBRA (M.O.)
42 |  | CATEGORIA | UNIDAD | CANTIDAD | COSTO UNITARIO ($) | SUBTOTAL ($)
42 | 1.1 | Cuadrilla Cañería A.Carbono (montaje) | HH | 16.28 | 6955 | 113198.4366
42 | 1.2 | Cuadrilla Pruebas Hidráulicas | HH | 0.36 | 6955 | 2473.1244
42 | TOTAL COSTO (M.O.) $ |  |  |  |  | 115671.566
42
42 | 2. MATERIALES (M.)
42 |  | CATEGORIA | UNIDAD | CANTIDAD | COSTO UNITARIO ($) | SUBTOTAL ($)
42 | 2.1 | Combustible | lt | 0.51 | 600 | 306.6
42 | 2.2 | Fittings, Manguera, Cabezales etc. | $/m | 0.35 | 1500 | 525
42 | 2.3 | Material soldadura (argón) | $ | 1 | 9281.3433 | 9281.3433
42 | 2.4 | Electrodos, varillas tig | $ | 1 | 1065.6641 | 1065.6641
42 | 2.5 | Empaquetaduras y pernos | $ | 1 | 1150.3762 | 1150.3762
42 | 2.6 | Material soldadura (papel disolvo) | $ | 1 | 820.58 | 820.58
42 | 2.7 | Suministro general terreno | $ | 1 | 3572.6558 | 3572.6558
42 | TOTAL COSTO (M.) $ |  |  |  |  | 16722.219
42
42 | 3. EQUIPOS Y MAQUINARIAS (E.M.)
42 |  | CATEGORIA | UNIDAD | CANTIDAD | COSTO UNITARIO ($) | SUBTOTAL ($)
42 | 3.1 | Equipo general | $/HH | 16.37 | 3989.107 | 65301.6816
42 | 3.2 | Camión Aljibe P. Hid. | HM | 0.05 | 24500 | 1286.25
42 | 3.3 | Bomba de pruebas | HM | 0.05 | 2500 | 131.25
42 | 3.4 | Equipos y herramientas para Pruebas Hidráulicas | HM | 0.05 | 1650 | 86.625
42 | 3.5 | Equipos para Sold. | $ | 1 | 1553.9354 | 1553.9354
42 | TOTAL COSTO (E.M.) $ |  |  |  |  | 68567.9925
42
42 | 4. OTROS GASTOS (O.G.)
42 |  | CATEGORIA | UNIDAD | CANTIDAD | COSTO UNITARIO ($) | SUBTOTAL ($)
42 | 4.1 | SC Inpección y RX | $ | 1 | 3038.5893 | 3038.5893
42 | 4.2 | Fletes cañerías | viaj | 1 | 26.8861 | 26.8861
| TOTAL COSTO (O.G.) $ |  |  |  |  | 3065.4754
|  |  | TOTAL COSTO DIRECTO $ |  |  | 204027.2529
|  |  | PRECIO TOTAL $ |  |  | 8589547.3482
| Proponente | Firma |  |  | Fecha
Cartulinas CMPC S.A. Planta Maule
Sub-gerencia de proyectos
Programa Proyecto CO M450
ANALISIS DE PRECIOS UNITARIOS
| PARTIDA DEL ITEM | DESCRIPCION |  |  | UNID | CANTIDAD
75 | 8.5.2.4.4 | NPS = 24" |  |  | m | 75.1
75
75 | COSTO DIRECTOS
75 | 1. MANO DE OBRA (M.O.)
75 |  | CATEGORIA | UNIDAD | CANTIDAD | COSTO UNITARIO ($) | SUBTOTAL ($)
75 | 1.1 | Cuadrilla Cañería A.Carbono (montaje) | HH | 20.3 | 6955 | 141180.0726
75 | 1.2 | Cuadrilla Pruebas Hidráulicas | HH | 0.36 | 6955 | 2473.1244
75 | TOTAL COSTO (M.O.) $ |  |  |  |  | 143653.204
75
75 | 2. MATERIALES (M.)
75 |  | CATEGORIA | UNIDAD | CANTIDAD | COSTO UNITARIO ($) | SUBTOTAL ($)
75 | 2.1 | Combustible | lt | 0.51 | 600 | 306.6
75 | 2.2 | Fittings, Manguera, Cabezales etc. | $/m | 0.35 | 1500 | 525
75 | 2.3 | Material soldadura (argón) | $ | 1 | 9281.3433 | 9281.3433
75 | 2.4 | Electrodos, varillas tig | $ | 1 | 1065.6641 | 1065.6641
75 | 2.5 | Empaquetaduras y pernos | $ | 1 | 1150.3762 | 1150.3762
75 | 2.6 | Material soldadura (papel disolvo) | $ | 1 | 820.58 | 820.58
75 | 2.7 | Suministro general terreno | $ | 1 | 3572.6558 | 3572.6558
75 | TOTAL COSTO (M.) $ |  |  |  |  | 16722.219
75
75 | 3. EQUIPOS Y MAQUINARIAS (E.M.)
75 |  | CATEGORIA | UNIDAD | CANTIDAD | COSTO UNITARIO ($) | SUBTOTAL ($)
75 | 3.1 | Equipo general | $/HH | 20.33 | 3989.107 | 81098.5454
75 | 3.2 | Camión Aljibe P. Hid. | HM | 0.05 | 24500 | 1286.25
75 | 3.3 | Bomba de pruebas | HM | 0.05 | 2500 | 131.25
75 | 3.4 | Equipos y herramientas para Pruebas Hidráulicas | HM | 0.05 | 1650 | 86.625
75 | 3.5 | Equipos para Sold. | $ | 1 | 1553.9354 | 1553.9354
75 | TOTAL COSTO (E.M.) $ |  |  |  |  | 84364.8555
75
75 | 4. OTROS GASTOS (O.G.)
75 |  | CATEGORIA | UNIDAD | CANTIDAD | COSTO UNITARIO ($) | SUBTOTAL ($)
75 | 4.1 | SC Inpección y RX | $ | 1 | 3038.5893 | 3038.5893
75 | 4.2 | Fletes cañerías | viaj | 1 | 26.8861 | 26.8861
| TOTAL COSTO (O.G.) $ |  |  |  |  | 3065.4754
|  |  | TOTAL COSTO DIRECTO $ |  |  | 247805.7539
|  |  | PRECIO TOTAL $ |  |  | 18610212.1158
| Proponente | Firma |  |  | Fecha
Cartulinas CMPC S.A. Planta Maule
Sub-gerencia de proyectos
Programa Proyecto CO M450
ANALISIS DE PRECIOS UNITARIOS
| PARTIDA DEL ITEM | DESCRIPCION |  |  | UNID | CANTIDAD
5.8 | 8.5.2.5.1 | NPS = 30" |  |  | m | 5.8
5.8
5.8 | COSTO DIRECTOS
5.8 | 1. MANO DE OBRA (M.O.)
5.8 |  | CATEGORIA | UNIDAD | CANTIDAD | COSTO UNITARIO ($) | SUBTOTAL ($)
5.8 | 1.1 | Cuadrilla Cañería A.Carbono (montaje) | HH | 22.32 | 6955 | 155241.5513
5.8 | 1.2 | Cuadrilla Pruebas Hidráulicas | HH | 0.36 | 6955 | 2473.1244
5.8 | TOTAL COSTO (M.O.) $ |  |  |  |  | 157714.6829
5.8
5.8 | 2. MATERIALES (M.)
5.8 |  | CATEGORIA | UNIDAD | CANTIDAD | COSTO UNITARIO ($) | SUBTOTAL ($)
5.8 | 2.1 | Combustible | lt | 0.51 | 600 | 306.6
5.8 | 2.2 | Fittings, Manguera, Cabezales etc. | $/m | 0.35 | 1500 | 525
5.8 | 2.3 | Material soldadura (argón) | $ | 1 | 9281.3433 | 9281.3433
5.8 | 2.4 | Electrodos, varillas tig | $ | 1 | 1065.6641 | 1065.6641
5.8 | 2.5 | Empaquetaduras y pernos | $ | 1 | 1150.3762 | 1150.3762
5.8 | 2.6 | Material soldadura (papel disolvo) | $ | 1 | 820.58 | 820.58
5.8 | 2.7 | Suministro general terreno | $ | 1 | 3572.6558 | 3572.6558
5.8 | TOTAL COSTO (M.) $ |  |  |  |  | 16722.219
5.8
5.8 | 3. EQUIPOS Y MAQUINARIAS (E.M.)
5.8 |  | CATEGORIA | UNIDAD | CANTIDAD | COSTO UNITARIO ($) | SUBTOTAL ($)
5.8 | 3.1 | Equipo general | $/HH | 22.32 | 3989.107 | 89036.8683
5.8 | 3.2 | Camión Aljibe P. Hid. | HM | 0.05 | 24500 | 1286.25
5.8 | 3.3 | Bomba de pruebas | HM | 0.05 | 2500 | 131.25
5.8 | 3.4 | Equipos y herramientas para Pruebas Hidráulicas | HM | 0.05 | 1650 | 86.625
5.8 | 3.5 | Equipos para Sold. | $ | 1 | 1553.9354 | 1553.9354
5.8 | TOTAL COSTO (E.M.) $ |  |  |  |  | 92303.1788
5.8
5.8 | 4. OTROS GASTOS (O.G.)
5.8 |  | CATEGORIA | UNIDAD | CANTIDAD | COSTO UNITARIO ($) | SUBTOTAL ($)
5.8 | 4.1 | SC Inpección y RX | $ | 1 | 3038.5893 | 3038.5893
5.8 | 4.2 | Fletes cañerías | viaj | 1 | 26.8861 | 26.8861
5.8 | TOTAL COSTO (O.G.) $ |  |  |  |  | 3065.4754
|  |  | TOTAL COSTO DIRECTO $ |  |  | 269805.5561
|  |  | PRECIO TOTAL $ |  |  | 1564872.2252
| Proponente | Firma |  |  | Fecha
Cartulinas CMPC S.A. Planta Maule
Sub-gerencia de proyectos
Programa Proyecto CO M450
ANALISIS DE PRECIOS UNITARIOS
| PARTIDA DEL ITEM | DESCRIPCION |  |  | UNID | CANTIDAD
5 | 8.5.3.1.1 | NPS = 2 1/2" |  |  | un | 5
5
5 | COSTO DIRECTOS
5 | 1. MANO DE OBRA (M.O.)
5 |  | CATEGORIA | UNIDAD | CANTIDAD | COSTO UNITARIO ($) | SUBTOTAL ($)
5 | 1.1 | Cuadrilla Cañería A.Carbono (válvulas y miscelaneos) | HH | 4.06 | 6955 | 28264.2788
5 | TOTAL COSTO (M.O.) $ |  |  |  |  | 28264.28
5
5 | 3. EQUIPOS Y MAQUINARIAS (E.M.)
5 |  | CATEGORIA | UNIDAD | CANTIDAD | COSTO UNITARIO ($) | SUBTOTAL ($)
5 | 3.1 | Equipo general | $/HH | 4 | 3989.107 | 15956.428
5 | TOTAL COSTO (E.M.) $ |  |  |  |  | 15956.428
5
5
5 |  |  | TOTAL COSTO DIRECTO $ |  |  | 44220.7068
5 |  |  | PRECIO TOTAL $ |  |  | 221103.534
5
5
5
5
5
5 | Proponente | Firma |  |  | Fecha
5
5
Cartulinas CMPC S.A. Planta Maule
Sub-gerencia de proyectos
Programa Proyecto CO M450
ANALISIS DE PRECIOS UNITARIOS
| PARTIDA DEL ITEM | DESCRIPCION |  |  | UNID | CANTIDAD
1 | 8.5.3.1.2 | NPS = 3" |  |  | un | 1
1
1 | COSTO DIRECTOS
1 | 1. MANO DE OBRA (M.O.)
1 |  | CATEGORIA | UNIDAD | CANTIDAD | COSTO UNITARIO ($) | SUBTOTAL ($)
1 | 1.1 | Cuadrilla Cañería A.Carbono (válvulas y miscelaneos) | HH | 4.06 | 6955 | 28264.2788
1 | TOTAL COSTO (M.O.) $ |  |  |  |  | 28264.28
1
1 | 3. EQUIPOS Y MAQUINARIAS (E.M.)
1 |  | CATEGORIA | UNIDAD | CANTIDAD | COSTO UNITARIO ($) | SUBTOTAL ($)
1 | 3.1 | Equipo general | $/HH | 4 | 3989.107 | 15956.428
1 | TOTAL COSTO (E.M.) $ |  |  |  |  | 15956.428
1
1
1 |  |  | TOTAL COSTO DIRECTO $ |  |  | 44220.7068
1 |  |  | PRECIO TOTAL $ |  |  | 44220.7068
| Proponente | Firma |  |  | Fecha
Cartulinas CMPC S.A. Planta Maule
Sub-gerencia de proyectos
Programa Proyecto CO M450
ANALISIS DE PRECIOS UNITARIOS
| PARTIDA DEL ITEM | DESCRIPCION |  |  | UNID | CANTIDAD
4 | 8.5.3.1.3 | NPS = 4" |  |  | un | 4
4
4 | COSTO DIRECTOS
4 | 1. MANO DE OBRA (M.O.)
4 |  | CATEGORIA | UNIDAD | CANTIDAD | COSTO UNITARIO ($) | SUBTOTAL ($)
4 | 1.1 | Cuadrilla Cañería A.Carbono (válvulas y miscelaneos) | HH | 5.08 | 6955 | 35330.3485
4 | TOTAL COSTO (M.O.) $ |  |  |  |  | 35330.35
4
4 | 3. EQUIPOS Y MAQUINARIAS (E.M.)
4 |  | CATEGORIA | UNIDAD | CANTIDAD | COSTO UNITARIO ($) | SUBTOTAL ($)
4 | 3.1 | Equipo general | $/HH | 5 | 3989.107 | 19945.535
4 | TOTAL COSTO (E.M.) $ |  |  |  |  | 19945.535
4
4
4 |  |  | TOTAL COSTO DIRECTO $ |  |  | 55275.8835
4 |  |  | PRECIO TOTAL $ |  |  | 221103.534
4
4
4
4
4
4 | Proponente | Firma |  |  | Fecha
Cartulinas CMPC S.A. Planta Maule
Sub-gerencia de proyectos
Programa Proyecto CO M450
ANALISIS DE PRECIOS UNITARIOS
| PARTIDA DEL ITEM | DESCRIPCION |  |  | UNID | CANTIDAD
2 | 8.5.3.1.4 | NPS = 6" |  |  | un | 2
2
2 | COSTO DIRECTOS
2 | 1. MANO DE OBRA (M.O.)
2 |  | CATEGORIA | UNIDAD | CANTIDAD | COSTO UNITARIO ($) | SUBTOTAL ($)
2 | 1.1 | Cuadrilla Cañería A.Carbono (válvulas y miscelaneos) | HH | 8.13 | 6955 | 56528.5576
2 | TOTAL COSTO (M.O.) $ |  |  |  |  | 56528.56
2
2 | 3. EQUIPOS Y MAQUINARIAS (E.M.)
2 |  | CATEGORIA | UNIDAD | CANTIDAD | COSTO UNITARIO ($) | SUBTOTAL ($)
2 | 3.1 | Equipo general | $/HH | 8 | 3989.107 | 31912.856
2 | TOTAL COSTO (E.M.) $ |  |  |  |  | 31912.856
2
|  |  | TOTAL COSTO DIRECTO $ |  |  | 88441.4136
|  |  | PRECIO TOTAL $ |  |  | 176882.8272
| Proponente | Firma |  |  | Fecha
Cartulinas CMPC S.A. Planta Maule
Sub-gerencia de proyectos
Programa Proyecto CO M450
ANALISIS DE PRECIOS UNITARIOS
| PARTIDA DEL ITEM | DESCRIPCION |  |  | UNID | CANTIDAD
5 | 8.5.3.1.5 | NPS = 8" |  |  | un | 5
5
5 | COSTO DIRECTOS
5 | 1. MANO DE OBRA (M.O.)
5 |  | CATEGORIA | UNIDAD | CANTIDAD | COSTO UNITARIO ($) | SUBTOTAL ($)
5 | 1.1 | Cuadrilla Cañería A.Carbono (válvulas y miscelaneos) | HH | 10.16 | 6955 | 70660.697
5 | TOTAL COSTO (M.O.) $ |  |  |  |  | 70660.7
5
5 | 3. EQUIPOS Y MAQUINARIAS (E.M.)
5 |  | CATEGORIA | UNIDAD | CANTIDAD | COSTO UNITARIO ($) | SUBTOTAL ($)
5 | 3.1 | Equipo general | $/HH | 10 | 3989.107 | 39891.07
5 | TOTAL COSTO (E.M.) $ |  |  |  |  | 39891.07
5
5
5 |  |  | TOTAL COSTO DIRECTO $ |  |  | 110551.767
5 |  |  | PRECIO TOTAL $ |  |  | 552758.835
5
| Proponente | Firma |  |  | Fecha
Cartulinas CMPC S.A. Planta Maule
Sub-gerencia de proyectos
Programa Proyecto CO M450
ANALISIS DE PRECIOS UNITARIOS
| PARTIDA DEL ITEM | DESCRIPCION |  |  | UNID | CANTIDAD
2 | 8.5.3.1.6 | NPS = 10" |  |  | un | 2
2
2 | COSTO DIRECTOS
2 | 1. MANO DE OBRA (M.O.)
2 |  | CATEGORIA | UNIDAD | CANTIDAD | COSTO UNITARIO ($) | SUBTOTAL ($)
2 | 1.1 | Cuadrilla Cañería A.Carbono (válvulas y miscelaneos) | HH | 12.19 | 6955 | 84792.8364
2 | TOTAL COSTO (M.O.) $ |  |  |  |  | 84792.84
2
2 | 3. EQUIPOS Y MAQUINARIAS (E.M.)
2 |  | CATEGORIA | UNIDAD | CANTIDAD | COSTO UNITARIO ($) | SUBTOTAL ($)
2 | 3.1 | Equipo general | $/HH | 12 | 3989.107 | 47869.284
2 | TOTAL COSTO (E.M.) $ |  |  |  |  | 47869.284
2
2
2 |  |  | TOTAL COSTO DIRECTO $ |  |  | 132662.1204
2 |  |  | PRECIO TOTAL $ |  |  | 265324.2408
| Proponente | Firma |  |  | Fecha
Cartulinas CMPC S.A. Planta Maule
Sub-gerencia de proyectos
Programa Proyecto CO M450
ANALISIS DE PRECIOS UNITARIOS
| PARTIDA DEL ITEM | DESCRIPCION |  |  | UNID | CANTIDAD
2 | 8.5.3.1.7 | NPS = 12" |  |  | un | 2
2
2 | COSTO DIRECTOS
2 | 1. MANO DE OBRA (M.O.)
2 |  | CATEGORIA | UNIDAD | CANTIDAD | COSTO UNITARIO ($) | SUBTOTAL ($)
2 | 1.1 | Cuadrilla Cañería A.Carbono (válvulas y miscelaneos) | HH | 15.24 | 6955 | 105991.0455
2 | TOTAL COSTO (M.O.) $ |  |  |  |  | 105991.05
2
2 | 3. EQUIPOS Y MAQUINARIAS (E.M.)
2 |  | CATEGORIA | UNIDAD | CANTIDAD | COSTO UNITARIO ($) | SUBTOTAL ($)
2 | 3.1 | Equipo general | $/HH | 15 | 3989.107 | 59836.605
2 | TOTAL COSTO (E.M.) $ |  |  |  |  | 59836.605
2
2
2 |  |  | TOTAL COSTO DIRECTO $ |  |  | 165827.6505
2 |  |  | PRECIO TOTAL $ |  |  | 331655.301
2
2
2
| Proponente | Firma |  |  | Fecha
Cartulinas CMPC S.A. Planta Maule
Sub-gerencia de proyectos
Programa Proyecto CO M450
ANALISIS DE PRECIOS UNITARIOS
| PARTIDA DEL ITEM | DESCRIPCION |  |  | UNID | CANTIDAD
2 | 8.5.3.1.8 | NPS = 16" |  |  | un | 2
2
2 | COSTO DIRECTOS
2 | 1. MANO DE OBRA (M.O.)
2 |  | CATEGORIA | UNIDAD | CANTIDAD | COSTO UNITARIO ($) | SUBTOTAL ($)
2 | 1.1 | Cuadrilla Cañería A.Carbono (válvulas y miscelaneos) | HH | 25.4 | 6955 | 176651.7425
2 | TOTAL COSTO (M.O.) $ |  |  |  |  | 176651.75
2
2 | 3. EQUIPOS Y MAQUINARIAS (E.M.)
2 |  | CATEGORIA | UNIDAD | CANTIDAD | COSTO UNITARIO ($) | SUBTOTAL ($)
2 | 3.1 | Equipo general | $/HH | 25 | 3989.107 | 99727.675
2 | TOTAL COSTO (E.M.) $ |  |  |  |  | 99727.675
2
2
2 |  |  | TOTAL COSTO DIRECTO $ |  |  | 276379.4175
2 |  |  | PRECIO TOTAL $ |  |  | 552758.835
2
| Proponente | Firma |  |  | Fecha
Cartulinas CMPC S.A. Planta Maule
Sub-gerencia de proyectos
Programa Proyecto CO M450
ANALISIS DE PRECIOS UNITARIOS
| PARTIDA DEL ITEM | DESCRIPCION |  |  | UNID | CANTIDAD
1 | 8.5.3.1.9 | NPS = 18" |  |  | un | 1
1
1 | COSTO DIRECTOS
1 | 1. MANO DE OBRA (M.O.)
1 |  | CATEGORIA | UNIDAD | CANTIDAD | COSTO UNITARIO ($) | SUBTOTAL ($)
1 | 1.1 | Cuadrilla Cañería A.Carbono (válvulas y miscelaneos) | HH | 32.51 | 6955 | 226114.2304
1 | TOTAL COSTO (M.O.) $ |  |  |  |  | 226114.24
1
1 | 3. EQUIPOS Y MAQUINARIAS (E.M.)
1 |  | CATEGORIA | UNIDAD | CANTIDAD | COSTO UNITARIO ($) | SUBTOTAL ($)
1 | 3.1 | Equipo general | $/HH | 32 | 3989.107 | 127651.424
1 | TOTAL COSTO (E.M.) $ |  |  |  |  | 127651.424
1
1
1 |  |  | TOTAL COSTO DIRECTO $ |  |  | 353765.6544
|  |  | PRECIO TOTAL $ |  |  | 353765.6544
| Proponente | Firma |  |  | Fecha
Cartulinas CMPC S.A. Planta Maule
Sub-gerencia de proyectos
Programa Proyecto CO M450
ANALISIS DE PRECIOS UNITARIOS
| PARTIDA DEL ITEM | DESCRIPCION |  |  | UNID | CANTIDAD
2 | 8.5.3.2.1 | NPS = 1/2" |  |  | un | 2
2
2 | COSTO DIRECTOS
2 | 1. MANO DE OBRA (M.O.)
2 |  | CATEGORIA | UNIDAD | CANTIDAD | COSTO UNITARIO ($) | SUBTOTAL ($)
2 | 1.1 | Cuadrilla Cañería A.Carbono (válvulas y miscelaneos) | HH | 1.52 | 6955 | 10599.1046
2 | TOTAL COSTO (M.O.) $ |  |  |  |  | 10599.105
2
2 | 3. EQUIPOS Y MAQUINARIAS (E.M.)
2 |  | CATEGORIA | UNIDAD | CANTIDAD | COSTO UNITARIO ($) | SUBTOTAL ($)
2 | 3.1 | Equipo general | $/HH | 1.5 | 3989.107 | 5983.6605
2 | TOTAL COSTO (E.M.) $ |  |  |  |  | 5983.6605
2
2
2 |  |  | TOTAL COSTO DIRECTO $ |  |  | 16582.7651
|  |  | PRECIO TOTAL $ |  |  | 33165.5302
| Proponente | Firma |  |  | Fecha
Cartulinas CMPC S.A. Planta Maule
Sub-gerencia de proyectos
Programa Proyecto CO M450
ANALISIS DE PRECIOS UNITARIOS
| PARTIDA DEL ITEM | DESCRIPCION |  |  | UNID | CANTIDAD
4 | 8.5.3.2.2 | NPS = 1" |  |  | un | 4
4
4 | COSTO DIRECTOS
4 | 1. MANO DE OBRA (M.O.)
4 |  | CATEGORIA | UNIDAD | CANTIDAD | COSTO UNITARIO ($) | SUBTOTAL ($)
4 | 1.1 | Cuadrilla Cañería A.Carbono (válvulas y miscelaneos) | HH | 2.03 | 6955 | 14132.1394
4 | TOTAL COSTO (M.O.) $ |  |  |  |  | 14132.14
4
4 | 3. EQUIPOS Y MAQUINARIAS (E.M.)
4 |  | CATEGORIA | UNIDAD | CANTIDAD | COSTO UNITARIO ($) | SUBTOTAL ($)
4 | 3.1 | Equipo general | $/HH | 2 | 3989.107 | 7978.214
4 | TOTAL COSTO (E.M.) $ |  |  |  |  | 7978.214
4
4
|  |  | TOTAL COSTO DIRECTO $ |  |  | 22110.3534
|  |  | PRECIO TOTAL $ |  |  | 88441.4136
| Proponente | Firma |  |  | Fecha
Cartulinas CMPC S.A. Planta Maule
Sub-gerencia de proyectos
Programa Proyecto CO M450
ANALISIS DE PRECIOS UNITARIOS
| PARTIDA DEL ITEM | DESCRIPCION |  |  | UNID | CANTIDAD
2 | 8.5.3.2.3 | NPS = 1 1/2" |  |  | un | 2
2
2 | COSTO DIRECTOS
2 | 1. MANO DE OBRA (M.O.)
2 |  | CATEGORIA | UNIDAD | CANTIDAD | COSTO UNITARIO ($) | SUBTOTAL ($)
2 | 1.1 | Cuadrilla Cañería A.Carbono (válvulas y miscelaneos) | HH | 2.03 | 6955 | 14132.1394
2 | TOTAL COSTO (M.O.) $ |  |  |  |  | 14132.14
2
2 | 3. EQUIPOS Y MAQUINARIAS (E.M.)
2 |  | CATEGORIA | UNIDAD | CANTIDAD | COSTO UNITARIO ($) | SUBTOTAL ($)
2 | 3.1 | Equipo general | $/HH | 2 | 3989.107 | 7978.214
2 | TOTAL COSTO (E.M.) $ |  |  |  |  | 7978.214
2
|  |  | TOTAL COSTO DIRECTO $ |  |  | 22110.3534
|  |  | PRECIO TOTAL $ |  |  | 44220.7068
| Proponente | Firma |  |  | Fecha
Cartulinas CMPC S.A. Planta Maule
Sub-gerencia de proyectos
Programa Proyecto CO M450
ANALISIS DE PRECIOS UNITARIOS
| PARTIDA DEL ITEM | DESCRIPCION |  |  | UNID | CANTIDAD
4 | 8.5.3.2.4 | NPS = 2" |  |  | un | 4
4
4 | COSTO DIRECTOS
4 | 1. MANO DE OBRA (M.O.)
4 |  | CATEGORIA | UNIDAD | CANTIDAD | COSTO UNITARIO ($) | SUBTOTAL ($)
4 | 1.1 | Cuadrilla Cañería A.Carbono (válvulas y miscelaneos) | HH | 2.54 | 6955 | 17665.1743
4 | TOTAL COSTO (M.O.) $ |  |  |  |  | 17665.175
4
4 | 3. EQUIPOS Y MAQUINARIAS (E.M.)
4 |  | CATEGORIA | UNIDAD | CANTIDAD | COSTO UNITARIO ($) | SUBTOTAL ($)
4 | 3.1 | Equipo general | $/HH | 2.5 | 3989.107 | 9972.7675
4 | TOTAL COSTO (E.M.) $ |  |  |  |  | 9972.7675
4
4
4 |  |  | TOTAL COSTO DIRECTO $ |  |  | 27637.9418
4 |  |  | PRECIO TOTAL $ |  |  | 110551.7672
4
| Proponente | Firma |  |  | Fecha
Cartulinas CMPC S.A. Planta Maule
Sub-gerencia de proyectos
Programa Proyecto CO M450
ANALISIS DE PRECIOS UNITARIOS
| PARTIDA DEL ITEM | DESCRIPCION |  |  | UNID | CANTIDAD
2 | 8.5.3.3.1 | NPS = 2 1/2" |  |  | un | 2
2
2 | COSTO DIRECTOS
2 | 1. MANO DE OBRA (M.O.)
2 |  | CATEGORIA | UNIDAD | CANTIDAD | COSTO UNITARIO ($) | SUBTOTAL ($)
2 | 1.1 | Cuadrilla Cañería A.Carbono (válvulas y miscelaneos) | HH | 4.06 | 6955 | 28264.2788
2 | TOTAL COSTO (M.O.) $ |  |  |  |  | 28264.28
2
2 | 3. EQUIPOS Y MAQUINARIAS (E.M.)
2 |  | CATEGORIA | UNIDAD | CANTIDAD | COSTO UNITARIO ($) | SUBTOTAL ($)
2 | 3.1 | Equipo general | $/HH | 4 | 3989.107 | 15956.428
2 | TOTAL COSTO (E.M.) $ |  |  |  |  | 15956.428
2
2
|  |  | TOTAL COSTO DIRECTO $ |  |  | 44220.7068
|  |  | PRECIO TOTAL $ |  |  | 88441.4136
| Proponente | Firma |  |  | Fecha
Cartulinas CMPC S.A. Planta Maule
Sub-gerencia de proyectos
Programa Proyecto CO M450
ANALISIS DE PRECIOS UNITARIOS
| PARTIDA DEL ITEM | DESCRIPCION |  |  | UNID | CANTIDAD
3 | 8.5.3.3.2 | NPS = 4" |  |  | un | 3
3
3 | COSTO DIRECTOS
3 | 1. MANO DE OBRA (M.O.)
3 |  | CATEGORIA | UNIDAD | CANTIDAD | COSTO UNITARIO ($) | SUBTOTAL ($)
3 | 1.1 | Cuadrilla Cañería A.Carbono (válvulas y miscelaneos) | HH | 5.08 | 6955 | 35330.3485
3 | TOTAL COSTO (M.O.) $ |  |  |  |  | 35330.35
3
3 | 3. EQUIPOS Y MAQUINARIAS (E.M.)
3 |  | CATEGORIA | UNIDAD | CANTIDAD | COSTO UNITARIO ($) | SUBTOTAL ($)
3 | 3.1 | Equipo general | $/HH | 5 | 3989.107 | 19945.535
3 | TOTAL COSTO (E.M.) $ |  |  |  |  | 19945.535
3
3
3 |  |  | TOTAL COSTO DIRECTO $ |  |  | 55275.8835
3 |  |  | PRECIO TOTAL $ |  |  | 165827.6505
| Proponente | Firma |  |  | Fecha
Cartulinas CMPC S.A. Planta Maule
Sub-gerencia de proyectos
Programa Proyecto CO M450
ANALISIS DE PRECIOS UNITARIOS
| PARTIDA DEL ITEM | DESCRIPCION |  |  | UNID | CANTIDAD
2 | 8.5.3.3.3 | NPS = 6" |  |  | un | 2
2
2 | COSTO DIRECTOS
2 | 1. MANO DE OBRA (M.O.)
2 |  | CATEGORIA | UNIDAD | CANTIDAD | COSTO UNITARIO ($) | SUBTOTAL ($)
2 | 1.1 | Cuadrilla Cañería A.Carbono (válvulas y miscelaneos) | HH | 8.13 | 6955 | 56528.5576
2 | TOTAL COSTO (M.O.) $ |  |  |  |  | 56528.56
2
2 | 3. EQUIPOS Y MAQUINARIAS (E.M.)
2 |  | CATEGORIA | UNIDAD | CANTIDAD | COSTO UNITARIO ($) | SUBTOTAL ($)
2 | 3.1 | Equipo general | $/HH | 8 | 3989.107 | 31912.856
2 | TOTAL COSTO (E.M.) $ |  |  |  |  | 31912.856
2
2
2 |  |  | TOTAL COSTO DIRECTO $ |  |  | 88441.4136
|  |  | PRECIO TOTAL $ |  |  | 176882.8272
| Proponente | Firma |  |  | Fecha
Cartulinas CMPC S.A. Planta Maule
Sub-gerencia de proyectos
Programa Proyecto CO M450
ANALISIS DE PRECIOS UNITARIOS
| PARTIDA DEL ITEM | DESCRIPCION |  |  | UNID | CANTIDAD
13 | 8.5.3.4.1 | NPS = 1 1/2" |  |  | un | 13
13
13 | COSTO DIRECTOS
13 | 1. MANO DE OBRA (M.O.)
13 |  | CATEGORIA | UNIDAD | CANTIDAD | COSTO UNITARIO ($) | SUBTOTAL ($)
13 | 1.1 | Cuadrilla Cañería A.Carbono (válvulas y miscelaneos) | HH | 2.03 | 6955 | 14132.1394
13 | TOTAL COSTO (M.O.) $ |  |  |  |  | 14132.14
13
13 | 3. EQUIPOS Y MAQUINARIAS (E.M.)
13 |  | CATEGORIA | UNIDAD | CANTIDAD | COSTO UNITARIO ($) | SUBTOTAL ($)
13 | 3.1 | Equipo general | $/HH | 2 | 3989.107 | 7978.214
13 | TOTAL COSTO (E.M.) $ |  |  |  |  | 7978.214
13
|  |  | TOTAL COSTO DIRECTO $ |  |  | 22110.3534
|  |  | PRECIO TOTAL $ |  |  | 287434.5942
| Proponente | Firma |  |  | Fecha
Cartulinas CMPC S.A. Planta Maule
Sub-gerencia de proyectos
Programa Proyecto CO M450
ANALISIS DE PRECIOS UNITARIOS
| PARTIDA DEL ITEM | DESCRIPCION |  |  | UNID | CANTIDAD
703 | 8.5.4.1 | Soportación Primaria |  |  | kg | 703.5
703
703 | COSTO DIRECTOS
703 | 1. MANO DE OBRA (M.O.)
703 |  | CATEGORIA | UNIDAD | CANTIDAD | COSTO UNITARIO ($) | SUBTOTAL ($)
703 | 1.1 | Cuadrilla Cañería A.Carbono (válvulas y miscelaneos) | HH | 0.25 | 6955 | 1766.5174
703 | TOTAL COSTO (M.O.) $ |  |  |  |  | 1766.518
703
703 | 2. MATERIALES (M.)
703 |  | CATEGORIA | UNIDAD | CANTIDAD | COSTO UNITARIO ($) | SUBTOTAL ($)
703 | 2.1 | Soportes Cañerías Primario | kg | 1 | 2390 | 2390
703 | TOTAL COSTO (M.) $ |  |  |  |  | 2390
703
703 | 3. EQUIPOS Y MAQUINARIAS (E.M.)
703 |  | CATEGORIA | UNIDAD | CANTIDAD | COSTO UNITARIO ($) | SUBTOTAL ($)
703 | 3.1 | Equipo general | $/HH | 0.25 | 3989.107 | 1019.7757
703 | TOTAL COSTO (E.M.) $ |  |  |  |  | 1019.7757
703
703 | 4. OTROS GASTOS (O.G.)
703 |  | CATEGORIA | UNIDAD | CANTIDAD | COSTO UNITARIO ($) | SUBTOTAL ($)
703 | 4.1 | Fletes soportes | viaj | 350000 | 21.6012
703 | TOTAL COSTO (O.G.) $ |  |  |  |  | 0
703
703
|  |  | TOTAL COSTO DIRECTO $ |  |  | 5176.2937
|  |  | PRECIO TOTAL $ |  |  | 3641522.6462
| Proponente | Firma |  |  | Fecha
Cartulinas CMPC S.A. Planta Maule
Sub-gerencia de proyectos
Programa Proyecto CO M450
ANALISIS DE PRECIOS UNITARIOS
| PARTIDA DEL ITEM | DESCRIPCION |  |  | UNID | CANTIDAD
2195 | 8.5.4.2 | Soportación Secundaria |  |  | kg | 2195
2195
2195 | COSTO DIRECTOS
2195 | 1. MANO DE OBRA (M.O.)
2195 |  | CATEGORIA | UNIDAD | CANTIDAD | COSTO UNITARIO ($) | SUBTOTAL ($)
2195 | 1.1 | Cuadrilla Cañería A.Carbono (válvulas y miscelaneos) | HH | 0.25 | 6955 | 1766.5174
2195 | TOTAL COSTO (M.O.) $ |  |  |  |  | 1766.518
2195
2195 | 2. MATERIALES (M.)
2195 |  | CATEGORIA | UNIDAD | CANTIDAD | COSTO UNITARIO ($) | SUBTOTAL ($)
2195 | 2.1 | Soportes Cañerías Secundario | kg | 1 | 2250 | 2250
2195 | TOTAL COSTO (M.) $ |  |  |  |  | 2250
2195
2195 | 3. EQUIPOS Y MAQUINARIAS (E.M.)
2195 |  | CATEGORIA | UNIDAD | CANTIDAD | COSTO UNITARIO ($) | SUBTOTAL ($)
2195 | 3.1 | Equipo general | $/HH | 0.25 | 3989.107 | 1019.7757
2195 | TOTAL COSTO (E.M.) $ |  |  |  |  | 1019.7757
2195
2195 | 4. OTROS GASTOS (O.G.)
2195 |  | CATEGORIA | UNIDAD | CANTIDAD | COSTO UNITARIO ($) | SUBTOTAL ($)
2195 | 4.1 | Fletes soportes | viaj | 350000 | 21.6012
2195 | TOTAL COSTO (O.G.) $ |  |  |  |  | 0
|  |  | TOTAL COSTO DIRECTO $ |  |  | 5036.2937
|  |  | PRECIO TOTAL $ |  |  | 11054664.758
| Proponente | Firma |  |  | Fecha
Cartulinas CMPC S.A. Planta Maule
Sub-gerencia de proyectos
Programa Proyecto CO M450
ANALISIS DE PRECIOS UNITARIOS
| PARTIDA DEL ITEM | DESCRIPCION |  |  | UNID | CANTIDAD
2 | 8.5.4.3.1.1 | NPS = 4" |  |  | un | 2
2
2 | COSTO DIRECTOS
2 | 1. MANO DE OBRA (M.O.)
2 |  | CATEGORIA | UNIDAD | CANTIDAD | COSTO UNITARIO ($) | SUBTOTAL ($)
2 | 1.1 | Cuadrilla Cañería A.Carbono (válvulas y miscelaneos) | HH | 5.08 | 6955 | 35330.3485
2 | TOTAL COSTO (M.O.) $ |  |  |  |  | 35330.35
2
2 | 3. EQUIPOS Y MAQUINARIAS (E.M.)
2 |  | CATEGORIA | UNIDAD | CANTIDAD | COSTO UNITARIO ($) | SUBTOTAL ($)
2 | 3.1 | Equipo general | $/HH | 5 | 3989.107 | 19945.535
2 | TOTAL COSTO (E.M.) $ |  |  |  |  | 19945.535
2
2
2 |  |  | TOTAL COSTO DIRECTO $ |  |  | 55275.8835
|  |  | PRECIO TOTAL $ |  |  | 110551.767
| Proponente | Firma |  |  | Fecha
Cartulinas CMPC S.A. Planta Maule
Sub-gerencia de proyectos
Programa Proyecto CO M450
ANALISIS DE PRECIOS UNITARIOS
| PARTIDA DEL ITEM | DESCRIPCION |  |  | UNID | CANTIDAD
1 | 8.5.4.3.1.2 | NPS = 8" |  |  | un | 1
1
1 | COSTO DIRECTOS
1 | 1. MANO DE OBRA (M.O.)
1 |  | CATEGORIA | UNIDAD | CANTIDAD | COSTO UNITARIO ($) | SUBTOTAL ($)
1 | 1.1 | Cuadrilla Cañería A.Carbono (válvulas y miscelaneos) | HH | 10.16 | 6955 | 70660.697
1 | TOTAL COSTO (M.O.) $ |  |  |  |  | 70660.7
1
1 | 3. EQUIPOS Y MAQUINARIAS (E.M.)
1 |  | CATEGORIA | UNIDAD | CANTIDAD | COSTO UNITARIO ($) | SUBTOTAL ($)
1 | 3.1 | Equipo general | $/HH | 10 | 3989.107 | 39891.07
1 | TOTAL COSTO (E.M.) $ |  |  |  |  | 39891.07
1
|  |  | TOTAL COSTO DIRECTO $ |  |  | 110551.767
|  |  | PRECIO TOTAL $ |  |  | 110551.767
| Proponente | Firma |  |  | Fecha
Cartulinas CMPC S.A. Planta Maule
Sub-gerencia de proyectos
Programa Proyecto CO M450
ANALISIS DE PRECIOS UNITARIOS
| PARTIDA DEL ITEM | DESCRIPCION |  |  | UNID | CANTIDAD
2 | 8.5.4.3.1.3 | NPS = 16" |  |  | un | 2
2
2 | COSTO DIRECTOS
2 | 1. MANO DE OBRA (M.O.)
2 |  | CATEGORIA | UNIDAD | CANTIDAD | COSTO UNITARIO ($) | SUBTOTAL ($)
2 | 1.1 | Cuadrilla Cañería A.Carbono (válvulas y miscelaneos) | HH | 25.4 | 6955 | 176651.7425
2 | TOTAL COSTO (M.O.) $ |  |  |  |  | 176651.75
2
2 | 3. EQUIPOS Y MAQUINARIAS (E.M.)
2 |  | CATEGORIA | UNIDAD | CANTIDAD | COSTO UNITARIO ($) | SUBTOTAL ($)
2 | 3.1 | Equipo general | $/HH | 25 | 3989.107 | 99727.675
2 | TOTAL COSTO (E.M.) $ |  |  |  |  | 99727.675
2
2
2 |  |  | TOTAL COSTO DIRECTO $ |  |  | 276379.4175
|  |  | PRECIO TOTAL $ |  |  | 552758.835
| Proponente | Firma |  |  | Fecha
Cartulinas CMPC S.A. Planta Maule
Sub-gerencia de proyectos
Programa Proyecto CO M450
ANALISIS DE PRECIOS UNITARIOS
| PARTIDA DEL ITEM | DESCRIPCION |  |  | UNID | CANTIDAD
1 | 8.5.4.3.1.4 | NPS = 18" |  |  | un | 1
1
1 | COSTO DIRECTOS
1 | 1. MANO DE OBRA (M.O.)
1 |  | CATEGORIA | UNIDAD | CANTIDAD | COSTO UNITARIO ($) | SUBTOTAL ($)
1 | 1.1 | Cuadrilla Cañería A.Carbono (válvulas y miscelaneos) | HH | 32.51 | 6955 | 226114.2304
1 | TOTAL COSTO (M.O.) $ |  |  |  |  | 226114.24
1
1 | 3. EQUIPOS Y MAQUINARIAS (E.M.)
1 |  | CATEGORIA | UNIDAD | CANTIDAD | COSTO UNITARIO ($) | SUBTOTAL ($)
1 | 3.1 | Equipo general | $/HH | 32 | 3989.107 | 127651.424
1 | TOTAL COSTO (E.M.) $ |  |  |  |  | 127651.424
1
1
1 |  |  | TOTAL COSTO DIRECTO $ |  |  | 353765.6544
1 |  |  | PRECIO TOTAL $ |  |  | 353765.6544
1
1
1
1
1
1 | Proponente | Firma |  |  | Fecha
1
1
1
1 | Cartulinas CMPC S.A. Planta Maule
1 | Sub-gerencia de proyectos
1 | Programa Proyecto CO M450
1
1 | ANALISIS DE PRECIOS UNITARIOS
1
1 | PARTIDA DEL ITEM | DESCRIPCION |  |  | UNID | CANTIDAD
1 | 8.5.4.4.1.1 | NPS = 1" |  |  | un | 1
1
1 | COSTO DIRECTOS
1 | 1. MANO DE OBRA (M.O.)
1 |  | CATEGORIA | UNIDAD | CANTIDAD | COSTO UNITARIO ($) | SUBTOTAL ($)
1 | 1.1 | Cuadrilla Cañería A.Carbono (válvulas y miscelaneos) | HH | 2.03 | 6955 | 14132.1394
1 | TOTAL COSTO (M.O.) $ |  |  |  |  | 14132.14
1
1 | 3. EQUIPOS Y MAQUINARIAS (E.M.)
1 |  | CATEGORIA | UNIDAD | CANTIDAD | COSTO UNITARIO ($) | SUBTOTAL ($)
1 | 3.1 | Equipo general | $/HH | 2 | 3989.107 | 7978.214
1 | TOTAL COSTO (E.M.) $ |  |  |  |  | 7978.214
1
1
1 |  |  | TOTAL COSTO DIRECTO $ |  |  | 22110.3534
1 |  |  | PRECIO TOTAL $ |  |  | 22110.3534
1
1
1
1
1
1 | Proponente | Firma |  |  | Fecha
1
1
1 | Cartulinas CMPC S.A. Planta Maule
1 | Sub-gerencia de proyectos
1 | Programa Proyecto CO M450
1
1 | ANALISIS DE PRECIOS UNITARIOS
1
1 | PARTIDA DEL ITEM | DESCRIPCION |  |  | UNID | CANTIDAD
2 | 8.5.4.4.1.2 | NPS = 1 1/2" |  |  | un | 2
2
2 | COSTO DIRECTOS
2 | 1. MANO DE OBRA (M.O.)
2 |  | CATEGORIA | UNIDAD | CANTIDAD | COSTO UNITARIO ($) | SUBTOTAL ($)
2 | 1.1 | Cuadrilla Cañería A.Carbono (válvulas y miscelaneos) | HH | 2.03 | 6955 | 14132.1394
2 | TOTAL COSTO (M.O.) $ |  |  |  |  | 14132.14
2
2 | 3. EQUIPOS Y MAQUINARIAS (E.M.)
2 |  | CATEGORIA | UNIDAD | CANTIDAD | COSTO UNITARIO ($) | SUBTOTAL ($)
2 | 3.1 | Equipo general | $/HH | 2 | 3989.107 | 7978.214
2 | TOTAL COSTO (E.M.) $ |  |  |  |  | 7978.214
2
2
2 |  |  | TOTAL COSTO DIRECTO $ |  |  | 22110.3534
|  |  | PRECIO TOTAL $ |  |  | 44220.7068
| Proponente | Firma |  |  | Fecha
Cartulinas CMPC S.A. Planta Maule
Sub-gerencia de proyectos
Programa Proyecto CO M450
ANALISIS DE PRECIOS UNITARIOS
| PARTIDA DEL ITEM | DESCRIPCION |  |  | UNID | CANTIDAD
7 | 8.5.4.4.1.3 | NPS = 2 1/2" |  |  | un | 7
7
7 | COSTO DIRECTOS
7 | 1. MANO DE OBRA (M.O.)
7 |  | CATEGORIA | UNIDAD | CANTIDAD | COSTO UNITARIO ($) | SUBTOTAL ($)
7 | 1.1 | Cuadrilla Cañería A.Carbono (válvulas y miscelaneos) | HH | 4.06 | 6955 | 28264.2788
7 | TOTAL COSTO (M.O.) $ |  |  |  |  | 28264.28
7
7 | 3. EQUIPOS Y MAQUINARIAS (E.M.)
7 |  | CATEGORIA | UNIDAD | CANTIDAD | COSTO UNITARIO ($) | SUBTOTAL ($)
7 | 3.1 | Equipo general | $/HH | 4 | 3989.107 | 15956.428
7 | TOTAL COSTO (E.M.) $ |  |  |  |  | 15956.428
7
7
7 |  |  | TOTAL COSTO DIRECTO $ |  |  | 44220.7068
7 |  |  | PRECIO TOTAL $ |  |  | 309544.9476
7
7
7
| Proponente | Firma |  |  | Fecha
Cartulinas CMPC S.A. Planta Maule
Sub-gerencia de proyectos
Programa Proyecto CO M450
ANALISIS DE PRECIOS UNITARIOS
| PARTIDA DEL ITEM | DESCRIPCION |  |  | UNID | CANTIDAD
3 | 8.5.4.4.1.4 | NPS = 3" |  |  | un | 3
3
3 | COSTO DIRECTOS
3 | 1. MANO DE OBRA (M.O.)
3 |  | CATEGORIA | UNIDAD | CANTIDAD | COSTO UNITARIO ($) | SUBTOTAL ($)
3 | 1.1 | Cuadrilla Cañería A.Carbono (válvulas y miscelaneos) | HH | 4.06 | 6955 | 28264.2788
3 | TOTAL COSTO (M.O.) $ |  |  |  |  | 28264.28
3
3 | 3. EQUIPOS Y MAQUINARIAS (E.M.)
3 |  | CATEGORIA | UNIDAD | CANTIDAD | COSTO UNITARIO ($) | SUBTOTAL ($)
3 | 3.1 | Equipo general | $/HH | 4 | 3989.107 | 15956.428
3 | TOTAL COSTO (E.M.) $ |  |  |  |  | 15956.428
3
3
3 |  |  | TOTAL COSTO DIRECTO $ |  |  | 44220.7068
3 |  |  | PRECIO TOTAL $ |  |  | 132662.1204
3
| Proponente | Firma |  |  | Fecha
Cartulinas CMPC S.A. Planta Maule
Sub-gerencia de proyectos
Programa Proyecto CO M450
ANALISIS DE PRECIOS UNITARIOS
| PARTIDA DEL ITEM | DESCRIPCION |  |  | UNID | CANTIDAD
2 | 8.5.4.4.1.5 | NPS = 4" |  |  | un | 2
2
2 | COSTO DIRECTOS
2 | 1. MANO DE OBRA (M.O.)
2 |  | CATEGORIA | UNIDAD | CANTIDAD | COSTO UNITARIO ($) | SUBTOTAL ($)
2 | 1.1 | Cuadrilla Cañería A.Carbono (válvulas y miscelaneos) | HH | 5.08 | 6955 | 35330.3485
2 | TOTAL COSTO (M.O.) $ |  |  |  |  | 35330.35
2
2 | 3. EQUIPOS Y MAQUINARIAS (E.M.)
2 |  | CATEGORIA | UNIDAD | CANTIDAD | COSTO UNITARIO ($) | SUBTOTAL ($)
2 | 3.1 | Equipo general | $/HH | 5 | 3989.107 | 19945.535
2 | TOTAL COSTO (E.M.) $ |  |  |  |  | 19945.535
2
|  |  | TOTAL COSTO DIRECTO $ |  |  | 55275.8835
|  |  | PRECIO TOTAL $ |  |  | 110551.767
| Proponente | Firma |  |  | Fecha
Cartulinas CMPC S.A. Planta Maule
Sub-gerencia de proyectos
Programa Proyecto CO M450
ANALISIS DE PRECIOS UNITARIOS
| PARTIDA DEL ITEM | DESCRIPCION |  |  | UNID | CANTIDAD
6 | 8.5.4.4.1.6 | NPS = 6" |  |  | un | 6
6
6 | COSTO DIRECTOS
6 | 1. MANO DE OBRA (M.O.)
6 |  | CATEGORIA | UNIDAD | CANTIDAD | COSTO UNITARIO ($) | SUBTOTAL ($)
6 | 1.1 | Cuadrilla Cañería A.Carbono (válvulas y miscelaneos) | HH | 8.13 | 6955 | 56528.5576
6 | TOTAL COSTO (M.O.) $ |  |  |  |  | 56528.56
6
6 | 3. EQUIPOS Y MAQUINARIAS (E.M.)
6 |  | CATEGORIA | UNIDAD | CANTIDAD | COSTO UNITARIO ($) | SUBTOTAL ($)
6 | 3.1 | Equipo general | $/HH | 8 | 3989.107 | 31912.856
6 | TOTAL COSTO (E.M.) $ |  |  |  |  | 31912.856
6
6
|  |  | TOTAL COSTO DIRECTO $ |  |  | 88441.4136
|  |  | PRECIO TOTAL $ |  |  | 530648.4816
| Proponente | Firma |  |  | Fecha
Cartulinas CMPC S.A. Planta Maule
Sub-gerencia de proyectos
Programa Proyecto CO M450
ANALISIS DE PRECIOS UNITARIOS
| PARTIDA DEL ITEM | DESCRIPCION |  |  | UNID | CANTIDAD
3 | 8.5.4.4.1.7 | NPS = 8" |  |  | un | 3
3
3 | COSTO DIRECTOS
3 | 1. MANO DE OBRA (M.O.)
3 |  | CATEGORIA | UNIDAD | CANTIDAD | COSTO UNITARIO ($) | SUBTOTAL ($)
3 | 1.1 | Cuadrilla Cañería A.Carbono (válvulas y miscelaneos) | HH | 10.16 | 6955 | 70660.697
3 | TOTAL COSTO (M.O.) $ |  |  |  |  | 70660.7
3
3 | 3. EQUIPOS Y MAQUINARIAS (E.M.)
3 |  | CATEGORIA | UNIDAD | CANTIDAD | COSTO UNITARIO ($) | SUBTOTAL ($)
3 | 3.1 | Equipo general | $/HH | 10 | 3989.107 | 39891.07
3 | TOTAL COSTO (E.M.) $ |  |  |  |  | 39891.07
3
3
|  |  | TOTAL COSTO DIRECTO $ |  |  | 110551.767
|  |  | PRECIO TOTAL $ |  |  | 331655.301
| Proponente | Firma |  |  | Fecha
Cartulinas CMPC S.A. Planta Maule
Sub-gerencia de proyectos
Programa Proyecto CO M450
ANALISIS DE PRECIOS UNITARIOS
| PARTIDA DEL ITEM | DESCRIPCION |  |  | UNID | CANTIDAD
1 | 8.5.4.4.1.8 | NPS = 10" |  |  | un | 1
1
1 | COSTO DIRECTOS
1 | 1. MANO DE OBRA (M.O.)
1 |  | CATEGORIA | UNIDAD | CANTIDAD | COSTO UNITARIO ($) | SUBTOTAL ($)
1 | 1.1 | Cuadrilla Cañería A.Carbono (válvulas y miscelaneos) | HH | 12.19 | 6955 | 84792.8364
1 | TOTAL COSTO (M.O.) $ |  |  |  |  | 84792.84
1
1 | 3. EQUIPOS Y MAQUINARIAS (E.M.)
1 |  | CATEGORIA | UNIDAD | CANTIDAD | COSTO UNITARIO ($) | SUBTOTAL ($)
1 | 3.1 | Equipo general | $/HH | 12 | 3989.107 | 47869.284
1 | TOTAL COSTO (E.M.) $ |  |  |  |  | 47869.284
1
1
|  |  | TOTAL COSTO DIRECTO $ |  |  | 132662.1204
|  |  | PRECIO TOTAL $ |  |  | 132662.1204
| Proponente | Firma |  |  | Fecha
Cartulinas CMPC S.A. Planta Maule
Sub-gerencia de proyectos
Programa Proyecto CO M450
ANALISIS DE PRECIOS UNITARIOS
| PARTIDA DEL ITEM | DESCRIPCION |  |  | UNID | CANTIDAD
2 | 8.5.4.4.1.9 | NPS = 12" |  |  | un | 2
2
2 | COSTO DIRECTOS
2 | 1. MANO DE OBRA (M.O.)
2 |  | CATEGORIA | UNIDAD | CANTIDAD | COSTO UNITARIO ($) | SUBTOTAL ($)
2 | 1.1 | Cuadrilla Cañería A.Carbono (válvulas y miscelaneos) | HH | 15.24 | 6955 | 105991.0455
2 | TOTAL COSTO (M.O.) $ |  |  |  |  | 105991.05
2
2 | 3. EQUIPOS Y MAQUINARIAS (E.M.)
2 |  | CATEGORIA | UNIDAD | CANTIDAD | COSTO UNITARIO ($) | SUBTOTAL ($)
2 | 3.1 | Equipo general | $/HH | 15 | 3989.107 | 59836.605
2 | TOTAL COSTO (E.M.) $ |  |  |  |  | 59836.605
2
2
2 |  |  | TOTAL COSTO DIRECTO $ |  |  | 165827.6505
|  |  | PRECIO TOTAL $ |  |  | 331655.301
| Proponente | Firma |  |  | Fecha
Cartulinas CMPC S.A. Planta Maule
Sub-gerencia de proyectos
Programa Proyecto CO M450
ANALISIS DE PRECIOS UNITARIOS
| PARTIDA DEL ITEM | DESCRIPCION |  |  | UNID | CANTIDAD
1 | 8.5.4.4.1.10 | NPS = 14" |  |  | un | 1
1
1 | COSTO DIRECTOS
1 | 1. MANO DE OBRA (M.O.)
1 |  | CATEGORIA | UNIDAD | CANTIDAD | COSTO UNITARIO ($) | SUBTOTAL ($)
1 | 1.1 | Cuadrilla Cañería A.Carbono (válvulas y miscelaneos) | HH | 18.29 | 6955 | 127189.2546
1 | TOTAL COSTO (M.O.) $ |  |  |  |  | 127189.26
1
1 | 3. EQUIPOS Y MAQUINARIAS (E.M.)
1 |  | CATEGORIA | UNIDAD | CANTIDAD | COSTO UNITARIO ($) | SUBTOTAL ($)
1 | 3.1 | Equipo general | $/HH | 18 | 3989.107 | 71803.926
1 | TOTAL COSTO (E.M.) $ |  |  |  |  | 71803.926
1
1
|  |  | TOTAL COSTO DIRECTO $ |  |  | 198993.1806
|  |  | PRECIO TOTAL $ |  |  | 198993.1806
| Proponente | Firma |  |  | Fecha
Cartulinas CMPC S.A. Planta Maule
Sub-gerencia de proyectos
Programa Proyecto CO M450
ANALISIS DE PRECIOS UNITARIOS
| PARTIDA DEL ITEM | DESCRIPCION |  |  | UNID | CANTIDAD
1 | 8.5.4.5.1.1 | NPS = 2" |  |  | un | 1
1
1 | COSTO DIRECTOS
1 | 1. MANO DE OBRA (M.O.)
1 |  | CATEGORIA | UNIDAD | CANTIDAD | COSTO UNITARIO ($) | SUBTOTAL ($)
1 | 1.1 | Cuadrilla Cañería A.Carbono (válvulas y miscelaneos) | HH | 2.54 | 6955 | 17665.1743
1 | TOTAL COSTO (M.O.) $ |  |  |  |  | 17665.175
1
1 | 3. EQUIPOS Y MAQUINARIAS (E.M.)
1 |  | CATEGORIA | UNIDAD | CANTIDAD | COSTO UNITARIO ($) | SUBTOTAL ($)
1 | 3.1 | Equipo general | $/HH | 2.5 | 3989.107 | 9972.7675
1 | TOTAL COSTO (E.M.) $ |  |  |  |  | 9972.7675
1
1
|  |  | TOTAL COSTO DIRECTO $ |  |  | 27637.9418
|  |  | PRECIO TOTAL $ |  |  | 27637.9418
| Proponente | Firma |  |  | Fecha
Cartulinas CMPC S.A. Planta Maule
Sub-gerencia de proyectos
Programa Proyecto CO M450
ANALISIS DE PRECIOS UNITARIOS
| PARTIDA DEL ITEM | DESCRIPCION |  |  | UNID | CANTIDAD
2 | 8.5.4.5.1.2 | NPS = 2 1/2" |  |  | un | 2
2
2 | COSTO DIRECTOS
2 | 1. MANO DE OBRA (M.O.)
2 |  | CATEGORIA | UNIDAD | CANTIDAD | COSTO UNITARIO ($) | SUBTOTAL ($)
2 | 1.1 | Cuadrilla Cañería A.Carbono (válvulas y miscelaneos) | HH | 4.06 | 6955 | 28264.2788
2 | TOTAL COSTO (M.O.) $ |  |  |  |  | 28264.28
2
2 | 3. EQUIPOS Y MAQUINARIAS (E.M.)
2 |  | CATEGORIA | UNIDAD | CANTIDAD | COSTO UNITARIO ($) | SUBTOTAL ($)
2 | 3.1 | Equipo general | $/HH | 4 | 3989.107 | 15956.428
2 | TOTAL COSTO (E.M.) $ |  |  |  |  | 15956.428
2
2
2 |  |  | TOTAL COSTO DIRECTO $ |  |  | 44220.7068
|  |  | PRECIO TOTAL $ |  |  | 88441.4136
| Proponente | Firma |  |  | Fecha
Cartulinas CMPC S.A. Planta Maule
Sub-gerencia de proyectos
Programa Proyecto CO M450
ANALISIS DE PRECIOS UNITARIOS
| PARTIDA DEL ITEM | DESCRIPCION |  |  | UNID | CANTIDAD
3 | 8.5.4.5.1.3 | NPS = 4" |  |  | un | 3
3
3 | COSTO DIRECTOS
3 | 1. MANO DE OBRA (M.O.)
3 |  | CATEGORIA | UNIDAD | CANTIDAD | COSTO UNITARIO ($) | SUBTOTAL ($)
3 | 1.1 | Cuadrilla Cañería A.Carbono (válvulas y miscelaneos) | HH | 5.08 | 6955 | 35330.3485
3 | TOTAL COSTO (M.O.) $ |  |  |  |  | 35330.35
3
3 | 3. EQUIPOS Y MAQUINARIAS (E.M.)
3 |  | CATEGORIA | UNIDAD | CANTIDAD | COSTO UNITARIO ($) | SUBTOTAL ($)
3 | 3.1 | Equipo general | $/HH | 5 | 3989.107 | 19945.535
3 | TOTAL COSTO (E.M.) $ |  |  |  |  | 19945.535
3
|  |  | TOTAL COSTO DIRECTO $ |  |  | 55275.8835
|  |  | PRECIO TOTAL $ |  |  | 165827.6505
| Proponente | Firma |  |  | Fecha
Cartulinas CMPC S.A. Planta Maule
Sub-gerencia de proyectos
Programa Proyecto CO M450
ANALISIS DE PRECIOS UNITARIOS
| PARTIDA DEL ITEM | DESCRIPCION |  |  | UNID | CANTIDAD
3 | 8.5.4.5.1.4 | NPS = 6" |  |  | un | 3
3
3 | COSTO DIRECTOS
3 | 1. MANO DE OBRA (M.O.)
3 |  | CATEGORIA | UNIDAD | CANTIDAD | COSTO UNITARIO ($) | SUBTOTAL ($)
3 | 1.1 | Cuadrilla Cañería A.Carbono (válvulas y miscelaneos) | HH | 8.13 | 6955 | 56528.5576
3 | TOTAL COSTO (M.O.) $ |  |  |  |  | 56528.56
3
3 | 3. EQUIPOS Y MAQUINARIAS (E.M.)
3 |  | CATEGORIA | UNIDAD | CANTIDAD | COSTO UNITARIO ($) | SUBTOTAL ($)
3 | 3.1 | Equipo general | $/HH | 8 | 3989.107 | 31912.856
3 | TOTAL COSTO (E.M.) $ |  |  |  |  | 31912.856
3
|  |  | TOTAL COSTO DIRECTO $ |  |  | 88441.4136
|  |  | PRECIO TOTAL $ |  |  | 265324.2408
| Proponente | Firma |  |  | Fecha
Cartulinas CMPC S.A. Planta Maule
Sub-gerencia de proyectos
Programa Proyecto CO M450
ANALISIS DE PRECIOS UNITARIOS
| PARTIDA DEL ITEM | DESCRIPCION |  |  | UNID | CANTIDAD
7 | 8.5.4.5.1.5 | NPS = 8" |  |  | un | 7
7
7 | COSTO DIRECTOS
7 | 1. MANO DE OBRA (M.O.)
7 |  | CATEGORIA | UNIDAD | CANTIDAD | COSTO UNITARIO ($) | SUBTOTAL ($)
7 | 1.1 | Cuadrilla Cañería A.Carbono (válvulas y miscelaneos) | HH | 10.16 | 6955 | 70660.697
7 | TOTAL COSTO (M.O.) $ |  |  |  |  | 70660.7
7
7 | 3. EQUIPOS Y MAQUINARIAS (E.M.)
7 |  | CATEGORIA | UNIDAD | CANTIDAD | COSTO UNITARIO ($) | SUBTOTAL ($)
7 | 3.1 | Equipo general | $/HH | 10 | 3989.107 | 39891.07
7 | TOTAL COSTO (E.M.) $ |  |  |  |  | 39891.07
7
|  |  | TOTAL COSTO DIRECTO $ |  |  | 110551.767
|  |  | PRECIO TOTAL $ |  |  | 773862.369
| Proponente | Firma |  |  | Fecha
Cartulinas CMPC S.A. Planta Maule
Sub-gerencia de proyectos
Programa Proyecto CO M450
ANALISIS DE PRECIOS UNITARIOS
| PARTIDA DEL ITEM | DESCRIPCION |  |  | UNID | CANTIDAD
2 | 8.5.4.5.1.6 | NPS = 10" |  |  | un | 2
2
2 | COSTO DIRECTOS
2 | 1. MANO DE OBRA (M.O.)
2 |  | CATEGORIA | UNIDAD | CANTIDAD | COSTO UNITARIO ($) | SUBTOTAL ($)
2 | 1.1 | Cuadrilla Cañería A.Carbono (válvulas y miscelaneos) | HH | 12.19 | 6955 | 84792.8364
2 | TOTAL COSTO (M.O.) $ |  |  |  |  | 84792.84
2
2 | 3. EQUIPOS Y MAQUINARIAS (E.M.)
2 |  | CATEGORIA | UNIDAD | CANTIDAD | COSTO UNITARIO ($) | SUBTOTAL ($)
2 | 3.1 | Equipo general | $/HH | 12 | 3989.107 | 47869.284
2 | TOTAL COSTO (E.M.) $ |  |  |  |  | 47869.284
2
2
|  |  | TOTAL COSTO DIRECTO $ |  |  | 132662.1204
|  |  | PRECIO TOTAL $ |  |  | 265324.2408
| Proponente | Firma |  |  | Fecha
Cartulinas CMPC S.A. Planta Maule
Sub-gerencia de proyectos
Programa Proyecto CO M450
ANALISIS DE PRECIOS UNITARIOS
| PARTIDA DEL ITEM | DESCRIPCION |  |  | UNID | CANTIDAD
1 | 8.5.5.1.1 | 060-TP-023 |  |  | gl | 1
1
1 | COSTO DIRECTOS
1 | 1. MANO DE OBRA (M.O.)
1 |  | CATEGORIA | UNIDAD | CANTIDAD | COSTO UNITARIO ($) | SUBTOTAL ($)
1 | 1.1 | Cuadrilla Cañería A.Carbono (P1-P0) | HH | 67.26 | 6955 | 467773.8141
1 | TOTAL COSTO (M.O.) $ |  |  |  |  | 467773.834
1
1 | 3. EQUIPOS Y MAQUINARIAS (E.M.)
1 |  | CATEGORIA | UNIDAD | CANTIDAD | COSTO UNITARIO ($) | SUBTOTAL ($)
1 | 3.1 | Equipo general | $/HH | 66.2 | 3989.107 | 264078.8834
1 | TOTAL COSTO (E.M.) $ |  |  |  |  | 264078.8834
1
1
1 |  |  | TOTAL COSTO DIRECTO $ |  |  | 731852.6975
1 |  |  | PRECIO TOTAL $ |  |  | 731852.6975
1
1
1
1
1
1 | Proponente | Firma |  |  | Fecha
1
1
1
Cartulinas CMPC S.A. Planta Maule
Sub-gerencia de proyectos
Programa Proyecto CO M450
ANALISIS DE PRECIOS UNITARIOS
| PARTIDA DEL ITEM | DESCRIPCION |  |  | UNID | CANTIDAD
1 | 8.5.5.1.5 | 060-TP-027 |  |  | gl | 1
1
1 | COSTO DIRECTOS
1 | 1. MANO DE OBRA (M.O.)
1 |  | CATEGORIA | UNIDAD | CANTIDAD | COSTO UNITARIO ($) | SUBTOTAL ($)
1 | 1.1 | Cuadrilla Cañería A.Carbono (P1-P0) | HH | 21.03 | 6955 | 146267.6428
1 | TOTAL COSTO (M.O.) $ |  |  |  |  | 146267.649
1
1 | 3. EQUIPOS Y MAQUINARIAS (E.M.)
1 |  | CATEGORIA | UNIDAD | CANTIDAD | COSTO UNITARIO ($) | SUBTOTAL ($)
1 | 3.1 | Equipo general | $/HH | 20.7 | 3989.107 | 82574.5149
1 | TOTAL COSTO (E.M.) $ |  |  |  |  | 82574.5149
1
1
|  |  | TOTAL COSTO DIRECTO $ |  |  | 228842.1577
|  |  | PRECIO TOTAL $ |  |  | 228842.1577
| Proponente | Firma |  |  | Fecha
Cartulinas CMPC S.A. Planta Maule
Sub-gerencia de proyectos
Programa Proyecto CO M450
ANALISIS DE PRECIOS UNITARIOS
| PARTIDA DEL ITEM | DESCRIPCION |  |  | UNID | CANTIDAD
1 | 8.5.5.1.12 | 060-TP-053 |  |  | gl | 1
1
1 | COSTO DIRECTOS
1 | 1. MANO DE OBRA (M.O.)
1 |  | CATEGORIA | UNIDAD | CANTIDAD | COSTO UNITARIO ($) | SUBTOTAL ($)
1 | 1.1 | Cuadrilla Cañería A.Carbono (P1-P0) | HH | 134.62 | 6955 | 936254.2353
1 | TOTAL COSTO (M.O.) $ |  |  |  |  | 936254.275
1
1 | 3. EQUIPOS Y MAQUINARIAS (E.M.)
1 |  | CATEGORIA | UNIDAD | CANTIDAD | COSTO UNITARIO ($) | SUBTOTAL ($)
1 | 3.1 | Equipo general | $/HH | 132.5 | 3989.107 | 528556.6775
1 | TOTAL COSTO (E.M.) $ |  |  |  |  | 528556.6775
1
1
1 |  |  | TOTAL COSTO DIRECTO $ |  |  | 1464810.9128
1 |  |  | PRECIO TOTAL $ |  |  | 1464810.9128
1
1
1
1
1
1 | Proponente | Firma |  |  | Fecha
1
1
1
1 | Cartulinas CMPC S.A. Planta Maule
1 | Sub-gerencia de proyectos
1 | Programa Proyecto CO M450
1
1 | ANALISIS DE PRECIOS UNITARIOS
1
1 | PARTIDA DEL ITEM | DESCRIPCION |  |  | UNID | CANTIDAD
1 | 8.5.5.1.23 | 060-TP-086 |  |  | gl | 1
1
1 | COSTO DIRECTOS
1 | 1. MANO DE OBRA (M.O.)
1 |  | CATEGORIA | UNIDAD | CANTIDAD | COSTO UNITARIO ($) | SUBTOTAL ($)
1 | 1.1 | Cuadrilla Cañería A.Carbono (P1-P0) | HH | 134.62 | 6955 | 936254.2353
1 | TOTAL COSTO (M.O.) $ |  |  |  |  | 936254.275
1
1 | 3. EQUIPOS Y MAQUINARIAS (E.M.)
1 |  | CATEGORIA | UNIDAD | CANTIDAD | COSTO UNITARIO ($) | SUBTOTAL ($)
1 | 3.1 | Equipo general | $/HH | 132.5 | 3989.107 | 528556.6775
1 | TOTAL COSTO (E.M.) $ |  |  |  |  | 528556.6775
1
1
1 |  |  | TOTAL COSTO DIRECTO $ |  |  | 1464810.9128
1 |  |  | PRECIO TOTAL $ |  |  | 1464810.9128
1
1
1
1
1
1 | Proponente | Firma |  |  | Fecha
1
1
1
1 | Cartulinas CMPC S.A. Planta Maule
1 | Sub-gerencia de proyectos
1 | Programa Proyecto CO M450
1
1 | ANALISIS DE PRECIOS UNITARIOS
1
1 | PARTIDA DEL ITEM | DESCRIPCION |  |  | UNID | CANTIDAD
1 | 8.5.5.1.27 | 060-TP-317 |  |  | gl | 1
1
1 | COSTO DIRECTOS
1 | 1. MANO DE OBRA (M.O.)
1 |  | CATEGORIA | UNIDAD | CANTIDAD | COSTO UNITARIO ($) | SUBTOTAL ($)
1 | 1.1 | Cuadrilla Cañería A.Carbono (P1-P0) | HH | 4.98 | 6955 | 34623.7415
1 | TOTAL COSTO (M.O.) $ |  |  |  |  | 34623.743
1
1 | 3. EQUIPOS Y MAQUINARIAS (E.M.)
1 |  | CATEGORIA | UNIDAD | CANTIDAD | COSTO UNITARIO ($) | SUBTOTAL ($)
1 | 3.1 | Equipo general | $/HH | 4.9 | 3989.107 | 19546.6243
1 | TOTAL COSTO (E.M.) $ |  |  |  |  | 19546.6243
1
1
1 |  |  | TOTAL COSTO DIRECTO $ |  |  | 54170.3658
1 |  |  | PRECIO TOTAL $ |  |  | 54170.3658
1
1
1
1
1
1 | Proponente | Firma |  |  | Fecha
1
1
1 | Cartulinas CMPC S.A. Planta Maule
1 | Sub-gerencia de proyectos
1 | Programa Proyecto CO M450
1
1 | ANALISIS DE PRECIOS UNITARIOS
1
1 | PARTIDA DEL ITEM | DESCRIPCION |  |  | UNID | CANTIDAD
1 | 8.5.5.1.28 | 060-TP-324 |  |  | gl | 1
1
1 | COSTO DIRECTOS
1 | 1. MANO DE OBRA (M.O.)
1 |  | CATEGORIA | UNIDAD | CANTIDAD | COSTO UNITARIO ($) | SUBTOTAL ($)
1 | 1.1 | Cuadrilla Cañería A.Carbono (P1-P0) | HH | 15.24 | 6955 | 105991.0455
1 | TOTAL COSTO (M.O.) $ |  |  |  |  | 105991.05
1
1 | 3. EQUIPOS Y MAQUINARIAS (E.M.)
1 |  | CATEGORIA | UNIDAD | CANTIDAD | COSTO UNITARIO ($) | SUBTOTAL ($)
1 | 3.1 | Equipo general | $/HH | 15 | 3989.107 | 59836.605
1 | TOTAL COSTO (E.M.) $ |  |  |  |  | 59836.605
1
1
1 |  |  | TOTAL COSTO DIRECTO $ |  |  | 165827.6505
1 |  |  | PRECIO TOTAL $ |  |  | 165827.6505
1
1
1
1
1
1 | Proponente | Firma |  |  | Fecha
1
1
1
1 | Cartulinas CMPC S.A. Planta Maule
1 | Sub-gerencia de proyectos
1 | Programa Proyecto CO M450
1
1 | ANALISIS DE PRECIOS UNITARIOS
1
1 | PARTIDA DEL ITEM | DESCRIPCION |  |  | UNID | CANTIDAD
1 | 8.5.5.1.30 | 060-TP-331 |  |  | gl | 1
1
1 | COSTO DIRECTOS
1 | 1. MANO DE OBRA (M.O.)
1 |  | CATEGORIA | UNIDAD | CANTIDAD | COSTO UNITARIO ($) | SUBTOTAL ($)
1 | 1.1 | Cuadrilla Cañería A.Carbono (P1-P0) | HH | 16.05 | 6955 | 111643.9013
1 | TOTAL COSTO (M.O.) $ |  |  |  |  | 111643.906
1
1 | 3. EQUIPOS Y MAQUINARIAS (E.M.)
1 |  | CATEGORIA | UNIDAD | CANTIDAD | COSTO UNITARIO ($) | SUBTOTAL ($)
1 | 3.1 | Equipo general | $/HH | 15.8 | 3989.107 | 63027.8906
1 | TOTAL COSTO (E.M.) $ |  |  |  |  | 63027.8906
1
1
1 |  |  | TOTAL COSTO DIRECTO $ |  |  | 174671.7919
1 |  |  | PRECIO TOTAL $ |  |  | 174671.7919
1
1
1
1
1
1 | Proponente | Firma |  |  | Fecha
1
1
1 | Cartulinas CMPC S.A. Planta Maule
1 | Sub-gerencia de proyectos
1 | Programa Proyecto CO M450
1
1 | ANALISIS DE PRECIOS UNITARIOS
1
1 | PARTIDA DEL ITEM | DESCRIPCION |  |  | UNID | CANTIDAD
1 | 8.5.5.1.31 | 060-TP-324 |  |  | gl | 1
1
1 | COSTO DIRECTOS
1 | 1. MANO DE OBRA (M.O.)
1 |  | CATEGORIA | UNIDAD | CANTIDAD | COSTO UNITARIO ($) | SUBTOTAL ($)
1 | 1.1 | Cuadrilla Cañería A.Carbono (P1-P0) | HH | 15.24 | 6955 | 105991.0455
1 | TOTAL COSTO (M.O.) $ |  |  |  |  | 105991.05
1
1 | 3. EQUIPOS Y MAQUINARIAS (E.M.)
1 |  | CATEGORIA | UNIDAD | CANTIDAD | COSTO UNITARIO ($) | SUBTOTAL ($)
1 | 3.1 | Equipo general | $/HH | 15 | 3989.107 | 59836.605
1 | TOTAL COSTO (E.M.) $ |  |  |  |  | 59836.605
1
1
1 |  |  | TOTAL COSTO DIRECTO $ |  |  | 165827.6505
1 |  |  | PRECIO TOTAL $ |  |  | 165827.6505
1
1
1
1
1
1 | Proponente | Firma |  |  | Fecha
1
1
1 | Cartulinas CMPC S.A. Planta Maule
1 | Sub-gerencia de proyectos
1 | Programa Proyecto CO M450
1
1 | ANALISIS DE PRECIOS UNITARIOS
1
1 | PARTIDA DEL ITEM | DESCRIPCION |  |  | UNID | CANTIDAD
1 | 8.5.5.1.32 | 060-TP-331 |  |  | gl | 1
1
1 | COSTO DIRECTOS
1 | 1. MANO DE OBRA (M.O.)
1 |  | CATEGORIA | UNIDAD | CANTIDAD | COSTO UNITARIO ($) | SUBTOTAL ($)
1 | 1.1 | Cuadrilla Cañería A.Carbono (P1-P0) | HH | 16.05 | 6955 | 111643.9013
1 | TOTAL COSTO (M.O.) $ |  |  |  |  | 111643.906
1
1 | 3. EQUIPOS Y MAQUINARIAS (E.M.)
1 |  | CATEGORIA | UNIDAD | CANTIDAD | COSTO UNITARIO ($) | SUBTOTAL ($)
1 | 3.1 | Equipo general | $/HH | 15.8 | 3989.107 | 63027.8906
1 | TOTAL COSTO (E.M.) $ |  |  |  |  | 63027.8906
1
1
1 |  |  | TOTAL COSTO DIRECTO $ |  |  | 174671.7919
1 |  |  | PRECIO TOTAL $ |  |  | 174671.7919
1
1
1
1
1
1 | Proponente | Firma |  |  | Fecha
1
1
1 | Cartulinas CMPC S.A. Planta Maule
1 | Sub-gerencia de proyectos
1 | Programa Proyecto CO M450
1
1 | ANALISIS DE PRECIOS UNITARIOS
1
1 | PARTIDA DEL ITEM | DESCRIPCION |  |  | UNID | CANTIDAD
1 | 8.5.5.1.33 | 060-TP-341 |  |  | gl | 1
1
1 | COSTO DIRECTOS
1 | 1. MANO DE OBRA (M.O.)
1 |  | CATEGORIA | UNIDAD | CANTIDAD | COSTO UNITARIO ($) | SUBTOTAL ($)
1 | 1.1 | Cuadrilla Cañería A.Carbono (P1-P0) | HH | 15.24 | 6955 | 105991.0455
1 | TOTAL COSTO (M.O.) $ |  |  |  |  | 105991.05
1
1 | 3. EQUIPOS Y MAQUINARIAS (E.M.)
1 |  | CATEGORIA | UNIDAD | CANTIDAD | COSTO UNITARIO ($) | SUBTOTAL ($)
1 | 3.1 | Equipo general | $/HH | 15 | 3989.107 | 59836.605
1 | TOTAL COSTO (E.M.) $ |  |  |  |  | 59836.605
1
1
1 |  |  | TOTAL COSTO DIRECTO $ |  |  | 165827.6505
1 |  |  | PRECIO TOTAL $ |  |  | 165827.6505
1
1
1
1
1
1 | Proponente | Firma |  |  | Fecha
1
1
1 | Cartulinas CMPC S.A. Planta Maule
1 | Sub-gerencia de proyectos
1 | Programa Proyecto CO M450
1
1 | ANALISIS DE PRECIOS UNITARIOS
1
1 | PARTIDA DEL ITEM | DESCRIPCION |  |  | UNID | CANTIDAD
1 | 8.5.6.1.1 | 060-TP-001 |  |  | gl | 1
1
1 | COSTO DIRECTOS
1 | 1. MANO DE OBRA (M.O.)
1 |  | CATEGORIA | UNIDAD | CANTIDAD | COSTO UNITARIO ($) | SUBTOTAL ($)
1 | 1.1 | Cuadrilla Cañería A.Carbono (P2) | HH | 42.06 | 6955 | 292535.2856
1 | TOTAL COSTO (M.O.) $ |  |  |  |  | 292535.298
1
1 | 3. EQUIPOS Y MAQUINARIAS (E.M.)
1 |  | CATEGORIA | UNIDAD | CANTIDAD | COSTO UNITARIO ($) | SUBTOTAL ($)
1 | 3.1 | Equipo general | $/HH | 41.4 | 3989.107 | 165149.0298
1 | TOTAL COSTO (E.M.) $ |  |  |  |  | 165149.0298
1
1
1 |  |  | TOTAL COSTO DIRECTO $ |  |  | 457684.3154
1 |  |  | PRECIO TOTAL $ |  |  | 457684.3154
1
1
1
1
1
1 | Proponente | Firma |  |  | Fecha
1
1
1
1 | Cartulinas CMPC S.A. Planta Maule
1 | Sub-gerencia de proyectos
1 | Programa Proyecto CO M450
1
1 | ANALISIS DE PRECIOS UNITARIOS
1
1 | PARTIDA DEL ITEM | DESCRIPCION |  |  | UNID | CANTIDAD
1 | 8.5.6.1.6 | 060-TP-010 |  |  | gl | 1
1
1 | COSTO DIRECTOS
1 | 1. MANO DE OBRA (M.O.)
1 |  | CATEGORIA | UNIDAD | CANTIDAD | COSTO UNITARIO ($) | SUBTOTAL ($)
1 | 1.1 | Cuadrilla Cañería A.Carbono (P2) | HH | 7.21 | 6955 | 50169.0949
1 | TOTAL COSTO (M.O.) $ |  |  |  |  | 50169.097
1
1 | 3. EQUIPOS Y MAQUINARIAS (E.M.)
1 |  | CATEGORIA | UNIDAD | CANTIDAD | COSTO UNITARIO ($) | SUBTOTAL ($)
1 | 3.1 | Equipo general | $/HH | 7.1 | 3989.107 | 28322.6597
1 | TOTAL COSTO (E.M.) $ |  |  |  |  | 28322.6597
1
1
1 |  |  | TOTAL COSTO DIRECTO $ |  |  | 78491.7546
1 |  |  | PRECIO TOTAL $ |  |  | 78491.7546
1
1
1
1
1
1 | Proponente | Firma |  |  | Fecha
1
1
1
1 | Cartulinas CMPC S.A. Planta Maule
1 | Sub-gerencia de proyectos
1 | Programa Proyecto CO M450
1
1 | ANALISIS DE PRECIOS UNITARIOS
1
1 | PARTIDA DEL ITEM | DESCRIPCION |  |  | UNID | CANTIDAD
1 | 8.5.6.1.9 | 060-TP-020 |  |  | gl | 1
1
1 | COSTO DIRECTOS
1 | 1. MANO DE OBRA (M.O.)
1 |  | CATEGORIA | UNIDAD | CANTIDAD | COSTO UNITARIO ($) | SUBTOTAL ($)
1 | 1.1 | Cuadrilla Cañería A.Carbono (P2) | HH | 134.62 | 6955 | 936254.2353
1 | TOTAL COSTO (M.O.) $ |  |  |  |  | 936254.275
1
1 | 3. EQUIPOS Y MAQUINARIAS (E.M.)
1 |  | CATEGORIA | UNIDAD | CANTIDAD | COSTO UNITARIO ($) | SUBTOTAL ($)
1 | 3.1 | Equipo general | $/HH | 132.5 | 3989.107 | 528556.6775
1 | TOTAL COSTO (E.M.) $ |  |  |  |  | 528556.6775
1
1
1 |  |  | TOTAL COSTO DIRECTO $ |  |  | 1464810.9128
1 |  |  | PRECIO TOTAL $ |  |  | 1464810.9128
1
1
1
1
1
1 | Proponente | Firma |  |  | Fecha
1
1
1 | Cartulinas CMPC S.A. Planta Maule
1 | Sub-gerencia de proyectos
1 | Programa Proyecto CO M450
1
1 | ANALISIS DE PRECIOS UNITARIOS
1
1 | PARTIDA DEL ITEM | DESCRIPCION |  |  | UNID | CANTIDAD
1 | 8.5.6.1.10 | 060-TP-021 |  |  | gl | 1
1
1 | COSTO DIRECTOS
1 | 1. MANO DE OBRA (M.O.)
1 |  | CATEGORIA | UNIDAD | CANTIDAD | COSTO UNITARIO ($) | SUBTOTAL ($)
1 | 1.1 | Cuadrilla Cañería A.Carbono (P2) | HH | 134.62 | 6955 | 936254.2353
1 | TOTAL COSTO (M.O.) $ |  |  |  |  | 936254.275
1
1 | 3. EQUIPOS Y MAQUINARIAS (E.M.)
1 |  | CATEGORIA | UNIDAD | CANTIDAD | COSTO UNITARIO ($) | SUBTOTAL ($)
1 | 3.1 | Equipo general | $/HH | 132.5 | 3989.107 | 528556.6775
1 | TOTAL COSTO (E.M.) $ |  |  |  |  | 528556.6775
1
1
1 |  |  | TOTAL COSTO DIRECTO $ |  |  | 1464810.9128
1 |  |  | PRECIO TOTAL $ |  |  | 1464810.9128
1
1
1
1
1
1 | Proponente | Firma |  |  | Fecha
1
1
1
1 | Cartulinas CMPC S.A. Planta Maule
1 | Sub-gerencia de proyectos
1 | Programa Proyecto CO M450
1
1 | ANALISIS DE PRECIOS UNITARIOS
1
1 | PARTIDA DEL ITEM | DESCRIPCION |  |  | UNID | CANTIDAD
1 | 8.5.6.1.13 | 060-TP-037 |  |  | gl | 1
1
1 | COSTO DIRECTOS
1 | 1. MANO DE OBRA (M.O.)
1 |  | CATEGORIA | UNIDAD | CANTIDAD | COSTO UNITARIO ($) | SUBTOTAL ($)
1 | 1.1 | Cuadrilla Cañería A.Carbono (P2) | HH | 25.2 | 6955 | 175238.5286
1 | TOTAL COSTO (M.O.) $ |  |  |  |  | 175238.536
1
1 | 3. EQUIPOS Y MAQUINARIAS (E.M.)
1 |  | CATEGORIA | UNIDAD | CANTIDAD | COSTO UNITARIO ($) | SUBTOTAL ($)
1 | 3.1 | Equipo general | $/HH | 24.8 | 3989.107 | 98929.8536
1 | TOTAL COSTO (E.M.) $ |  |  |  |  | 98929.8536
1
1
1 |  |  | TOTAL COSTO DIRECTO $ |  |  | 274168.3822
1 |  |  | PRECIO TOTAL $ |  |  | 274168.3822
1
1
1
1
1
1 | Proponente | Firma |  |  | Fecha
1
1
1 | Cartulinas CMPC S.A. Planta Maule
1 | Sub-gerencia de proyectos
1 | Programa Proyecto CO M450
1
1 | ANALISIS DE PRECIOS UNITARIOS
1
1 | PARTIDA DEL ITEM | DESCRIPCION |  |  | UNID | CANTIDAD
1 | 8.5.6.1.18 | 060-TP-042 |  |  | gl | 1
1
1 | COSTO DIRECTOS
1 | 1. MANO DE OBRA (M.O.)
1 |  | CATEGORIA | UNIDAD | CANTIDAD | COSTO UNITARIO ($) | SUBTOTAL ($)
1 | 1.1 | Cuadrilla Cañería A.Carbono (P2) | HH | 18.69 | 6955 | 130015.6825
1 | TOTAL COSTO (M.O.) $ |  |  |  |  | 130015.688
1
1 | 3. EQUIPOS Y MAQUINARIAS (E.M.)
1 |  | CATEGORIA | UNIDAD | CANTIDAD | COSTO UNITARIO ($) | SUBTOTAL ($)
1 | 3.1 | Equipo general | $/HH | 18.4 | 3989.107 | 73399.5688
1 | TOTAL COSTO (E.M.) $ |  |  |  |  | 73399.5688
1
1
1 |  |  | TOTAL COSTO DIRECTO $ |  |  | 203415.2513
1 |  |  | PRECIO TOTAL $ |  |  | 203415.2513
1
1
1
1
1
1 | Proponente | Firma |  |  | Fecha
1
1
1
1 | Cartulinas CMPC S.A. Planta Maule
1 | Sub-gerencia de proyectos
1 | Programa Proyecto CO M450
1
1 | ANALISIS DE PRECIOS UNITARIOS
1
1 | PARTIDA DEL ITEM | DESCRIPCION |  |  | UNID | CANTIDAD
1 | 8.5.6.1.24 | 060-TP-050 |  |  | gl | 1
1
1 | COSTO DIRECTOS
1 | 1. MANO DE OBRA (M.O.)
1 |  | CATEGORIA | UNIDAD | CANTIDAD | COSTO UNITARIO ($) | SUBTOTAL ($)
1 | 1.1 | Cuadrilla Cañería A.Carbono (P2) | HH | 168.24 | 6955 | 1170141.1423
1 | TOTAL COSTO (M.O.) $ |  |  |  |  | 1170141.192
1
1 | 3. EQUIPOS Y MAQUINARIAS (E.M.)
1 |  | CATEGORIA | UNIDAD | CANTIDAD | COSTO UNITARIO ($) | SUBTOTAL ($)
1 | 3.1 | Equipo general | $/HH | 165.6 | 3989.107 | 660596.1192
1 | TOTAL COSTO (E.M.) $ |  |  |  |  | 660596.1192
1
1
1 |  |  | TOTAL COSTO DIRECTO $ |  |  | 1830737.2615
1 |  |  | PRECIO TOTAL $ |  |  | 1830737.2615
1
1
1
1
1
1 | Proponente | Firma |  |  | Fecha
1
1
1 | Cartulinas CMPC S.A. Planta Maule
1 | Sub-gerencia de proyectos
1 | Programa Proyecto CO M450
1
1 | ANALISIS DE PRECIOS UNITARIOS
1
1 | PARTIDA DEL ITEM | DESCRIPCION |  |  | UNID | CANTIDAD
1 | 8.5.6.1.25 | 060-TP-051 |  |  | gl | 1
1
1 | COSTO DIRECTOS
1 | 1. MANO DE OBRA (M.O.)
1 |  | CATEGORIA | UNIDAD | CANTIDAD | COSTO UNITARIO ($) | SUBTOTAL ($)
1 | 1.1 | Cuadrilla Cañería A.Carbono (P2) | HH | 168.24 | 6955 | 1170141.1423
1 | TOTAL COSTO (M.O.) $ |  |  |  |  | 1170141.192
1
1 | 3. EQUIPOS Y MAQUINARIAS (E.M.)
1 |  | CATEGORIA | UNIDAD | CANTIDAD | COSTO UNITARIO ($) | SUBTOTAL ($)
1 | 3.1 | Equipo general | $/HH | 165.6 | 3989.107 | 660596.1192
1 | TOTAL COSTO (E.M.) $ |  |  |  |  | 660596.1192
1
1
1 |  |  | TOTAL COSTO DIRECTO $ |  |  | 1830737.2615
1 |  |  | PRECIO TOTAL $ |  |  | 1830737.2615
1
1
1
1
1
1 | Proponente | Firma |  |  | Fecha
1
1
1
1 | Cartulinas CMPC S.A. Planta Maule
1 | Sub-gerencia de proyectos
1 | Programa Proyecto CO M450
1
1 | ANALISIS DE PRECIOS UNITARIOS
1
1 | PARTIDA DEL ITEM | DESCRIPCION |  |  | UNID | CANTIDAD
1 | 8.5.6.1.49 | 060-TP-111 |  |  | gl | 1
1
1 | COSTO DIRECTOS
1 | 1. MANO DE OBRA (M.O.)
1 |  | CATEGORIA | UNIDAD | CANTIDAD | COSTO UNITARIO ($) | SUBTOTAL ($)
1 | 1.1 | Cuadrilla Cañería A.Carbono (P2) | HH | 43.08 | 6955 | 299601.3553
1 | TOTAL COSTO (M.O.) $ |  |  |  |  | 299601.368
1
1 | 3. EQUIPOS Y MAQUINARIAS (E.M.)
1 |  | CATEGORIA | UNIDAD | CANTIDAD | COSTO UNITARIO ($) | SUBTOTAL ($)
1 | 3.1 | Equipo general | $/HH | 42.4 | 3989.107 | 169138.1368
1 | TOTAL COSTO (E.M.) $ |  |  |  |  | 169138.1368
1
1
1 |  |  | TOTAL COSTO DIRECTO $ |  |  | 468739.4921
1 |  |  | PRECIO TOTAL $ |  |  | 468739.4921
1
1
1
1
1
1 | Proponente | Firma |  |  | Fecha
1
1
1
1 | Cartulinas CMPC S.A. Planta Maule
1 | Sub-gerencia de proyectos
1 | Programa Proyecto CO M450
1
1 | ANALISIS DE PRECIOS UNITARIOS
1
1 | PARTIDA DEL ITEM | DESCRIPCION |  |  | UNID | CANTIDAD
1 | 8.5.6.1.60 | 060-TP-301 |  |  | gl | 1
1
1 | COSTO DIRECTOS
1 | 1. MANO DE OBRA (M.O.)
1 |  | CATEGORIA | UNIDAD | CANTIDAD | COSTO UNITARIO ($) | SUBTOTAL ($)
1 | 1.1 | Cuadrilla Cañería A.Carbono (P2) | HH | 21.44 | 6955 | 149094.0707
1 | TOTAL COSTO (M.O.) $ |  |  |  |  | 149094.077
1
1 | 3. EQUIPOS Y MAQUINARIAS (E.M.)
1 |  | CATEGORIA | UNIDAD | CANTIDAD | COSTO UNITARIO ($) | SUBTOTAL ($)
1 | 3.1 | Equipo general | $/HH | 21.1 | 3989.107 | 84170.1577
1 | TOTAL COSTO (E.M.) $ |  |  |  |  | 84170.1577
1
1
1 |  |  | TOTAL COSTO DIRECTO $ |  |  | 233264.2284
1 |  |  | PRECIO TOTAL $ |  |  | 233264.2284
1
1
1
1
1
1 | Proponente | Firma |  |  | Fecha
1
1
1 | Cartulinas CMPC S.A. Planta Maule
1 | Sub-gerencia de proyectos
1 | Programa Proyecto CO M450
1
1 | ANALISIS DE PRECIOS UNITARIOS
1
1 | PARTIDA DEL ITEM | DESCRIPCION |  |  | UNID | CANTIDAD
1 | 8.5.6.1.61 | 060-TP-302 |  |  | gl | 1
1
1 | COSTO DIRECTOS
1 | 1. MANO DE OBRA (M.O.)
1 |  | CATEGORIA | UNIDAD | CANTIDAD | COSTO UNITARIO ($) | SUBTOTAL ($)
1 | 1.1 | Cuadrilla Cañería A.Carbono (P2) | HH | 21.44 | 6955 | 149094.0707
1 | TOTAL COSTO (M.O.) $ |  |  |  |  | 149094.077
1
1 | 3. EQUIPOS Y MAQUINARIAS (E.M.)
1 |  | CATEGORIA | UNIDAD | CANTIDAD | COSTO UNITARIO ($) | SUBTOTAL ($)
1 | 3.1 | Equipo general | $/HH | 21.1 | 3989.107 | 84170.1577
1 | TOTAL COSTO (E.M.) $ |  |  |  |  | 84170.1577
1
1
1 |  |  | TOTAL COSTO DIRECTO $ |  |  | 233264.2284
1 |  |  | PRECIO TOTAL $ |  |  | 233264.2284
1
1
1
1
1
1 | Proponente | Firma |  |  | Fecha
1
1
1 | Cartulinas CMPC S.A. Planta Maule
1 | Sub-gerencia de proyectos
1 | Programa Proyecto CO M450
1
1 | ANALISIS DE PRECIOS UNITARIOS
1
1 | PARTIDA DEL ITEM | DESCRIPCION |  |  | UNID | CANTIDAD
1 | 8.5.6.1.62 | 060-TP-303 |  |  | gl | 1
1
1 | COSTO DIRECTOS
1 | 1. MANO DE OBRA (M.O.)
1 |  | CATEGORIA | UNIDAD | CANTIDAD | COSTO UNITARIO ($) | SUBTOTAL ($)
1 | 1.1 | Cuadrilla Cañería A.Carbono (P2) | HH | 20.01 | 6955 | 139201.5731
1 | TOTAL COSTO (M.O.) $ |  |  |  |  | 139201.579
1
1 | 3. EQUIPOS Y MAQUINARIAS (E.M.)
1 |  | CATEGORIA | UNIDAD | CANTIDAD | COSTO UNITARIO ($) | SUBTOTAL ($)
1 | 3.1 | Equipo general | $/HH | 19.7 | 3989.107 | 78585.4079
1 | TOTAL COSTO (E.M.) $ |  |  |  |  | 78585.4079
1
1
1 |  |  | TOTAL COSTO DIRECTO $ |  |  | 217786.981
1 |  |  | PRECIO TOTAL $ |  |  | 217786.981
1
1
1
1
1
1 | Proponente | Firma |  |  | Fecha
1
1
1 | Cartulinas CMPC S.A. Planta Maule
1 | Sub-gerencia de proyectos
1 | Programa Proyecto CO M450
1
1 | ANALISIS DE PRECIOS UNITARIOS
1
1 | PARTIDA DEL ITEM | DESCRIPCION |  |  | UNID | CANTIDAD
1 | 8.5.6.1.63 | 060-TP-304 |  |  | gl | 1
1
1 | COSTO DIRECTOS
1 | 1. MANO DE OBRA (M.O.)
1 |  | CATEGORIA | UNIDAD | CANTIDAD | COSTO UNITARIO ($) | SUBTOTAL ($)
1 | 1.1 | Cuadrilla Cañería A.Carbono (P2) | HH | 21.44 | 6955 | 149094.0707
1 | TOTAL COSTO (M.O.) $ |  |  |  |  | 149094.077
1
1 | 3. EQUIPOS Y MAQUINARIAS (E.M.)
1 |  | CATEGORIA | UNIDAD | CANTIDAD | COSTO UNITARIO ($) | SUBTOTAL ($)
1 | 3.1 | Equipo general | $/HH | 21.1 | 3989.107 | 84170.1577
1 | TOTAL COSTO (E.M.) $ |  |  |  |  | 84170.1577
1
1
1 |  |  | TOTAL COSTO DIRECTO $ |  |  | 233264.2284
1 |  |  | PRECIO TOTAL $ |  |  | 233264.2284
1
1
1
1
1
1 | Proponente | Firma |  |  | Fecha
1
1
1 | Cartulinas CMPC S.A. Planta Maule
1 | Sub-gerencia de proyectos
1 | Programa Proyecto CO M450
1
1 | ANALISIS DE PRECIOS UNITARIOS
1
1 | PARTIDA DEL ITEM | DESCRIPCION |  |  | UNID | CANTIDAD
1 | 8.5.6.1.64 | 060-TP-305 |  |  | gl | 1
1
1 | COSTO DIRECTOS
1 | 1. MANO DE OBRA (M.O.)
1 |  | CATEGORIA | UNIDAD | CANTIDAD | COSTO UNITARIO ($) | SUBTOTAL ($)
1 | 1.1 | Cuadrilla Cañería A.Carbono (P2) | HH | 21.44 | 6955 | 149094.0707
1 | TOTAL COSTO (M.O.) $ |  |  |  |  | 149094.077
1
1 | 3. EQUIPOS Y MAQUINARIAS (E.M.)
1 |  | CATEGORIA | UNIDAD | CANTIDAD | COSTO UNITARIO ($) | SUBTOTAL ($)
1 | 3.1 | Equipo general | $/HH | 21.1 | 3989.107 | 84170.1577
1 | TOTAL COSTO (E.M.) $ |  |  |  |  | 84170.1577
1
1
1 |  |  | TOTAL COSTO DIRECTO $ |  |  | 233264.2284
1 |  |  | PRECIO TOTAL $ |  |  | 233264.2284
1
1
1
1
1
1 | Proponente | Firma |  |  | Fecha
1
1
1 | Cartulinas CMPC S.A. Planta Maule
1 | Sub-gerencia de proyectos
1 | Programa Proyecto CO M450
1
1 | ANALISIS DE PRECIOS UNITARIOS
1
1 | PARTIDA DEL ITEM | DESCRIPCION |  |  | UNID | CANTIDAD
1 | 8.5.6.1.65 | 060-TP-306 |  |  | gl | 1
1
1 | COSTO DIRECTOS
1 | 1. MANO DE OBRA (M.O.)
1 |  | CATEGORIA | UNIDAD | CANTIDAD | COSTO UNITARIO ($) | SUBTOTAL ($)
1 | 1.1 | Cuadrilla Cañería A.Carbono (P2) | HH | 32.21 | 6955 | 223994.4095
1 | TOTAL COSTO (M.O.) $ |  |  |  |  | 223994.419
1
1 | 3. EQUIPOS Y MAQUINARIAS (E.M.)
1 |  | CATEGORIA | UNIDAD | CANTIDAD | COSTO UNITARIO ($) | SUBTOTAL ($)
1 | 3.1 | Equipo general | $/HH | 31.7 | 3989.107 | 126454.6919
1 | TOTAL COSTO (E.M.) $ |  |  |  |  | 126454.6919
1
1
1 |  |  | TOTAL COSTO DIRECTO $ |  |  | 350449.1014
1 |  |  | PRECIO TOTAL $ |  |  | 350449.1014
1
1
1
1
1
1 | Proponente | Firma |  |  | Fecha
1
1
1 | Cartulinas CMPC S.A. Planta Maule
1 | Sub-gerencia de proyectos
1 | Programa Proyecto CO M450
1
1 | ANALISIS DE PRECIOS UNITARIOS
1
1 | PARTIDA DEL ITEM | DESCRIPCION |  |  | UNID | CANTIDAD
1 | 8.5.6.1.66 | 060-TP-307 |  |  | gl | 1
1
1 | COSTO DIRECTOS
1 | 1. MANO DE OBRA (M.O.)
1 |  | CATEGORIA | UNIDAD | CANTIDAD | COSTO UNITARIO ($) | SUBTOTAL ($)
1 | 1.1 | Cuadrilla Cañería A.Carbono (P2) | HH | 15.24 | 6955 | 105991.0455
1 | TOTAL COSTO (M.O.) $ |  |  |  |  | 105991.05
1
1 | 3. EQUIPOS Y MAQUINARIAS (E.M.)
1 |  | CATEGORIA | UNIDAD | CANTIDAD | COSTO UNITARIO ($) | SUBTOTAL ($)
1 | 3.1 | Equipo general | $/HH | 15 | 3989.107 | 59836.605
1 | TOTAL COSTO (E.M.) $ |  |  |  |  | 59836.605
1
1
1 |  |  | TOTAL COSTO DIRECTO $ |  |  | 165827.6505
1 |  |  | PRECIO TOTAL $ |  |  | 165827.6505
1
1
1
1
1
1 | Proponente | Firma |  |  | Fecha
1
1
1 | Cartulinas CMPC S.A. Planta Maule
1 | Sub-gerencia de proyectos
1 | Programa Proyecto CO M450
1
1 | ANALISIS DE PRECIOS UNITARIOS
1
1 | PARTIDA DEL ITEM | DESCRIPCION |  |  | UNID | CANTIDAD
1 | 8.5.6.1.67 | 060-TP-308 |  |  | gl | 1
1
1 | COSTO DIRECTOS
1 | 1. MANO DE OBRA (M.O.)
1 |  | CATEGORIA | UNIDAD | CANTIDAD | COSTO UNITARIO ($) | SUBTOTAL ($)
1 | 1.1 | Cuadrilla Cañería A.Carbono (P2) | HH | 7.72 | 6955 | 53702.1297
1 | TOTAL COSTO (M.O.) $ |  |  |  |  | 53702.132
1
1 | 3. EQUIPOS Y MAQUINARIAS (E.M.)
1 |  | CATEGORIA | UNIDAD | CANTIDAD | COSTO UNITARIO ($) | SUBTOTAL ($)
1 | 3.1 | Equipo general | $/HH | 7.6 | 3989.107 | 30317.2132
1 | TOTAL COSTO (E.M.) $ |  |  |  |  | 30317.2132
1
1
1 |  |  | TOTAL COSTO DIRECTO $ |  |  | 84019.3429
1 |  |  | PRECIO TOTAL $ |  |  | 84019.3429
1
1
1
1
1
1 | Proponente | Firma |  |  | Fecha
1
1
1 | Cartulinas CMPC S.A. Planta Maule
1 | Sub-gerencia de proyectos
1 | Programa Proyecto CO M450
1
1 | ANALISIS DE PRECIOS UNITARIOS
1
1 | PARTIDA DEL ITEM | DESCRIPCION |  |  | UNID | CANTIDAD
1 | 8.5.6.1.68 | 060-TP-309 |  |  | gl | 1
1
1 | COSTO DIRECTOS
1 | 1. MANO DE OBRA (M.O.)
1 |  | CATEGORIA | UNIDAD | CANTIDAD | COSTO UNITARIO ($) | SUBTOTAL ($)
1 | 1.1 | Cuadrilla Cañería A.Carbono (P2) | HH | 20.01 | 6955 | 139201.5731
1 | TOTAL COSTO (M.O.) $ |  |  |  |  | 139201.579
1
1 | 3. EQUIPOS Y MAQUINARIAS (E.M.)
1 |  | CATEGORIA | UNIDAD | CANTIDAD | COSTO UNITARIO ($) | SUBTOTAL ($)
1 | 3.1 | Equipo general | $/HH | 19.7 | 3989.107 | 78585.4079
1 | TOTAL COSTO (E.M.) $ |  |  |  |  | 78585.4079
1
1
1 |  |  | TOTAL COSTO DIRECTO $ |  |  | 217786.981
1 |  |  | PRECIO TOTAL $ |  |  | 217786.981
1
1
1
1
1
1 | Proponente | Firma |  |  | Fecha
1
1
1 | Cartulinas CMPC S.A. Planta Maule
1 | Sub-gerencia de proyectos
1 | Programa Proyecto CO M450
1
1 | ANALISIS DE PRECIOS UNITARIOS
1
1 | PARTIDA DEL ITEM | DESCRIPCION |  |  | UNID | CANTIDAD
1 | 8.5.6.1.69 | 060-TP-310 |  |  | gl | 1
1
1 | COSTO DIRECTOS
1 | 1. MANO DE OBRA (M.O.)
1 |  | CATEGORIA | UNIDAD | CANTIDAD | COSTO UNITARIO ($) | SUBTOTAL ($)
1 | 1.1 | Cuadrilla Cañería A.Carbono (P2) | HH | 4.98 | 6955 | 34623.7415
1 | TOTAL COSTO (M.O.) $ |  |  |  |  | 34623.743
1
1 | 3. EQUIPOS Y MAQUINARIAS (E.M.)
1 |  | CATEGORIA | UNIDAD | CANTIDAD | COSTO UNITARIO ($) | SUBTOTAL ($)
1 | 3.1 | Equipo general | $/HH | 4.9 | 3989.107 | 19546.6243
1 | TOTAL COSTO (E.M.) $ |  |  |  |  | 19546.6243
1
1
1 |  |  | TOTAL COSTO DIRECTO $ |  |  | 54170.3658
1 |  |  | PRECIO TOTAL $ |  |  | 54170.3658
1
1
1
1
1
1 | Proponente | Firma |  |  | Fecha
1
1
1 | Cartulinas CMPC S.A. Planta Maule
1 | Sub-gerencia de proyectos
1 | Programa Proyecto CO M450
1
1 | ANALISIS DE PRECIOS UNITARIOS
1
1 | PARTIDA DEL ITEM | DESCRIPCION |  |  | UNID | CANTIDAD
1 | 8.5.6.1.70 | 060-TP-315 |  |  | gl | 1
1
1 | COSTO DIRECTOS
1 | 1. MANO DE OBRA (M.O.)
1 |  | CATEGORIA | UNIDAD | CANTIDAD | COSTO UNITARIO ($) | SUBTOTAL ($)
1 | 1.1 | Cuadrilla Cañería A.Carbono (P2) | HH | 20.01 | 6955 | 139201.5731
1 | TOTAL COSTO (M.O.) $ |  |  |  |  | 139201.579
1
1 | 3. EQUIPOS Y MAQUINARIAS (E.M.)
1 |  | CATEGORIA | UNIDAD | CANTIDAD | COSTO UNITARIO ($) | SUBTOTAL ($)
1 | 3.1 | Equipo general | $/HH | 19.7 | 3989.107 | 78585.4079
1 | TOTAL COSTO (E.M.) $ |  |  |  |  | 78585.4079
1
1
1 |  |  | TOTAL COSTO DIRECTO $ |  |  | 217786.981
1 |  |  | PRECIO TOTAL $ |  |  | 217786.981
1
1
1
1
1
1 | Proponente | Firma |  |  | Fecha
1
1
1 | Cartulinas CMPC S.A. Planta Maule
1 | Sub-gerencia de proyectos
1 | Programa Proyecto CO M450
1
1 | ANALISIS DE PRECIOS UNITARIOS
1
1 | PARTIDA DEL ITEM | DESCRIPCION |  |  | UNID | CANTIDAD
1 | 8.5.6.1.71 | 060-TP-316 |  |  | gl | 1
1
1 | COSTO DIRECTOS
1 | 1. MANO DE OBRA (M.O.)
1 |  | CATEGORIA | UNIDAD | CANTIDAD | COSTO UNITARIO ($) | SUBTOTAL ($)
1 | 1.1 | Cuadrilla Cañería A.Carbono (P2) | HH | 15.24 | 6955 | 105991.0455
1 | TOTAL COSTO (M.O.) $ |  |  |  |  | 105991.05
1
1 | 3. EQUIPOS Y MAQUINARIAS (E.M.)
1 |  | CATEGORIA | UNIDAD | CANTIDAD | COSTO UNITARIO ($) | SUBTOTAL ($)
1 | 3.1 | Equipo general | $/HH | 15 | 3989.107 | 59836.605
1 | TOTAL COSTO (E.M.) $ |  |  |  |  | 59836.605
1
1
1 |  |  | TOTAL COSTO DIRECTO $ |  |  | 165827.6505
1 |  |  | PRECIO TOTAL $ |  |  | 165827.6505
1
1
1
1
1
1 | Proponente | Firma |  |  | Fecha
1
1
1 | Cartulinas CMPC S.A. Planta Maule
1 | Sub-gerencia de proyectos
1 | Programa Proyecto CO M450
1
1 | ANALISIS DE PRECIOS UNITARIOS
1
1 | PARTIDA DEL ITEM | DESCRIPCION |  |  | UNID | CANTIDAD
1 | 8.5.6.1.72 | 060-TP-320 |  |  | gl | 1
1
1 | COSTO DIRECTOS
1 | 1. MANO DE OBRA (M.O.)
1 |  | CATEGORIA | UNIDAD | CANTIDAD | COSTO UNITARIO ($) | SUBTOTAL ($)
1 | 1.1 | Cuadrilla Cañería A.Carbono (P2) | HH | 21.44 | 6955 | 149094.0707
1 | TOTAL COSTO (M.O.) $ |  |  |  |  | 149094.077
1
1 | 3. EQUIPOS Y MAQUINARIAS (E.M.)
1 |  | CATEGORIA | UNIDAD | CANTIDAD | COSTO UNITARIO ($) | SUBTOTAL ($)
1 | 3.1 | Equipo general | $/HH | 21.1 | 3989.107 | 84170.1577
1 | TOTAL COSTO (E.M.) $ |  |  |  |  | 84170.1577
1
1
1 |  |  | TOTAL COSTO DIRECTO $ |  |  | 233264.2284
1 |  |  | PRECIO TOTAL $ |  |  | 233264.2284
1
1
1
1
1
1 | Proponente | Firma |  |  | Fecha
1
1
1 | Cartulinas CMPC S.A. Planta Maule
1 | Sub-gerencia de proyectos
1 | Programa Proyecto CO M450
1
1 | ANALISIS DE PRECIOS UNITARIOS
1
1 | PARTIDA DEL ITEM | DESCRIPCION |  |  | UNID | CANTIDAD
1 | 8.5.6.1.73 | 060-TP-321 |  |  | gl | 1
1
1 | COSTO DIRECTOS
1 | 1. MANO DE OBRA (M.O.)
1 |  | CATEGORIA | UNIDAD | CANTIDAD | COSTO UNITARIO ($) | SUBTOTAL ($)
1 | 1.1 | Cuadrilla Cañería A.Carbono (P2) | HH | 15.24 | 6955 | 105991.0455
1 | TOTAL COSTO (M.O.) $ |  |  |  |  | 105991.05
1
1 | 3. EQUIPOS Y MAQUINARIAS (E.M.)
1 |  | CATEGORIA | UNIDAD | CANTIDAD | COSTO UNITARIO ($) | SUBTOTAL ($)
1 | 3.1 | Equipo general | $/HH | 15 | 3989.107 | 59836.605
1 | TOTAL COSTO (E.M.) $ |  |  |  |  | 59836.605
1
1
1 |  |  | TOTAL COSTO DIRECTO $ |  |  | 165827.6505
1 |  |  | PRECIO TOTAL $ |  |  | 165827.6505
1
1
1
1
1
1 | Proponente | Firma |  |  | Fecha
1
1
1 | Cartulinas CMPC S.A. Planta Maule
1 | Sub-gerencia de proyectos
1 | Programa Proyecto CO M450
1
1 | ANALISIS DE PRECIOS UNITARIOS
1
1 | PARTIDA DEL ITEM | DESCRIPCION |  |  | UNID | CANTIDAD
1 | 8.5.6.1.74 | 060-TP-322 |  |  | gl | 1
1
1 | COSTO DIRECTOS
1 | 1. MANO DE OBRA (M.O.)
1 |  | CATEGORIA | UNIDAD | CANTIDAD | COSTO UNITARIO ($) | SUBTOTAL ($)
1 | 1.1 | Cuadrilla Cañería A.Carbono (P2) | HH | 20.01 | 6955 | 139201.5731
1 | TOTAL COSTO (M.O.) $ |  |  |  |  | 139201.579
1
1 | 3. EQUIPOS Y MAQUINARIAS (E.M.)
1 |  | CATEGORIA | UNIDAD | CANTIDAD | COSTO UNITARIO ($) | SUBTOTAL ($)
1 | 3.1 | Equipo general | $/HH | 19.7 | 3989.107 | 78585.4079
1 | TOTAL COSTO (E.M.) $ |  |  |  |  | 78585.4079
1
1
1 |  |  | TOTAL COSTO DIRECTO $ |  |  | 217786.981
1 |  |  | PRECIO TOTAL $ |  |  | 217786.981
1
1
1
1
1
1 | Proponente | Firma |  |  | Fecha
1
1
1 | Cartulinas CMPC S.A. Planta Maule
1 | Sub-gerencia de proyectos
1 | Programa Proyecto CO M450
1
1 | ANALISIS DE PRECIOS UNITARIOS
1
1 | PARTIDA DEL ITEM | DESCRIPCION |  |  | UNID | CANTIDAD
1 | 8.5.6.1.75 | 060-TP-323 |  |  | gl | 1
1
1 | COSTO DIRECTOS
1 | 1. MANO DE OBRA (M.O.)
1 |  | CATEGORIA | UNIDAD | CANTIDAD | COSTO UNITARIO ($) | SUBTOTAL ($)
1 | 1.1 | Cuadrilla Cañería A.Carbono (P2) | HH | 10.06 | 6955 | 69954.09
1 | TOTAL COSTO (M.O.) $ |  |  |  |  | 69954.093
1
1 | 3. EQUIPOS Y MAQUINARIAS (E.M.)
1 |  | CATEGORIA | UNIDAD | CANTIDAD | COSTO UNITARIO ($) | SUBTOTAL ($)
1 | 3.1 | Equipo general | $/HH | 9.9 | 3989.107 | 39492.1593
1 | TOTAL COSTO (E.M.) $ |  |  |  |  | 39492.1593
1
1
1 |  |  | TOTAL COSTO DIRECTO $ |  |  | 109446.2493
1 |  |  | PRECIO TOTAL $ |  |  | 109446.2493
1
1
1
1
1
1 | Proponente | Firma |  |  | Fecha
1
1
1 | Cartulinas CMPC S.A. Planta Maule
1 | Sub-gerencia de proyectos
1 | Programa Proyecto CO M450
1
1 | ANALISIS DE PRECIOS UNITARIOS
1
1 | PARTIDA DEL ITEM | DESCRIPCION |  |  | UNID | CANTIDAD
1 | 8.5.6.1.76 | 060-TP-335 |  |  | gl | 1
1
1 | COSTO DIRECTOS
1 | 1. MANO DE OBRA (M.O.)
1 |  | CATEGORIA | UNIDAD | CANTIDAD | COSTO UNITARIO ($) | SUBTOTAL ($)
1 | 1.1 | Cuadrilla Cañería A.Carbono (P2) | HH | 20.01 | 6955 | 139201.5731
1 | TOTAL COSTO (M.O.) $ |  |  |  |  | 139201.579
1
1 | 3. EQUIPOS Y MAQUINARIAS (E.M.)
1 |  | CATEGORIA | UNIDAD | CANTIDAD | COSTO UNITARIO ($) | SUBTOTAL ($)
1 | 3.1 | Equipo general | $/HH | 19.7 | 3989.107 | 78585.4079
1 | TOTAL COSTO (E.M.) $ |  |  |  |  | 78585.4079
1
1
1 |  |  | TOTAL COSTO DIRECTO $ |  |  | 217786.981
1 |  |  | PRECIO TOTAL $ |  |  | 217786.981
1
1
1
1
1
1 | Proponente | Firma |  |  | Fecha
1
1
1 | Cartulinas CMPC S.A. Planta Maule
1 | Sub-gerencia de proyectos
1 | Programa Proyecto CO M450
1
1 | ANALISIS DE PRECIOS UNITARIOS
1
1 | PARTIDA DEL ITEM | DESCRIPCION |  |  | UNID | CANTIDAD
1 | 8.5.6.1.77 | 060-TP-336 |  |  | gl | 1
1
1 | COSTO DIRECTOS
1 | 1. MANO DE OBRA (M.O.)
1 |  | CATEGORIA | UNIDAD | CANTIDAD | COSTO UNITARIO ($) | SUBTOTAL ($)
1 | 1.1 | Cuadrilla Cañería A.Carbono (P2) | HH | 20.01 | 6955 | 139201.5731
1 | TOTAL COSTO (M.O.) $ |  |  |  |  | 139201.579
1
1 | 3. EQUIPOS Y MAQUINARIAS (E.M.)
1 |  | CATEGORIA | UNIDAD | CANTIDAD | COSTO UNITARIO ($) | SUBTOTAL ($)
1 | 3.1 | Equipo general | $/HH | 19.7 | 3989.107 | 78585.4079
1 | TOTAL COSTO (E.M.) $ |  |  |  |  | 78585.4079
1
1
1 |  |  | TOTAL COSTO DIRECTO $ |  |  | 217786.981
1 |  |  | PRECIO TOTAL $ |  |  | 217786.981
1
1
1
1
1
1 | Proponente | Firma |  |  | Fecha
1
1
1 | Cartulinas CMPC S.A. Planta Maule
1 | Sub-gerencia de proyectos
1 | Programa Proyecto CO M450
1
1 | ANALISIS DE PRECIOS UNITARIOS
1
1 | PARTIDA DEL ITEM | DESCRIPCION |  |  | UNID | CANTIDAD
1 | 8.5.6.1.78 | 060-TP-337 |  |  | gl | 1
1
1 | COSTO DIRECTOS
1 | 1. MANO DE OBRA (M.O.)
1 |  | CATEGORIA | UNIDAD | CANTIDAD | COSTO UNITARIO ($) | SUBTOTAL ($)
1 | 1.1 | Cuadrilla Cañería A.Carbono (P2) | HH | 15.24 | 6955 | 105991.0455
1 | TOTAL COSTO (M.O.) $ |  |  |  |  | 105991.05
1
1 | 3. EQUIPOS Y MAQUINARIAS (E.M.)
1 |  | CATEGORIA | UNIDAD | CANTIDAD | COSTO UNITARIO ($) | SUBTOTAL ($)
1 | 3.1 | Equipo general | $/HH | 15 | 3989.107 | 59836.605
1 | TOTAL COSTO (E.M.) $ |  |  |  |  | 59836.605
1
1
1 |  |  | TOTAL COSTO DIRECTO $ |  |  | 165827.6505
1 |  |  | PRECIO TOTAL $ |  |  | 165827.6505
1
1
1
1
1
1 | Proponente | Firma |  |  | Fecha
1
1
1 | Cartulinas CMPC S.A. Planta Maule
1 | Sub-gerencia de proyectos
1 | Programa Proyecto CO M450
1
1 | ANALISIS DE PRECIOS UNITARIOS
1
1 | PARTIDA DEL ITEM | DESCRIPCION |  |  | UNID | CANTIDAD
1 | 8.5.6.1.79 | 060-TP-338 |  |  | gl | 1
1
1 | COSTO DIRECTOS
1 | 1. MANO DE OBRA (M.O.)
1 |  | CATEGORIA | UNIDAD | CANTIDAD | COSTO UNITARIO ($) | SUBTOTAL ($)
1 | 1.1 | Cuadrilla Cañería A.Carbono (P2) | HH | 18.69 | 6955 | 130015.6825
1 | TOTAL COSTO (M.O.) $ |  |  |  |  | 130015.688
1
1 | 3. EQUIPOS Y MAQUINARIAS (E.M.)
1 |  | CATEGORIA | UNIDAD | CANTIDAD | COSTO UNITARIO ($) | SUBTOTAL ($)
1 | 3.1 | Equipo general | $/HH | 18.4 | 3989.107 | 73399.5688
1 | TOTAL COSTO (E.M.) $ |  |  |  |  | 73399.5688
1
1
1 |  |  | TOTAL COSTO DIRECTO $ |  |  | 203415.2513
1 |  |  | PRECIO TOTAL $ |  |  | 203415.2513
1
1
1
1
1
1 | Proponente | Firma |  |  | Fecha
1
1
1 | Cartulinas CMPC S.A. Planta Maule
1 | Sub-gerencia de proyectos
1 | Programa Proyecto CO M450
1
1 | ANALISIS DE PRECIOS UNITARIOS
1
1 | PARTIDA DEL ITEM | DESCRIPCION |  |  | UNID | CANTIDAD
1 | 8.5.6.1.80 | 060-TP-339 |  |  | gl | 1
1
1 | COSTO DIRECTOS
1 | 1. MANO DE OBRA (M.O.)
1 |  | CATEGORIA | UNIDAD | CANTIDAD | COSTO UNITARIO ($) | SUBTOTAL ($)
1 | 1.1 | Cuadrilla Cañería A.Carbono (P2) | HH | 18.69 | 6955 | 130015.6825
1 | TOTAL COSTO (M.O.) $ |  |  |  |  | 130015.688
1
1 | 3. EQUIPOS Y MAQUINARIAS (E.M.)
1 |  | CATEGORIA | UNIDAD | CANTIDAD | COSTO UNITARIO ($) | SUBTOTAL ($)
1 | 3.1 | Equipo general | $/HH | 18.4 | 3989.107 | 73399.5688
1 | TOTAL COSTO (E.M.) $ |  |  |  |  | 73399.5688
1
1
1 |  |  | TOTAL COSTO DIRECTO $ |  |  | 203415.2513
1 |  |  | PRECIO TOTAL $ |  |  | 203415.2513
1
1
1
1
1
1 | Proponente | Firma |  |  | Fecha
1
1
1
1 | Cartulinas CMPC S.A. Planta Maule
1 | Sub-gerencia de proyectos
1 | Programa Proyecto CO M450
1
1 | ANALISIS DE PRECIOS UNITARIOS
1
1 | PARTIDA DEL ITEM | DESCRIPCION |  |  | UNID | CANTIDAD
1 | 8.5.6.1.83 | 060-TP-015 |  |  | gl | 1
1
1 | COSTO DIRECTOS
1 | 1. MANO DE OBRA (M.O.)
1 |  | CATEGORIA | UNIDAD | CANTIDAD | COSTO UNITARIO ($) | SUBTOTAL ($)
1 | 1.1 | Cuadrilla Cañería A.Carbono (P2) | HH | 18.69 | 6955 | 130015.6825
1 | TOTAL COSTO (M.O.) $ |  |  |  |  | 130015.688
1
1 | 3. EQUIPOS Y MAQUINARIAS (E.M.)
1 |  | CATEGORIA | UNIDAD | CANTIDAD | COSTO UNITARIO ($) | SUBTOTAL ($)
1 | 3.1 | Equipo general | $/HH | 18.4 | 3989.107 | 73399.5688
1 | TOTAL COSTO (E.M.) $ |  |  |  |  | 73399.5688
1
1
1 |  |  | TOTAL COSTO DIRECTO $ |  |  | 203415.2513
1 |  |  | PRECIO TOTAL $ |  |  | 203415.2513
1
1
1
1
1
1 | Proponente | Firma |  |  | Fecha
1
1
1 | Cartulinas CMPC S.A. Planta Maule
1 | Sub-gerencia de proyectos
1 | Programa Proyecto CO M450
1
1 | ANALISIS DE PRECIOS UNITARIOS
1
1 | PARTIDA DEL ITEM | DESCRIPCION |  |  | UNID | CANTIDAD
1 | 8.5.6.1.84 | 060-TP-017 |  |  | gl | 1
1
1 | COSTO DIRECTOS
1 | 1. MANO DE OBRA (M.O.)
1 |  | CATEGORIA | UNIDAD | CANTIDAD | COSTO UNITARIO ($) | SUBTOTAL ($)
1 | 1.1 | Cuadrilla Cañería A.Carbono (P2) | HH | 25.2 | 6955 | 175238.5286
1 | TOTAL COSTO (M.O.) $ |  |  |  |  | 175238.536
1
1 | 3. EQUIPOS Y MAQUINARIAS (E.M.)
1 |  | CATEGORIA | UNIDAD | CANTIDAD | COSTO UNITARIO ($) | SUBTOTAL ($)
1 | 3.1 | Equipo general | $/HH | 24.8 | 3989.107 | 98929.8536
1 | TOTAL COSTO (E.M.) $ |  |  |  |  | 98929.8536
1
1
1 |  |  | TOTAL COSTO DIRECTO $ |  |  | 274168.3822
1 |  |  | PRECIO TOTAL $ |  |  | 274168.3822
1
1
1
1
1
1 | Proponente | Firma |  |  | Fecha
1
1
1 | Cartulinas CMPC S.A. Planta Maule
1 | Sub-gerencia de proyectos
1 | Programa Proyecto CO M450
1
1 | ANALISIS DE PRECIOS UNITARIOS
1
1 | PARTIDA DEL ITEM | DESCRIPCION |  |  | UNID | CANTIDAD
1 | 8.5.6.1.85 | 060-TP-335 |  |  | gl | 1
1
1 | COSTO DIRECTOS
1 | 1. MANO DE OBRA (M.O.)
1 |  | CATEGORIA | UNIDAD | CANTIDAD | COSTO UNITARIO ($) | SUBTOTAL ($)
1 | 1.1 | Cuadrilla Cañería A.Carbono (P2) | HH | 19 | 6955 | 132135.5034
1 | TOTAL COSTO (M.O.) $ |  |  |  |  | 132135.509
1
1 | 3. EQUIPOS Y MAQUINARIAS (E.M.)
1 |  | CATEGORIA | UNIDAD | CANTIDAD | COSTO UNITARIO ($) | SUBTOTAL ($)
1 | 3.1 | Equipo general | $/HH | 18.7 | 3989.107 | 74596.3009
1 | TOTAL COSTO (E.M.) $ |  |  |  |  | 74596.3009
1
1
1 |  |  | TOTAL COSTO DIRECTO $ |  |  | 206731.8043
1 |  |  | PRECIO TOTAL $ |  |  | 206731.8043
1
1
1
1
1
1 | Proponente | Firma |  |  | Fecha
1
1
1 | Cartulinas CMPC S.A. Planta Maule
1 | Sub-gerencia de proyectos
1 | Programa Proyecto CO M450
1
1 | ANALISIS DE PRECIOS UNITARIOS
1
1 | PARTIDA DEL ITEM | DESCRIPCION |  |  | UNID | CANTIDAD
1 | 8.5.6.1.86 | 060-TP-336 |  |  | gl | 1
1
1 | COSTO DIRECTOS
1 | 1. MANO DE OBRA (M.O.)
1 |  | CATEGORIA | UNIDAD | CANTIDAD | COSTO UNITARIO ($) | SUBTOTAL ($)
1 | 1.1 | Cuadrilla Cañería A.Carbono (P2) | HH | 19 | 6955 | 132135.5034
1 | TOTAL COSTO (M.O.) $ |  |  |  |  | 132135.509
1
1 | 3. EQUIPOS Y MAQUINARIAS (E.M.)
1 |  | CATEGORIA | UNIDAD | CANTIDAD | COSTO UNITARIO ($) | SUBTOTAL ($)
1 | 3.1 | Equipo general | $/HH | 18.7 | 3989.107 | 74596.3009
1 | TOTAL COSTO (E.M.) $ |  |  |  |  | 74596.3009
1
1
1 |  |  | TOTAL COSTO DIRECTO $ |  |  | 206731.8043
1 |  |  | PRECIO TOTAL $ |  |  | 206731.8043
1
1
1
1
1
1 | Proponente | Firma |  |  | Fecha
1
1
1 | Cartulinas CMPC S.A. Planta Maule
1 | Sub-gerencia de proyectos
1 | Programa Proyecto CO M450
1
1 | ANALISIS DE PRECIOS UNITARIOS
1
1 | PARTIDA DEL ITEM | DESCRIPCION |  |  | UNID | CANTIDAD
1 | 8.5.6.1.87 | 060-TP-337 |  |  | gl | 1
1
1 | COSTO DIRECTOS
1 | 1. MANO DE OBRA (M.O.)
1 |  | CATEGORIA | UNIDAD | CANTIDAD | COSTO UNITARIO ($) | SUBTOTAL ($)
1 | 1.1 | Cuadrilla Cañería A.Carbono (P2) | HH | 15.24 | 6955 | 105991.0455
1 | TOTAL COSTO (M.O.) $ |  |  |  |  | 105991.05
1
1 | 3. EQUIPOS Y MAQUINARIAS (E.M.)
1 |  | CATEGORIA | UNIDAD | CANTIDAD | COSTO UNITARIO ($) | SUBTOTAL ($)
1 | 3.1 | Equipo general | $/HH | 15 | 3989.107 | 59836.605
1 | TOTAL COSTO (E.M.) $ |  |  |  |  | 59836.605
1
1
1 |  |  | TOTAL COSTO DIRECTO $ |  |  | 165827.6505
1 |  |  | PRECIO TOTAL $ |  |  | 165827.6505
1
1
1
1
1
1 | Proponente | Firma |  |  | Fecha
1
1
1 | Cartulinas CMPC S.A. Planta Maule
1 | Sub-gerencia de proyectos
1 | Programa Proyecto CO M450
1
1 | ANALISIS DE PRECIOS UNITARIOS
1
1 | PARTIDA DEL ITEM | DESCRIPCION |  |  | UNID | CANTIDAD
1 | 8.5.6.1.88 | 060-TP-338 |  |  | gl | 1
1
1 | COSTO DIRECTOS
1 | 1. MANO DE OBRA (M.O.)
1 |  | CATEGORIA | UNIDAD | CANTIDAD | COSTO UNITARIO ($) | SUBTOTAL ($)
1 | 1.1 | Cuadrilla Cañería A.Carbono (P2) | HH | 18.69 | 6955 | 130015.6825
1 | TOTAL COSTO (M.O.) $ |  |  |  |  | 130015.688
1
1 | 3. EQUIPOS Y MAQUINARIAS (E.M.)
1 |  | CATEGORIA | UNIDAD | CANTIDAD | COSTO UNITARIO ($) | SUBTOTAL ($)
1 | 3.1 | Equipo general | $/HH | 18.4 | 3989.107 | 73399.5688
1 | TOTAL COSTO (E.M.) $ |  |  |  |  | 73399.5688
1
1
1 |  |  | TOTAL COSTO DIRECTO $ |  |  | 203415.2513
1 |  |  | PRECIO TOTAL $ |  |  | 203415.2513
1
1
1
1
1
1 | Proponente | Firma |  |  | Fecha
1
1
1 | Cartulinas CMPC S.A. Planta Maule
1 | Sub-gerencia de proyectos
1 | Programa Proyecto CO M450
1
1 | ANALISIS DE PRECIOS UNITARIOS
1
1 | PARTIDA DEL ITEM | DESCRIPCION |  |  | UNID | CANTIDAD
1 | 8.5.6.1.89 | 060-TP-339 |  |  | gl | 1
1
1 | COSTO DIRECTOS
1 | 1. MANO DE OBRA (M.O.)
1 |  | CATEGORIA | UNIDAD | CANTIDAD | COSTO UNITARIO ($) | SUBTOTAL ($)
1 | 1.1 | Cuadrilla Cañería A.Carbono (P2) | HH | 18.69 | 6955 | 130015.6825
1 | TOTAL COSTO (M.O.) $ |  |  |  |  | 130015.688
1
1 | 3. EQUIPOS Y MAQUINARIAS (E.M.)
1 |  | CATEGORIA | UNIDAD | CANTIDAD | COSTO UNITARIO ($) | SUBTOTAL ($)
1 | 3.1 | Equipo general | $/HH | 18.4 | 3989.107 | 73399.5688
1 | TOTAL COSTO (E.M.) $ |  |  |  |  | 73399.5688
1
1
1 |  |  | TOTAL COSTO DIRECTO $ |  |  | 203415.2513
1 |  |  | PRECIO TOTAL $ |  |  | 203415.2513
1
1
1
1
1
1 | Proponente | Firma |  |  | Fecha
1
1
1 | Cartulinas CMPC S.A. Planta Maule
1 | Sub-gerencia de proyectos
1 | Programa Proyecto CO M450
1
1 | ANALISIS DE PRECIOS UNITARIOS
1
1 | PARTIDA DEL ITEM | DESCRIPCION |  |  | UNID | CANTIDAD
1 | 8.7.1.1 | Montaje de Cubículos de CDP |  |  | un | 1
1
1 | COSTO DIRECTOS
1 | 1. MANO DE OBRA (M.O.)
1 |  | CATEGORIA | UNIDAD | CANTIDAD | COSTO UNITARIO ($) | SUBTOTAL ($)
1 | 1.1 | cuadrilla eléctrica | HH | 33.37 | 6783 | 226329.4285
1 | TOTAL COSTO (M.O.) $ |  |  |  |  | 226329.425
1
1 | 2. MATERIALES (M.)
1 |  | CATEGORIA | UNIDAD | CANTIDAD | COSTO UNITARIO ($) | SUBTOTAL ($)
1 | 2.1 | EPP para tendido de cables | $/hh | 35
1 | 2.2 | material menor electrico | $/hh | 35 | 170 | 5950
1 | 2.3 | Herramientas menores electricas | $/HH | 35
1 | 2.4 | Fierro Soporte | kg | 15 | 2500 | 37500
1 | 2.5 | Pintura epóxica | lt | 0.08 | 1502 | 120.16
1 | 2.6 | Soldadura Soportes | kg | 0.05 | 3500 | 175
1 | 2.7 | Placa de Identificacion | c/u | 1 | 6500 | 6500
1 | 2.8 | perno Galvanizado de 1/2" | c/u | 4 | 3500 | 14000
1 | 2.9 | golilla plana y precion de 1/2" | c/u | 4 | 500 | 2000
1 | 2.10 | tuerca romboidal de 1/2" | c/u | 4 | 1200 | 4800
1 | 2.11 | taco de anclaja hilti de 1/2" | c/u | 4 | 4000 | 16000
1 | TOTAL COSTO (M.) $ |  |  |  |  | 87037.65
1
1 | 3. EQUIPOS Y MAQUINARIAS (E.M.)
1 |  | CATEGORIA | UNIDAD | CANTIDAD | COSTO UNITARIO ($) | SUBTOTAL ($)
1 | 3.1 | Equipo general | $/HH | 1.05 | 3989.107 | 4188.562
1 | TOTAL COSTO (E.M.) $ |  |  |  |  | 4188.562
1
1
1 |  |  | TOTAL COSTO DIRECTO $ |  |  | 317563.1505
1 |  |  | PRECIO TOTAL $ |  |  | 317563.1505
1
1
1
1
1
1 | Proponente | Firma |  |  | Fecha
1
1
1 | Cartulinas CMPC S.A. Planta Maule
1 | Sub-gerencia de proyectos
1 | Programa Proyecto CO M450
1
1 | ANALISIS DE PRECIOS UNITARIOS
1
1 | PARTIDA DEL ITEM | DESCRIPCION |  |  | UNID | CANTIDAD
6 | 8.7.1.2 | Montaje de Gavetas de CCM |  |  | un | 6
6
6 | COSTO DIRECTOS
6 | 1. MANO DE OBRA (M.O.)
6 |  | CATEGORIA | UNIDAD | CANTIDAD | COSTO UNITARIO ($) | SUBTOTAL ($)
6 | 1.1 | cuadrilla eléctrica | HH | 14.3 | 6783 | 96998.3265
6 | TOTAL COSTO (M.O.) $ |  |  |  |  | 96998.325
6
6 | 2. MATERIALES (M.)
6 |  | CATEGORIA | UNIDAD | CANTIDAD | COSTO UNITARIO ($) | SUBTOTAL ($)
6 | 2.1 | EPP para tendido de cables | $/hh | 15
6 | 2.2 | material menor electrico | $/hh | 15 | 170 | 2550
6 | 2.3 | Herramientas menores electricas | $/HH | 15
6 | 2.4 | Placa de Identificacion | c/u | 1 | 6500 | 6500
6 | TOTAL COSTO (M.) $ |  |  |  |  | 9050
6
6 | 3. EQUIPOS Y MAQUINARIAS (E.M.)
6 |  | CATEGORIA | UNIDAD | CANTIDAD | COSTO UNITARIO ($) | SUBTOTAL ($)
6 | 3.1 | Equipo general | $/HH | 0.45 | 3989.107 | 1795.098
6 | TOTAL COSTO (E.M.) $ |  |  |  |  | 1795.098
6
6
6 |  |  | TOTAL COSTO DIRECTO $ |  |  | 107843.4245
6 |  |  | PRECIO TOTAL $ |  |  | 647060.547
1
1
1
1
1
1 | Proponente | Firma |  |  | Fecha
1
Cartulinas CMPC S.A. Planta Maule
Sub-gerencia de proyectos
Programa Proyecto CO M450
ANALISIS DE PRECIOS UNITARIOS
| PARTIDA DEL ITEM | DESCRIPCION |  |  | UNID | CANTIDAD
2 | 8.7.1.3 | Montaje de Variador de Frecuencia en TVF |  |  | un | 2
2
2 | COSTO DIRECTOS
2 | 1. MANO DE OBRA (M.O.)
2 |  | CATEGORIA | UNIDAD | CANTIDAD | COSTO UNITARIO ($) | SUBTOTAL ($)
2 | 1.1 | cuadrilla eléctrica | HH | 28.6 | 6783 | 193996.653
2 | TOTAL COSTO (M.O.) $ |  |  |  |  | 193996.65
2
2 | 2. MATERIALES (M.)
2 |  | CATEGORIA | UNIDAD | CANTIDAD | COSTO UNITARIO ($) | SUBTOTAL ($)
2 | 2.1 | EPP para tendido de cables | $/hh | 30
2 | 2.2 | material menor electrico | $/hh | 30 | 170 | 5100
2 | 2.3 | Herramientas menores electricas | $/HH | 30
2 | 2.4 | Placa de Identificacion | c/u | 2 | 6500 | 13000
2 | 2.5 | Tacos Anclaje 1/2", con pernos y golillas | c/u | 10 | 1215 | 12150
2 | 2.6 | Grout epóx. alta resist. (tipo Sikadur 42 Grout-Pak) | kg | 2 | 1800 | 3600
2 | TOTAL COSTO (M.) $ |  |  |  |  | 33850
2
2 | 3. EQUIPOS Y MAQUINARIAS (E.M.)
2 |  | CATEGORIA | UNIDAD | CANTIDAD | COSTO UNITARIO ($) | SUBTOTAL ($)
2 | 3.1 | Equipo general | $/HH | 0.9 | 3989.107 | 3590.196
2 | TOTAL COSTO (E.M.) $ |  |  |  |  | 3590.196
2
2 | 4. OTROS GASTOS (O.G.)
2 |  | CATEGORIA | UNIDAD | CANTIDAD | COSTO UNITARIO ($) | SUBTOTAL ($)
2 | 4.1 | Pruebas Preoperacionales Eléctricas Eq. Mayor | c/u | 550000
2 | TOTAL COSTO (O.G.) $ |  |  |  |  | 0
2
2
2 |  |  | TOTAL COSTO DIRECTO $ |  |  | 231436.849
2 |  |  | PRECIO TOTAL $ |  |  | 462873.698
2
2
2
2
2
2 | Proponente | Firma |  |  | Fecha
2
2
2 | Cartulinas CMPC S.A. Planta Maule
2 | Sub-gerencia de proyectos
2 | Programa Proyecto CO M450
2
2 | ANALISIS DE PRECIOS UNITARIOS
2
2 | PARTIDA DEL ITEM | DESCRIPCION |  |  | UNID | CANTIDAD
2 | 8.7.1.4 | Montaje de Variador de Frecuencia Individual |  |  | un | 2
2
2 | COSTO DIRECTOS
2 | 1. MANO DE OBRA (M.O.)
2 |  | CATEGORIA | UNIDAD | CANTIDAD | COSTO UNITARIO ($) | SUBTOTAL ($)
2 | 1.1 | cuadrilla eléctrica | HH | 16.21 | 6783 | 109931.4367
2 | TOTAL COSTO (M.O.) $ |  |  |  |  | 109931.435
2
2 | 2. MATERIALES (M.)
2 |  | CATEGORIA | UNIDAD | CANTIDAD | COSTO UNITARIO ($) | SUBTOTAL ($)
2 | 2.1 | EPP para tendido de cables | $/hh | 17
2 | 2.2 | material menor electrico | $/hh | 17 | 170 | 2890
2 | 2.3 | Herramientas menores electricas | $/HH | 17
2 | 2.4 | Placa de Identificacion | c/u | 1 | 6500 | 6500
2 | TOTAL COSTO (M.) $ |  |  |  |  | 9390
2
2 | 3. EQUIPOS Y MAQUINARIAS (E.M.)
2 |  | CATEGORIA | UNIDAD | CANTIDAD | COSTO UNITARIO ($) | SUBTOTAL ($)
2 | 3.1 | Equipo general | $/HH | 0.51 | 3989.107 | 2034.4444
2 | TOTAL COSTO (E.M.) $ |  |  |  |  | 2034.4444
2
2 | 4. OTROS GASTOS (O.G.)
2 |  | CATEGORIA | UNIDAD | CANTIDAD | COSTO UNITARIO ($) | SUBTOTAL ($)
2 | 4.1 | Pruebas Preoperacionales Eléctricas Eq. Mayor | c/u | 550000
2 | TOTAL COSTO (O.G.) $ |  |  |  |  | 0
2
2
2 |  |  | TOTAL COSTO DIRECTO $ |  |  | 121355.8811
2 |  |  | PRECIO TOTAL $ |  |  | 242711.7622
2
2
2
2
2
2 | Proponente | Firma |  |  | Fecha
2
2
2 | Cartulinas CMPC S.A. Planta Maule
2 | Sub-gerencia de proyectos
2 | Programa Proyecto CO M450
2
2 | ANALISIS DE PRECIOS UNITARIOS
2
2 | PARTIDA DEL ITEM | DESCRIPCION |  |  | UNID | CANTIDAD
2 | 8.7.1.5 | Montaje de Partidor Suave Individual |  |  | un | 2
2
2 | COSTO DIRECTOS
2 | 1. MANO DE OBRA (M.O.)
2 |  | CATEGORIA | UNIDAD | CANTIDAD | COSTO UNITARIO ($) | SUBTOTAL ($)
2 | 1.1 | cuadrilla eléctrica | HH | 71.5 | 6783 | 484991.6325
2 | TOTAL COSTO (M.O.) $ |  |  |  |  | 484991.625
2
2 | 2. MATERIALES (M.)
2 |  | CATEGORIA | UNIDAD | CANTIDAD | COSTO UNITARIO ($) | SUBTOTAL ($)
2 | 2.1 | EPP para tendido de cables | $/hh | 75
2 | 2.2 | material menor electrico | $/hh | 75 | 170 | 12750
2 | 2.3 | Herramientas menores electricas | $/HH | 75
2 | 2.4 | Placa de Identificacion | c/u | 1 | 6500 | 6500
2 | 2.5 | Sum. Panel de Control y Alumbrado Ext | c/u | 379758
2 | TOTAL COSTO (M.) $ |  |  |  |  | 19250
2
2 | 3. EQUIPOS Y MAQUINARIAS (E.M.)
2 |  | CATEGORIA | UNIDAD | CANTIDAD | COSTO UNITARIO ($) | SUBTOTAL ($)
2 | 3.1 | Equipo general | $/HH | 2.25 | 3989.107 | 8975.49
2 | TOTAL COSTO (E.M.) $ |  |  |  |  | 8975.49
2
|  |  | TOTAL COSTO DIRECTO $ |  |  | 513217.1225
|  |  | PRECIO TOTAL $ |  |  | 1026434.245
| Proponente | Firma |  |  | Fecha
Cartulinas CMPC S.A. Planta Maule
Sub-gerencia de proyectos
Programa Proyecto CO M450
ANALISIS DE PRECIOS UNITARIOS
| PARTIDA DEL ITEM | DESCRIPCION |  |  | UNID | CANTIDAD
60 | 8.7.2.1 | Instalación de Escalerillas de Acero Galvanizado 600 mm |  |  | m | 60
60
60 | COSTO DIRECTOS
60 | 1. MANO DE OBRA (M.O.)
60 |  | CATEGORIA | UNIDAD | CANTIDAD | COSTO UNITARIO ($) | SUBTOTAL ($)
60 | 1.1 | cuadrilla eléctrica | HH | 4.48 | 6783 | 30392.809
60 | TOTAL COSTO (M.O.) $ |  |  |  |  | 30392.809
60
60 | 2. MATERIALES (M.)
60 |  | CATEGORIA | UNIDAD | CANTIDAD | COSTO UNITARIO ($) | SUBTOTAL ($)
60 | 2.1 | EPP para tendido de cables | $/hh | 4.7
60 | 2.2 | material menor electrico | $/hh | 4.7 | 170 | 799
60 | 2.3 | Herramientas menores electricas | $/HH | 4.7
60 | 2.4 | cable desnudo cu 2 awg 19h blando | m | 1.03 | 1891.01 | 1947.7403
60 | 2.5 | perno partido tipo espiga para cable 2awg 35mm | u | 0.43 | 996 | 433.0435
60 | 2.6 | Escalerilla porta conductores de 600X100X3000x2,0mm | m | 1.03
60 | 2.7 | tapa de EPC electro galvanizado 600x3000x1,5mm | m | 1.06
60 | 2.8 | hilo corrido 1/2" x 1000mm electro galvanizado | u | 0.67 | 1787 | 1188.355
60 | 2.9 | tuerca hexagonal de 1/2" ca | u | 2 | 44.43 | 88.86
60 | 2.10 | golilla plana 1/2" ca | u | 2 | 36.85 | 73.7
60 | 2.11 | golilla presion 1/2" ca | u | 2 | 26.97 | 53.94
60 | 2.12 | perno de cocina de 1/4" x 1" cabeza redonda | u | 4 | 21.68 | 86.72
60 | 2.13 | tuerca de cocina de 1/4" hexagonal | u | 4 | 9.8 | 39.2
60 | 2.14 | golilla plana 1/4" ca | u | 4 | 15.44 | 61.76
60 | 2.15 | golilla presion 1/4" ca | u | 4 | 10.12 | 40.48
60 | 2.16 | eclipsa p/escal. de 100mm | u | 0.67 | 816 | 544
60 | 2.17 | abrazadera clip tipo "C" de 100mm | u | 0.67 | 672 | 448
60 | 2.18 | tuerca romboidal con resorte de 1/2" | u | 0.67 | 816 | 542.64
60 | 2.19 | mordasas de fijacion con perforacion de 1/2" | u | 1 | 1090 | 1090
60 | 2.20 | Espuma Sello pasada de muro | c/u | 0.2 | 11270 | 2254
60 | 2.21 | riel unistrut P1000 galvanizado | m | 0.7 | 3892 | 2724.4
60 | TOTAL COSTO (M.) $ |  |  |  |  | 12419.743
60
60 | 3. EQUIPOS Y MAQUINARIAS (E.M.)
60 |  | CATEGORIA | UNIDAD | CANTIDAD | COSTO UNITARIO ($) | SUBTOTAL ($)
60 | 3.1 | Equipo general | $/HH | 0.14 | 3989.107 | 562.464
60 | TOTAL COSTO (E.M.) $ |  |  |  |  | 562.464
60
60
60 |  |  | TOTAL COSTO DIRECTO $ |  |  | 43375.016
60 |  |  | PRECIO TOTAL $ |  |  | 2602500.96
60
60
60
60
60
60 | Proponente | Firma |  |  | Fecha
60
60
60 | Cartulinas CMPC S.A. Planta Maule
60 | Sub-gerencia de proyectos
Programa Proyecto CO M450
ANALISIS DE PRECIOS UNITARIOS
| PARTIDA DEL ITEM | DESCRIPCION |  |  | UNID | CANTIDAD
21 | 8.7.2.2 | Instalación de Escalerillas de Acero Galvanizado 150 mm |  |  | m | 21
21
21 | COSTO DIRECTOS
21 | 1. MANO DE OBRA (M.O.)
21 |  | CATEGORIA | UNIDAD | CANTIDAD | COSTO UNITARIO ($) | SUBTOTAL ($)
21 | 1.1 | cuadrilla eléctrica | HH | 2.34 | 6783 | 15843.06
21 | TOTAL COSTO (M.O.) $ |  |  |  |  | 15843.06
21
21 | 2. MATERIALES (M.)
21 |  | CATEGORIA | UNIDAD | CANTIDAD | COSTO UNITARIO ($) | SUBTOTAL ($)
21 | 2.1 | EPP para tendido de cables | $/hh | 2.45
21 | 2.2 | material menor electrico | $/hh | 2.45 | 170 | 416.5
21 | 2.3 | Herramientas menores electricas | $/HH | 2.45
21 | 2.4 | Sum. Cable Cu desnudo #2/O AWG | mts | 1.03 | 3826 | 3940.78
21 | 2.5 | Conector tipo Burndy GCM-26 (doble) | c/u | 0.12 | 2351 | 290.5836
21 | 2.6 | Conector tipo Burndy GBM-26 (simple) | c/u | 0.52 | 1843 | 949.145
21 | 2.7 | Sum. Escal. Recta 150 x 100 mm x 3 m, Sep. Palillos 150 mm. | mts | 1 | 2500 | 2500
21 | 2.8 | Tapa Recta P/Bandeja o Escal. Galv. 150 mm | c/u | 1
21 | 2.9 | hilo corrido 1/2" x 1000mm electro galvanizado | u | 0.67 | 1787 | 1188.355
21 | 2.10 | tuerca hexagonal de 1/2" ca | u | 2 | 44.43 | 88.86
21 | 2.11 | golilla plana 1/2" ca | u | 2 | 36.85 | 73.7
21 | 2.12 | golilla presion 1/2" ca | u | 2 | 26.97 | 53.94
21 | 2.13 | perno de cocina de 1/4" x 1" cabeza redonda | u | 4 | 21.68 | 86.72
21 | 2.14 | tuerca de cocina de 1/4" hexagonal | u | 4 | 9.8 | 39.2
21 | 2.15 | golilla plana 1/4" ca | u | 4 | 15.44 | 61.76
21 | 2.16 | golilla presion 1/4" ca | u | 4 | 10.12 | 40.48
21 | 2.17 | eclipsa p/escal. de 100mm | u | 0.67 | 816 | 544
21 | 2.18 | abrazadera clip tipo "C" de 100mm | u | 0.67 | 672 | 448
21 | 2.19 | tuerca romboidal con resorte de 1/2" | u | 1 | 816 | 816
21 | 2.20 | mordasas de fijacion con perforacion de 1/2" | u | 1 | 1090 | 1090
21 | 2.21 | Espuma Sello pasada de muro | c/u | 0.05 | 11270 | 563.5
21 | 2.22 | riel unistrut P1000 galvanizado | m | 0.1 | 3892 | 389.2
21 | TOTAL COSTO (M.) $ |  |  |  |  | 13583.405
21
21 | 3. EQUIPOS Y MAQUINARIAS (E.M.)
21 |  | CATEGORIA | UNIDAD | CANTIDAD | COSTO UNITARIO ($) | SUBTOTAL ($)
21 | 3.1 | Equipo general | $/HH | 0.07 | 3989.107 | 293.1993
21 | TOTAL COSTO (E.M.) $ |  |  |  |  | 293.1993
21
21
21 |  |  | TOTAL COSTO DIRECTO $ |  |  | 29719.6643
21 |  |  | PRECIO TOTAL $ |  |  | 624112.9503
21
21
21
21
21
21 | Proponente | Firma |  |  | Fecha
21
21
21
Cartulinas CMPC S.A. Planta Maule
Sub-gerencia de proyectos
Programa Proyecto CO M450
ANALISIS DE PRECIOS UNITARIOS
| PARTIDA DEL ITEM | DESCRIPCION |  |  | UNID | CANTIDAD
250 | 8.7.3.9 | Tendido de Cable BT para VDF tipo XMT-G VDF, 1 x 3/c 4/0 |  |  | m | 250
250
250 | COSTO DIRECTOS
250 | 1. MANO DE OBRA (M.O.)
250 |  | CATEGORIA | UNIDAD | CANTIDAD | COSTO UNITARIO ($) | SUBTOTAL ($)
250 | 1.1 | cuadrilla eléctrica | HH | 0.72 | 6783 | 4914.5819
250 | TOTAL COSTO (M.O.) $ |  |  |  |  | 4914.582
250
250 | 2. MATERIALES (M.)
250 |  | CATEGORIA | UNIDAD | CANTIDAD | COSTO UNITARIO ($) | SUBTOTAL ($)
250 | 2.1 | EPP para tendido de cables | $/hh | 0.76
250 | 2.2 | material menor electrico | $/hh | 0.76 | 170 | 129.2
250 | 2.3 | Herramientas menores electricas | $/HH | 0.76
250 | 2.4 | Cable 1x3/c N° 4/0 awg, 0,6 y 1 KV. | m | 1
250 | 2.5 | Terminal Compr. # 1/0 a # 4/0 AWG | c/u | 0.05 | 4530 | 226.5
250 | 2.6 | Marcas Ident.Conductor de # 1/0 a 4/0 | c/u | 0.05 | 420 | 21
250 | 2.7 | Marcas Identificacion de Circuitos | c/u | 0.02 | 413 | 8.26
250 | 2.8 | Amarras Plasticas Grande | c/u | 0.06 | 115 | 6.9
250 | 2.9 | Material menor | c/u | 0.06 | 600 | 36
| TOTAL COSTO (M.) $ |  |  |  |  | 427.86
3. EQUIPOS Y MAQUINARIAS (E.M.)
|  | CATEGORIA | UNIDAD | CANTIDAD | COSTO UNITARIO ($) | SUBTOTAL ($)
| 3.1 | Equipo general | $/HH | 0.02 | 3989.107 | 90.9516
| TOTAL COSTO (E.M.) $ |  |  |  |  | 90.9516
|  |  | TOTAL COSTO DIRECTO $ |  |  | 5433.3935
|  |  | PRECIO TOTAL $ |  |  | 1358348.375
| Proponente | Firma |  |  | Fecha
Cartulinas CMPC S.A. Planta Maule
Sub-gerencia de proyectos
Programa Proyecto CO M450
ANALISIS DE PRECIOS UNITARIOS
| PARTIDA DEL ITEM | DESCRIPCION |  |  | UNID | CANTIDAD
620 | 8.7.3.10 | Tendido de Cable BT para VDF tipo XMT-G VDF, 1 x 3/c + G |  |  | m | 620
620
620 | COSTO DIRECTOS
620 | 1. MANO DE OBRA (M.O.)
620 |  | CATEGORIA | UNIDAD | CANTIDAD | COSTO UNITARIO ($) | SUBTOTAL ($)
620 | 1.1 | cuadrilla eléctrica | HH | 0.57 | 6783 | 3879.9331
620 | TOTAL COSTO (M.O.) $ |  |  |  |  | 3879.933
620
620 | 2. MATERIALES (M.)
620 |  | CATEGORIA | UNIDAD | CANTIDAD | COSTO UNITARIO ($) | SUBTOTAL ($)
620 | 2.1 | EPP para tendido de cables | $/hh | 0.6
620 | 2.2 | material menor electrico | $/hh | 0.6 | 170 | 102
620 | 2.3 | Herramientas menores electricas | $/HH | 0.6
620 | 2.4 | Sum. Cable 1x3/c N° 3/0 awg, 0,6 y 1 KV. | mts | 1
620 | 2.5 | Terminal Compr. # 1/0 a # 4/0 AWG | c/u | 0.05 | 4530 | 226.5
620 | 2.6 | Marcas Ident.Conductor de # 1/0 a 4/0 | c/u | 0.05 | 420 | 21
620 | 2.7 | Marcas Identificacion de Circuitos | c/u | 0.02 | 413 | 8.26
620 | 2.8 | Amarras Plasticas Grande | c/u | 0.06 | 115 | 6.9
620 | 2.9 | Material menor | c/u | 0.06 | 600 | 36
620 | TOTAL COSTO (M.) $ |  |  |  |  | 400.66
620
620 | 3. EQUIPOS Y MAQUINARIAS (E.M.)
620 |  | CATEGORIA | UNIDAD | CANTIDAD | COSTO UNITARIO ($) | SUBTOTAL ($)
620 | 3.1 | Equipo general | $/HH | 0.02 | 3989.107 | 71.8039
620 | TOTAL COSTO (E.M.) $ |  |  |  |  | 71.8039
620
|  |  | TOTAL COSTO DIRECTO $ |  |  | 4352.397
|  |  | PRECIO TOTAL $ |  |  | 2698486.14
| Proponente | Firma |  |  | Fecha
Cartulinas CMPC S.A. Planta Maule
Sub-gerencia de proyectos
Programa Proyecto CO M450
ANALISIS DE PRECIOS UNITARIOS
| PARTIDA DEL ITEM | DESCRIPCION |  |  | UNID | CANTIDAD
150 | 8.7.3.11 | Tendido de Cable BT para VDF tipo XMT-G VDF, 1 x 3/c 1 |  |  | m | 150
150
150 | COSTO DIRECTOS
150 | 1. MANO DE OBRA (M.O.)
150 |  | CATEGORIA | UNIDAD | CANTIDAD | COSTO UNITARIO ($) | SUBTOTAL ($)
150 | 1.1 | cuadrilla eléctrica | HH | 0.36 | 6783 | 2457.2909
150 | TOTAL COSTO (M.O.) $ |  |  |  |  | 2457.291
150
150 | 2. MATERIALES (M.)
150 |  | CATEGORIA | UNIDAD | CANTIDAD | COSTO UNITARIO ($) | SUBTOTAL ($)
150 | 2.1 | EPP para tendido de cables | $/hh | 0.38
150 | 2.2 | material menor electrico | $/hh | 0.38 | 170 | 64.6
150 | 2.3 | Herramientas menores electricas | $/HH | 0.38
150 | 2.4 | Sum. Cable 1x3c N° 1 awg +t, 0.6 y 1 Kv | mts | 1
150 | 2.5 | Terminal Compresion # 8 - 1 awg | c/u | 0.05 | 579 | 28.95
150 | 2.6 | Marcas Identif. de Conductor # 8 - 1 awg | c/u | 0.05 | 302 | 15.1
150 | 2.7 | Marcas identificacion Circuito | c/u | 0.02 | 413 | 8.26
150 | 2.8 | Amarras Plasticas Mediana | c/u | 0.06 | 85 | 5.1
150 | 2.9 | Material menor | c/u | 0.06 | 600 | 36
150 | TOTAL COSTO (M.) $ |  |  |  |  | 158.01
150
150 | 3. EQUIPOS Y MAQUINARIAS (E.M.)
150 |  | CATEGORIA | UNIDAD | CANTIDAD | COSTO UNITARIO ($) | SUBTOTAL ($)
150 | 3.1 | Equipo general | $/HH | 0.01 | 3989.107 | 45.4758
150 | TOTAL COSTO (E.M.) $ |  |  |  |  | 45.4758
150
150
150 |  |  | TOTAL COSTO DIRECTO $ |  |  | 2660.7767
150 |  |  | PRECIO TOTAL $ |  |  | 399116.505
150
150
150
150
150
150 | Proponente | Firma |  |  | Fecha
150
150
150 | Cartulinas CMPC S.A. Planta Maule
150 | Sub-gerencia de proyectos
150 | Programa Proyecto CO M450
150
150 | ANALISIS DE PRECIOS UNITARIOS
150
150 | PARTIDA DEL ITEM | DESCRIPCION |  |  | UNID | CANTIDAD
150 | 8.7.3.12 | Tendido de Cable BT para VDF tipo XMT-G VDF, 1 x 3/c + G |  |  | m | 150
150
150 | COSTO DIRECTOS
150 | 1. MANO DE OBRA (M.O.)
150 |  | CATEGORIA | UNIDAD | CANTIDAD | COSTO UNITARIO ($) | SUBTOTAL ($)
150 | 1.1 | cuadrilla eléctrica | HH | 0.28 | 6783 | 1875.301
150 | TOTAL COSTO (M.O.) $ |  |  |  |  | 1842.968
150
150 | 2. MATERIALES (M.)
150 |  | CATEGORIA | UNIDAD | CANTIDAD | COSTO UNITARIO ($) | SUBTOTAL ($)
150 | 2.1 | EPP para tendido de cables | $/hh | 0.29
150 | 2.2 | material menor electrico | $/hh | 0.29 | 170 | 49.3
150 | 2.3 | Herramientas menores electricas | $/HH | 0.29
150 | 2.4 | Sum. Cable 1x3c N° 2 awg 0.6 y 1 Kv | mts | 1
150 | 2.5 | Terminal Compresion # 8 - 1 awg | c/u | 0.05 | 579 | 28.95
150 | 2.6 | Marcas Identif. de Conductor # 8 - 1 awg | c/u | 0.05 | 302 | 15.1
150 | 2.7 | Marcas identificacion Circuito | c/u | 0.02 | 413 | 8.26
150 | 2.8 | Amarras Plasticas Mediana | c/u | 0.06 | 85 | 5.1
150 | 2.9 | Material menor | c/u | 0.06 | 600 | 36
150 | TOTAL COSTO (M.) $ |  |  |  |  | 141.86
150
150 | 3. EQUIPOS Y MAQUINARIAS (E.M.)
150 |  | CATEGORIA | UNIDAD | CANTIDAD | COSTO UNITARIO ($) | SUBTOTAL ($)
150 | 3.1 | Equipo general | $/HH | 0.01 | 3989.107 | 34.1069
150 | TOTAL COSTO (E.M.) $ |  |  |  |  | 34.1069
150
150
150 |  |  | TOTAL COSTO DIRECTO $ |  |  | 2018.9349
150 |  |  | PRECIO TOTAL $ |  |  | 302840.2384
150
150
150
150
150
150 | Proponente | Firma |  |  | Fecha
150
150
150 | Cartulinas CMPC S.A. Planta Maule
150 | Sub-gerencia de proyectos
150 | Programa Proyecto CO M450
150
150 | ANALISIS DE PRECIOS UNITARIOS
150
150 | PARTIDA DEL ITEM | DESCRIPCION |  |  | UNID | CANTIDAD
150 | 8.7.3.13 | Tendido de Cable BT para VDF tipo XMT-G VDF, 1 x 3/c + G |  |  | m | 150
150
150 | COSTO DIRECTOS
150 | 1. MANO DE OBRA (M.O.)
150 |  | CATEGORIA | UNIDAD | CANTIDAD | COSTO UNITARIO ($) | SUBTOTAL ($)
150 | 1.1 | cuadrilla eléctrica | HH | 0.19 | 6783 | 1293.311
150 | TOTAL COSTO (M.O.) $ |  |  |  |  | 1293.311
150
150 | 2. MATERIALES (M.)
150 |  | CATEGORIA | UNIDAD | CANTIDAD | COSTO UNITARIO ($) | SUBTOTAL ($)
150 | 2.1 | EPP para tendido de cables | $/hh | 0.2
150 | 2.2 | material menor electrico | $/hh | 0.2 | 170 | 34
150 | 2.3 | Herramientas menores electricas | $/HH | 0.2
150 | 2.4 | Sum. Cable 1x3c N° 4 awg +t, 0.6 y 1 Kv | mts | 1
150 | 2.5 | Terminal Compresion # 8 - 1 awg | c/u | 0.05 | 579 | 28.95
150 | 2.6 | Marcas Identif. de Conductor # 8 - 1 awg | c/u | 0.05 | 302 | 15.1
150 | 2.7 | Marcas identificacion Circuito | c/u | 0.02 | 413 | 8.26
150 | 2.8 | Amarras Plasticas Mediana | c/u | 0.06 | 85 | 5.1
150 | 2.9 | Material menor | c/u | 0.06 | 600 | 36
150 | TOTAL COSTO (M.) $ |  |  |  |  | 127.41
150
150 | 3. EQUIPOS Y MAQUINARIAS (E.M.)
150 |  | CATEGORIA | UNIDAD | CANTIDAD | COSTO UNITARIO ($) | SUBTOTAL ($)
150 | 3.1 | Equipo general | $/HH | 0.01 | 3989.107 | 23.9346
150 | TOTAL COSTO (E.M.) $ |  |  |  |  | 23.9346
150
150
150 |  |  | TOTAL COSTO DIRECTO $ |  |  | 1444.6556
150 |  |  | PRECIO TOTAL $ |  |  | 216698.34
150
150
150
150
150
150 | Proponente | Firma |  |  | Fecha
150
150
150 | Cartulinas CMPC S.A. Planta Maule
150 | Sub-gerencia de proyectos
150 | Programa Proyecto CO M450
150
150 | ANALISIS DE PRECIOS UNITARIOS
| PARTIDA DEL ITEM | DESCRIPCION |  |  | UNID | CANTIDAD
81 | 8.7.3.14 | Tendido de Cable de cobre desnudo 4 AWG por |  |  | m | 81
81
81 | COSTO DIRECTOS
81 | 1. MANO DE OBRA (M.O.)
81 |  | CATEGORIA | UNIDAD | CANTIDAD | COSTO UNITARIO ($) | SUBTOTAL ($)
81 | 1.1 | cuadrilla eléctrica | HH | 0.11 | 6783 | 775.9866
81 | TOTAL COSTO (M.O.) $ |  |  |  |  | 801.853
81
81 | 2. MATERIALES (M.)
81 |  | CATEGORIA | UNIDAD | CANTIDAD | COSTO UNITARIO ($) | SUBTOTAL ($)
81 | 2.1 | EPP para tendido de cables | $/hh | 0.12
81 | 2.2 | material menor electrico | $/hh | 0.12 | 170 | 20.4
81 | 2.3 | Herramientas menores electricas | $/HH | 0.12
81 | 2.4 | Prensa Bronce p/barra copperweld 1/2" | c/u | 1 | 1560 | 1560
81 | TOTAL COSTO (M.) $ |  |  |  |  | 1581.08
81
81 | 3. EQUIPOS Y MAQUINARIAS (E.M.)
81 |  | CATEGORIA | UNIDAD | CANTIDAD | COSTO UNITARIO ($) | SUBTOTAL ($)
81 | 3.1 | Equipo general | $/HH | 3989.107 | 14.3608 | 14.8391
81 | TOTAL COSTO (E.M.) $ |  |  |  |  | 14.8391
81
81
81 |  |  | TOTAL COSTO DIRECTO $ |  |  | 2397.7721
81 |  |  | PRECIO TOTAL $ |  |  | 194219.5405
81
81
81
81
81
81 | Proponente | Firma |  |  | Fecha
81
81
81 | Cartulinas CMPC S.A. Planta Maule
81 | Sub-gerencia de proyectos
81 | Programa Proyecto CO M450
81
81 | ANALISIS DE PRECIOS UNITARIOS
| PARTIDA DEL ITEM | DESCRIPCION |  |  | UNID | CANTIDAD
700 | 8.7.3.15 | Tendido de Cable de Control BT tipo CTT, 1 x 5/c 16 AWG |  |  | m | 700
700
700 | COSTO DIRECTOS
700 | 1. MANO DE OBRA (M.O.)
700 |  | CATEGORIA | UNIDAD | CANTIDAD | COSTO UNITARIO ($) | SUBTOTAL ($)
700 | 1.1 | cuadrilla eléctrica | HH | 0.16 | 6783 | 1099.3144
700 | TOTAL COSTO (M.O.) $ |  |  |  |  | 1105.781
700
700 | 2. MATERIALES (M.)
700 |  | CATEGORIA | UNIDAD | CANTIDAD | COSTO UNITARIO ($) | SUBTOTAL ($)
700 | 2.1 | EPP para tendido de cables | $/hh | 0.17
700 | 2.2 | material menor electrico | $/hh | 0.17 | 170 | 28.9
700 | 2.3 | Herramientas menores electricas | $/HH | 0.17
700 | 2.4 | Sum. Cable 1x5/c N° 16 awg, XTCC | mts | 1
700 | 2.5 | Terminal Compresion #10 - 20 awg | c/u | 0.05 | 290 | 14.5
700 | 2.6 | Marcas Identif. de Conductor #10 - 20 awg | c/u | 0.05 | 172 | 8.6
700 | 2.7 | Marcas identificacion Circuito | c/u | 0.02 | 242 | 4.84
700 | 2.8 | Amarras Plasticas Mediana | c/u | 0.06 | 55 | 3.3
700 | 2.9 | Material menor | c/u | 0.06 | 600 | 36
700 | TOTAL COSTO (M.) $ |  |  |  |  | 96.31
700
700 | 3. EQUIPOS Y MAQUINARIAS (E.M.)
700 |  | CATEGORIA | UNIDAD | CANTIDAD | COSTO UNITARIO ($) | SUBTOTAL ($)
700 | 3.1 | Equipo general | $/HH | 0.01 | 3989.107 | 20.4646
700 | TOTAL COSTO (E.M.) $ |  |  |  |  | 20.4646
700
700
700 |  |  | TOTAL COSTO DIRECTO $ |  |  | 1222.5556
700 |  |  | PRECIO TOTAL $ |  |  | 855788.8991
700
700
700
700
700
700 | Proponente | Firma |  |  | Fecha
Cartulinas CMPC S.A. Planta Maule
Sub-gerencia de proyectos
Programa Proyecto CO M450
ANALISIS DE PRECIOS UNITARIOS
| PARTIDA DEL ITEM | DESCRIPCION |  |  | UNID | CANTIDAD
50 | 8.7.3.16 | Retiro de conductores de BT |  |  | m | 50
50
50 | COSTO DIRECTOS
50 | 1. MANO DE OBRA (M.O.)
50 |  | CATEGORIA | UNIDAD | CANTIDAD | COSTO UNITARIO ($) | SUBTOTAL ($)
50 | 1.1 | cuadrilla eléctrica | HH | 0.31 | 6783 | 2070.8298
50 | TOTAL COSTO (M.O.) $ |  |  |  |  | 2070.83
50
50 | 2. MATERIALES (M.)
50 |  | CATEGORIA | UNIDAD | CANTIDAD | COSTO UNITARIO ($) | SUBTOTAL ($)
50 | 2.1 | material menor electrico | $/hh | 0.32 | 170 | 54.4
50 | 2.2 | Herramientas menores electricas | $/HH | 0.32
50 | TOTAL COSTO (M.) $ |  |  |  |  | 54.4
50
50 | 3. EQUIPOS Y MAQUINARIAS (E.M.)
50 |  | CATEGORIA | UNIDAD | CANTIDAD | COSTO UNITARIO ($) | SUBTOTAL ($)
50 | 3.1 | Equipo general | $/HH | 0.32 | 3989.107 | 1276.5142
50 | TOTAL COSTO (E.M.) $ |  |  |  |  | 1276.514
50
50
50 |  |  | TOTAL COSTO DIRECTO $ |  |  | 3401.744
50 |  |  | PRECIO TOTAL $ |  |  | 170087.2
| Proponente | Firma |  |  | Fecha
Cartulinas CMPC S.A. Planta Maule
Sub-gerencia de proyectos
Programa Proyecto CO M450
ANALISIS DE PRECIOS UNITARIOS
| PARTIDA DEL ITEM | DESCRIPCION |  |  | UNID | CANTIDAD
12 | 8.7.4.2 | Suministro y montaje Conduit Acero Galvanizado Ansi |  |  | m | 12
12
12 | COSTO DIRECTOS
12 | 1. MANO DE OBRA (M.O.)
12 |  | CATEGORIA | UNIDAD | CANTIDAD | COSTO UNITARIO ($) | SUBTOTAL ($)
12 | 1.1 | cuadrilla eléctrica | HH | 0.95 | 6783 | 6466.5551
12 | TOTAL COSTO (M.O.) $ |  |  |  |  | 6466.555
12
12 | 2. MATERIALES (M.)
12 |  | CATEGORIA | UNIDAD | CANTIDAD | COSTO UNITARIO ($) | SUBTOTAL ($)
12 | 2.1 | EPP para tendido de cables | $/hh | 1
12 | 2.2 | material menor electrico | $/hh | 1 | 170 | 170
12 | 2.3 | Herramientas menores electricas | $/HH | 1
12 | 2.4 | Riel tipo unistrut ac. galv. 42x42x2,5 | m | 0.09 | 3470 | 302.237
12 | 2.5 | Fierro Soporte | kg | 2500
12 | 2.6 | Pintura epóxica | lt | 0.01 | 1502 | 20.1268
12 | 2.7 | Pintura Galvanizado en Frio | lt | 0.01 | 10520 | 70.484
12 | 2.8 | Soldadura Soportes | kg | 0.02 | 3500 | 70.35
12 | 2.9 | Sum. Conduit ac. galv. de 3/4" | mts | 1.05 | 1430 | 1501.5
12 | 2.10 | Abrazadera Ac. galv. 3/4", RUC | c/u | 0.67 | 307 | 204.6667
12 | 2.11 | Bushing y contratuerca ac. galv. 3/4" | c/u | 0.08 | 295 | 24.5833
12 | 2.12 | Condulet 3/4" con Tapa | c/u | 0.05 | 1588 | 79.4
12 | 2.13 | Copla c.a.g 3/4" | c/u | 0.05 | 511 | 25.55
12 | 2.14 | Material menor | c/u | 0.1 | 600 | 60
12 | TOTAL COSTO (M.) $ |  |  |  |  | 2523.277
12
12 | 3. EQUIPOS Y MAQUINARIAS (E.M.)
12 |  | CATEGORIA | UNIDAD | CANTIDAD | COSTO UNITARIO ($) | SUBTOTAL ($)
12 | 3.1 | Equipo general | $/HH | 0.03 | 3989.107 | 119.6732
12 | TOTAL COSTO (E.M.) $ |  |  |  |  | 119.6732
12
12
12 |  |  | TOTAL COSTO DIRECTO $ |  |  | 9109.5052
12 |  |  | PRECIO TOTAL $ |  |  | 109314.0619
12
12
12
12
12
12 | Proponente | Firma |  |  | Fecha
12
Cartulinas CMPC S.A. Planta Maule
Sub-gerencia de proyectos
Programa Proyecto CO M450
ANALISIS DE PRECIOS UNITARIOS
| PARTIDA DEL ITEM | DESCRIPCION |  |  | UNID | CANTIDAD
20 | 8.7.4.3 | Suministro y montaje Conduit Acero Galvanizado Ansi |  |  | m | 20
20
20 | COSTO DIRECTOS
20 | 1. MANO DE OBRA (M.O.)
20 |  | CATEGORIA | UNIDAD | CANTIDAD | COSTO UNITARIO ($) | SUBTOTAL ($)
20 | 1.1 | cuadrilla eléctrica | HH | 1.05 | 6783 | 7113.2106
20 | TOTAL COSTO (M.O.) $ |  |  |  |  | 7113.211
20
20 | 2. MATERIALES (M.)
20 |  | CATEGORIA | UNIDAD | CANTIDAD | COSTO UNITARIO ($) | SUBTOTAL ($)
20 | 2.1 | EPP para tendido de cables | $/hh | 1.1
20 | 2.2 | material menor electrico | $/hh | 1.1 | 170 | 187
20 | 2.3 | Herramientas menores electricas | $/HH | 1.1
20 | 2.4 | Riel tipo unistrut ac. galv. 42x42x2,5 | m | 0.09 | 3470 | 302.237
20 | 2.5 | Fierro Soporte | kg | 2500
20 | 2.6 | Pintura epóxica | lt | 0.01 | 1502 | 20.1268
20 | 2.7 | Pintura Galvanizado en Frio | lt | 0.01 | 10520 | 70.484
20 | 2.8 | Soldadura Soportes | kg | 0.02 | 3500 | 70.35
20 | 2.9 | Sum. Conduit ac. galv. de 1" | mts | 1.05 | 2290 | 2404.5
20 | 2.10 | Abrazadera Ac. galv. 1", RUC | c/u | 0.67 | 315 | 210
20 | 2.11 | Bushing y contratuerca ac. galv. 1" | c/u | 0.08 | 295 | 24.5833
20 | 2.12 | Condulet 1" con Tapa | c/u | 0.05 | 2170 | 108.5
20 | 2.13 | Copla c.a.g 1" | c/u | 0.05 | 511 | 25.55
20 | 2.14 | Bushing reduccion de 1 1/2" NPT-M x 1" NPT-F | c/u | 0.1 | 590 | 59
20 | 2.15 | Material menor | c/u | 0.1 | 600 | 60
20 | TOTAL COSTO (M.) $ |  |  |  |  | 3536.71
20
20 | 3. EQUIPOS Y MAQUINARIAS (E.M.)
20 |  | CATEGORIA | UNIDAD | CANTIDAD | COSTO UNITARIO ($) | SUBTOTAL ($)
20 | 3.1 | Equipo general | $/HH | 0.03 | 3989.107 | 131.6405
20 | TOTAL COSTO (E.M.) $ |  |  |  |  | 131.6407
20
20
20 |  |  | TOTAL COSTO DIRECTO $ |  |  | 10781.5617
20 |  |  | PRECIO TOTAL $ |  |  | 215631.2336
20
20
| Proponente | Firma |  |  | Fecha
Cartulinas CMPC S.A. Planta Maule
Sub-gerencia de proyectos
Programa Proyecto CO M450
ANALISIS DE PRECIOS UNITARIOS
| PARTIDA DEL ITEM | DESCRIPCION |  |  | UNID | CANTIDAD
18 | 8.7.4.5 | Suministro y montaje Conduit Acero Galvanizado Ansi |  |  | m | 18
18
18 | COSTO DIRECTOS
18 | 1. MANO DE OBRA (M.O.)
18 |  | CATEGORIA | UNIDAD | CANTIDAD | COSTO UNITARIO ($) | SUBTOTAL ($)
18 | 1.1 | cuadrilla eléctrica | HH | 1.57 | 6783 | 10669.8159
18 | TOTAL COSTO (M.O.) $ |  |  |  |  | 10669.816
18
18 | 2. MATERIALES (M.)
18 |  | CATEGORIA | UNIDAD | CANTIDAD | COSTO UNITARIO ($) | SUBTOTAL ($)
18 | 2.1 | EPP para tendido de cables | $/hh | 1.65
18 | 2.2 | material menor electrico | $/hh | 1.65 | 170 | 280.5
18 | 2.3 | Herramientas menores electricas | $/HH | 1.65
18 | 2.4 | Riel tipo unistrut ac. galv. 42x42x2,5 | m | 0.09 | 3470 | 302.237
18 | 2.5 | Fierro Soporte | kg | 2500
18 | 2.6 | Pintura epóxica | lt | 0.01 | 1502 | 20.1268
18 | 2.7 | Pintura Galvanizado en Frio | lt | 0.01 | 10520 | 70.484
18 | 2.8 | Soldadura Soportes | kg | 0.02 | 3500 | 70.35
18 | 2.9 | Sum. Conduit ac. galv. de 2" | mts | 1 | 4810 | 4810
18 | 2.10 | Abrazadera Ac. galv. 2", RUC | c/u | 0.67 | 605 | 403.3333
18 | 2.11 | Bushing y contratuerca ac. galv. 2" | c/u | 0.08 | 698 | 58.1667
18 | 2.12 | Condulet 2" con Tapa | c/u | 0.05 | 7548 | 377.4
18 | 2.13 | Copla c.a.g 2" | c/u | 0.05 | 1315 | 65.75
18 | 2.14 | Bushing reduccion de 2 1/2" NPT-M x 2" NPT-F | c/u | 0.1 | 416 | 41.6
18 | 2.15 | Material menor | c/u | 0.1 | 600 | 60
18 | TOTAL COSTO (M.) $ |  |  |  |  | 6554.327
18
18 | 3. EQUIPOS Y MAQUINARIAS (E.M.)
18 |  | CATEGORIA | UNIDAD | CANTIDAD | COSTO UNITARIO ($) | SUBTOTAL ($)
18 | 3.1 | Equipo general | $/HH | 0.05 | 3989.107 | 197.4608
18 | TOTAL COSTO (E.M.) $ |  |  |  |  | 197.461
18
18
18 |  |  | TOTAL COSTO DIRECTO $ |  |  | 17421.604
18 |  |  | PRECIO TOTAL $ |  |  | 313588.8724
18
18
| Proponente | Firma |  |  | Fecha
Cartulinas CMPC S.A. Planta Maule
Sub-gerencia de proyectos
Programa Proyecto CO M450
ANALISIS DE PRECIOS UNITARIOS
| PARTIDA DEL ITEM | DESCRIPCION |  |  | UNID | CANTIDAD
500 | 8.8.3.1 | Suministro y montaje Conduit Acero Galvanizado Ansi |  |  | m | 500
500
500 | COSTO DIRECTOS
500 | 1. MANO DE OBRA (M.O.)
500 |  | CATEGORIA | UNIDAD | CANTIDAD | COSTO UNITARIO ($) | SUBTOTAL ($)
500 | 1.1 | cuadrilla eléctrica | HH | 0.95 | 6783 | 6466.5551
500 | TOTAL COSTO (M.O.) $ |  |  |  |  | 6466.555
500
500 | 2. MATERIALES (M.)
500 |  | CATEGORIA | UNIDAD | CANTIDAD | COSTO UNITARIO ($) | SUBTOTAL ($)
500 | 2.1 | EPP para tendido de cables | $/hh | 1
500 | 2.2 | material menor electrico | $/hh | 1 | 170 | 170
500 | 2.3 | Herramientas menores electricas | $/HH | 1
500 | 2.4 | Riel tipo unistrut ac. galv. 42x42x2,5 | m | 0.09 | 3470 | 302.237
500 | 2.5 | Fierro Soporte | kg | 2500
500 | 2.6 | Pintura epóxica | lt | 0.01 | 1502 | 20.1268
500 | 2.7 | Pintura Galvanizado en Frio | lt | 0.01 | 10520 | 70.484
500 | 2.8 | Soldadura Soportes | kg | 0.02 | 3500 | 70.35
500 | 2.9 | Sum. Conduit ac. galv. de 3/4" | mts | 1.05 | 1430 | 1501.5
500 | 2.10 | Abrazadera Ac. galv. 3/4", RUC | c/u | 0.67 | 307 | 204.6667
500 | 2.11 | Bushing y contratuerca ac. galv. 3/4" | c/u | 0.08 | 295 | 24.5833
500 | 2.12 | Condulet 3/4" con Tapa | c/u | 0.05 | 1588 | 79.4
500 | 2.13 | Copla c.a.g 3/4" | c/u | 0.05 | 511 | 25.55
500 | 2.14 | Material menor | c/u | 0.1 | 600 | 60
500 | TOTAL COSTO (M.) $ |  |  |  |  | 2523.277
500
500 | 3. EQUIPOS Y MAQUINARIAS (E.M.)
500 |  | CATEGORIA | UNIDAD | CANTIDAD | COSTO UNITARIO ($) | SUBTOTAL ($)
500 | 3.1 | Equipo general | $/HH | 0.03 | 3989.107 | 119.6732
500 | TOTAL COSTO (E.M.) $ |  |  |  |  | 119.6732
500
|  |  | TOTAL COSTO DIRECTO $ |  |  | 9109.5053
|  |  | PRECIO TOTAL $ |  |  | 4554752.6285
| Proponente | Firma |  |  | Fecha
Cartulinas CMPC S.A. Planta Maule
Sub-gerencia de proyectos
Programa Proyecto CO M450
ANALISIS DE PRECIOS UNITARIOS
| PARTIDA DEL ITEM | DESCRIPCION |  |  | UNID | CANTIDAD
9000 | 8.8.4.1 | 1x1P 16#AWG Trenzado Blindado 60°C 300V |  |  | m | 9000
9000
9000 | COSTO DIRECTOS
9000 | 1. MANO DE OBRA (M.O.)
9000 |  | CATEGORIA | UNIDAD | CANTIDAD | COSTO UNITARIO ($) | SUBTOTAL ($)
9000 | 1.1 | cuadrilla eléctrica | HH | 0.11 | 6783 | 775.9866
9000 | TOTAL COSTO (M.O.) $ |  |  |  |  | 775.987
9000
9000 | 2. MATERIALES (M.)
9000 |  | CATEGORIA | UNIDAD | CANTIDAD | COSTO UNITARIO ($) | SUBTOTAL ($)
9000 | 2.1 | EPP para tendido de cables | $/hh | 0.12
9000 | 2.2 | material menor electrico | $/hh | 0.12 | 170 | 20.4
9000 | 2.3 | Herramientas menores electricas | $/HH | 0.12
9000 | 2.4 | Sum. Cable 1x1pr. N° 18 awg, PLTC 300 V. Apant. | mts | 1
9000 | 2.5 | Terminal Compresion #10 - 20 awg | c/u | 0.05 | 290 | 14.5
9000 | 2.6 | Marcas Identif. de Conductor #10 - 20 awg | c/u | 0.05 | 172 | 8.6
9000 | 2.7 | Marcas identificacion Circuito | c/u | 0.02 | 242 | 4.84
9000 | 2.8 | Amarras Plasticas Mediana | c/u | 0.06 | 55 | 3.3
9000 | 2.9 | Material menor | c/u | 0.06 | 600 | 36
9000 | TOTAL COSTO (M.) $ |  |  |  |  | 87.64
9000
9000 | 3. EQUIPOS Y MAQUINARIAS (E.M.)
9000 |  | CATEGORIA | UNIDAD | CANTIDAD | COSTO UNITARIO ($) | SUBTOTAL ($)
9000 | 3.1 | Equipo general | $/HH | 3989.107 | 14.3608
9000 | TOTAL COSTO (E.M.) $ |  |  |  |  | 14.361
9000
9000
9000 |  |  | TOTAL COSTO DIRECTO $ |  |  | 877.988
9000 |  |  | PRECIO TOTAL $ |  |  | 7901892.2593
9000
9000
9000
9000
9000
9000 | Proponente | Firma |  |  | Fecha
9000
Cartulinas CMPC S.A. Planta Maule
Sub-gerencia de proyectos
Programa Proyecto CO M450
ANALISIS DE PRECIOS UNITARIOS
| PARTIDA DEL ITEM | DESCRIPCION |  |  | UNID | CANTIDAD
210 | 8.8.4.2 | 1x1Tr 16#AWG Trenzado Blindado 60°C 300V |  |  | m | 210
210
210 | COSTO DIRECTOS
210 | 1. MANO DE OBRA (M.O.)
210 |  | CATEGORIA | UNIDAD | CANTIDAD | COSTO UNITARIO ($) | SUBTOTAL ($)
210 | 1.1 | cuadrilla eléctrica | HH | 0.11 | 6783 | 775.9866
210 | TOTAL COSTO (M.O.) $ |  |  |  |  | 775.987
210
210 | 2. MATERIALES (M.)
210 |  | CATEGORIA | UNIDAD | CANTIDAD | COSTO UNITARIO ($) | SUBTOTAL ($)
210 | 2.1 | EPP para tendido de cables | $/hh | 0.12
210 | 2.2 | material menor electrico | $/hh | 0.12 | 170 | 20.4
210 | 2.3 | Herramientas menores electricas | $/HH | 0.12
210 | 2.4 | Sum. Cable 1x1 tr. N° 16 awg, PLTC 300 V. Apant. | mts | 1
210 | 2.5 | Terminal Compresion #10 - 20 awg | c/u | 0.05 | 290 | 14.5
210 | 2.6 | Marcas Identif. de Conductor #10 - 20 awg | c/u | 0.05 | 172 | 8.6
210 | 2.7 | Marcas identificacion Circuito | c/u | 0.02 | 242 | 4.84
210 | 2.8 | Amarras Plasticas Mediana | c/u | 0.06 | 55 | 3.3
210 | 2.9 | Material menor | c/u | 0.06 | 600 | 36
210 | TOTAL COSTO (M.) $ |  |  |  |  | 87.64
210
210 | 3. EQUIPOS Y MAQUINARIAS (E.M.)
210 |  | CATEGORIA | UNIDAD | CANTIDAD | COSTO UNITARIO ($) | SUBTOTAL ($)
210 | 3.1 | Equipo general | $/HH | 3989.107 | 14.3608
210 | TOTAL COSTO (E.M.) $ |  |  |  |  | 14.361
210
210
210 |  |  | TOTAL COSTO DIRECTO $ |  |  | 877.988
210 |  |  | PRECIO TOTAL $ |  |  | 184377.4861
210
210
| Proponente | Firma |  |  | Fecha
Cartulinas CMPC S.A. Planta Maule
Sub-gerencia de proyectos
Programa Proyecto CO M450
ANALISIS DE PRECIOS UNITARIOS
| PARTIDA DEL ITEM | DESCRIPCION |  |  | UNID | CANTIDAD
190 | 8.8.4.3 | Cable Especial Sensor |  |  | m | 190
190
190 | COSTO DIRECTOS
190 | 1. MANO DE OBRA (M.O.)
190 |  | CATEGORIA | UNIDAD | CANTIDAD | COSTO UNITARIO ($) | SUBTOTAL ($)
190 | 1.1 | cuadrilla eléctrica | HH | 0.11 | 6783 | 775.9866
190 | TOTAL COSTO (M.O.) $ |  |  |  |  | 775.987
190
190 | 2. MATERIALES (M.)
190 |  | CATEGORIA | UNIDAD | CANTIDAD | COSTO UNITARIO ($) | SUBTOTAL ($)
190 | 2.1 | EPP para tendido de cables | $/hh | 0.12
190 | 2.2 | material menor electrico | $/hh | 0.12 | 170 | 20.4
190 | 2.3 | Herramientas menores electricas | $/HH | 0.12
190 | 2.4 | Sum. Cable 1x1pr. N° 18 awg, PLTC 300 V. Apant. | mts | 1
190 | 2.5 | Terminal Compresion #10 - 20 awg | c/u | 0.05 | 290 | 14.5
190 | 2.6 | Marcas Identif. de Conductor #10 - 20 awg | c/u | 0.05 | 172 | 8.6
190 | 2.7 | Marcas identificacion Circuito | c/u | 0.02 | 242 | 4.84
190 | 2.8 | Amarras Plasticas Mediana | c/u | 0.06 | 55 | 3.3
190 | 2.9 | Material menor | c/u | 0.06 | 600 | 36
190 | TOTAL COSTO (M.) $ |  |  |  |  | 87.64
190
190 | 3. EQUIPOS Y MAQUINARIAS (E.M.)
190 |  | CATEGORIA | UNIDAD | CANTIDAD | COSTO UNITARIO ($) | SUBTOTAL ($)
190 | 3.1 | Equipo general | $/HH | 3989.107 | 14.3608
190 | TOTAL COSTO (E.M.) $ |  |  |  |  | 14.361
190
190
190 |  |  | TOTAL COSTO DIRECTO $ |  |  | 877.988
190 |  |  | PRECIO TOTAL $ |  |  | 166817.7255
190
190
190
190
| Proponente | Firma |  |  | Fecha
Cartulinas CMPC S.A. Planta Maule
Sub-gerencia de proyectos
Programa Proyecto CO M450
ANALISIS DE PRECIOS UNITARIOS
| PARTIDA DEL ITEM | DESCRIPCION |  |  | UNID | CANTIDAD
1560 | 8.8.4.4 | Control 1x3c #16 AWG Trenzado 90°C 600 V |  |  | m | 1560
1560
1560 | COSTO DIRECTOS
1560 | 1. MANO DE OBRA (M.O.)
1560 |  | CATEGORIA | UNIDAD | CANTIDAD | COSTO UNITARIO ($) | SUBTOTAL ($)
1560 | 1.1 | cuadrilla eléctrica | HH | 0.11 | 6783 | 775.9866
1560 | TOTAL COSTO (M.O.) $ |  |  |  |  | 801.853
1560
1560 | 2. MATERIALES (M.)
1560 |  | CATEGORIA | UNIDAD | CANTIDAD | COSTO UNITARIO ($) | SUBTOTAL ($)
1560 | 2.1 | EPP para tendido de cables | $/hh | 0.12
1560 | 2.2 | material menor electrico | $/hh | 0.12 | 170 | 20.4
1560 | 2.3 | Herramientas menores electricas | $/HH | 0.12
1560 | 2.4 | Sum. Cable 1x3/c N° 16 awg, XTCC | mts | 1.06
1560 | 2.5 | Terminal Compresion #10 - 20 awg | c/u | 0.05 | 290 | 14.5
1560 | 2.6 | Marcas Identif. de Conductor #10 - 20 awg | c/u | 0.05 | 172 | 8.6
1560 | 2.7 | Marcas identificacion Circuito | c/u | 0.02 | 242 | 4.84
1560 | 2.8 | Amarras Plasticas Mediana | c/u | 0.06 | 55 | 3.3
1560 | 2.9 | Material menor | c/u | 0.06 | 600 | 36
1560 | TOTAL COSTO (M.) $ |  |  |  |  | 88.32
1560
1560 | 3. EQUIPOS Y MAQUINARIAS (E.M.)
1560 |  | CATEGORIA | UNIDAD | CANTIDAD | COSTO UNITARIO ($) | SUBTOTAL ($)
1560 | 3.1 | Equipo general | $/HH | 3989.107 | 14.3608
1560 | TOTAL COSTO (E.M.) $ |  |  |  |  | 14.8391
1560
1560
1560 |  |  | TOTAL COSTO DIRECTO $ |  |  | 905.0121
1560 |  |  | PRECIO TOTAL $ |  |  | 1411818.8835
| Proponente | Firma |  |  | Fecha
Cartulinas CMPC S.A. Planta Maule
Sub-gerencia de proyectos
Programa Proyecto CO M450
ANALISIS DE PRECIOS UNITARIOS
| PARTIDA DEL ITEM | DESCRIPCION |  |  | UNID | CANTIDAD
1440 | 8.8.4.5 | Control 1x5c #16 AWG Trenzado 90°C 600 V |  |  | m | 1440
1440
1440 | COSTO DIRECTOS
1440 | 1. MANO DE OBRA (M.O.)
1440 |  | CATEGORIA | UNIDAD | CANTIDAD | COSTO UNITARIO ($) | SUBTOTAL ($)
1440 | 1.1 | cuadrilla eléctrica | HH | 0.16 | 6783 | 1099.3144
1440 | TOTAL COSTO (M.O.) $ |  |  |  |  | 1105.781
1440
1440 | 2. MATERIALES (M.)
1440 |  | CATEGORIA | UNIDAD | CANTIDAD | COSTO UNITARIO ($) | SUBTOTAL ($)
1440 | 2.1 | EPP para tendido de cables | $/hh | 0.17
1440 | 2.2 | material menor electrico | $/hh | 0.17 | 170 | 28.9
1440 | 2.3 | Herramientas menores electricas | $/HH | 0.17
1440 | 2.4 | Sum. Cable 1x5/c N° 16 awg, XTCC | mts | 1
1440 | 2.5 | Terminal Compresion #10 - 20 awg | c/u | 0.05 | 290 | 14.5
1440 | 2.6 | Marcas Identif. de Conductor #10 - 20 awg | c/u | 0.05 | 172 | 8.6
1440 | 2.7 | Marcas identificacion Circuito | c/u | 0.02 | 242 | 4.84
1440 | 2.8 | Amarras Plasticas Mediana | c/u | 0.06 | 55 | 3.3
1440 | 2.9 | Material menor | c/u | 0.06 | 600 | 36
1440 | TOTAL COSTO (M.) $ |  |  |  |  | 96.31
1440
1440 | 3. EQUIPOS Y MAQUINARIAS (E.M.)
1440 |  | CATEGORIA | UNIDAD | CANTIDAD | COSTO UNITARIO ($) | SUBTOTAL ($)
1440 | 3.1 | Equipo general | $/HH | 0.01 | 3989.107 | 20.3444
1440 | TOTAL COSTO (E.M.) $ |  |  |  |  | 20.4646
1440
1440
|  |  | TOTAL COSTO DIRECTO $ |  |  | 1222.5556
|  |  | PRECIO TOTAL $ |  |  | 1760480.0211
| Proponente | Firma |  |  | Fecha
Cartulinas CMPC S.A. Planta Maule
Sub-gerencia de proyectos
Programa Proyecto CO M450
ANALISIS DE PRECIOS UNITARIOS
| PARTIDA DEL ITEM | DESCRIPCION |  |  | UNID | CANTIDAD
2850 | 8.8.4.6 | Fuerza 1x3c 14# AWG Trenzado 90°C 600V |  |  | m | 2850
2850
2850 | COSTO DIRECTOS
2850 | 1. MANO DE OBRA (M.O.)
2850 |  | CATEGORIA | UNIDAD | CANTIDAD | COSTO UNITARIO ($) | SUBTOTAL ($)
2850 | 1.1 | cuadrilla eléctrica | HH | 0.11 | 6783 | 775.9866
2850 | TOTAL COSTO (M.O.) $ |  |  |  |  | 801.853
2850
2850 | 2. MATERIALES (M.)
2850 |  | CATEGORIA | UNIDAD | CANTIDAD | COSTO UNITARIO ($) | SUBTOTAL ($)
2850 | 2.1 | EPP para tendido de cables | $/hh | 0.12
2850 | 2.2 | material menor electrico | $/hh | 0.12 | 170 | 20.4
2850 | 2.3 | Herramientas menores electricas | $/HH | 0.12
2850 | 2.4 | Sum. Cable 1x3c N° 12 awg 0.6 y 1 Kv | mts | 1
2850 | 2.5 | Terminal Compresion #10 - 20 awg | c/u | 0.05 | 290 | 14.5
2850 | 2.6 | Marcas Identif. de Conductor #10 - 20 awg | c/u | 0.05 | 172 | 8.6
2850 | 2.7 | Marcas identificacion Circuito | c/u | 0.02 | 242 | 4.84
2850 | 2.8 | Amarras Plasticas Mediana | c/u | 0.06 | 55 | 3.3
2850 | 2.9 | Material menor | c/u | 0.06 | 600 | 36
2850 | TOTAL COSTO (M.) $ |  |  |  |  | 88.32
2850
2850 | 3. EQUIPOS Y MAQUINARIAS (E.M.)
2850 |  | CATEGORIA | UNIDAD | CANTIDAD | COSTO UNITARIO ($) | SUBTOTAL ($)
2850 | 3.1 | Equipo general | $/HH | 3989.107 | 14.3608
2850 | TOTAL COSTO (E.M.) $ |  |  |  |  | 14.8391
|  |  | TOTAL COSTO DIRECTO $ |  |  | 905.0121
|  |  | PRECIO TOTAL $ |  |  | 2579284.4988
| Proponente | Firma |  |  | Fecha
Cartulinas CMPC S.A. Planta Maule
Sub-gerencia de proyectos
Programa Proyecto CO M450
ANALISIS DE PRECIOS UNITARIOS
| PARTIDA DEL ITEM | DESCRIPCION |  |  | UNID | CANTIDAD
310 | 8.8.5.1 | 31 Válvulas de Control Modulado (10 m c/u) |  |  | m | 310
310
310 | COSTO DIRECTOS
310 | 1. MANO DE OBRA (M.O.)
310 |  | CATEGORIA | UNIDAD | CANTIDAD | COSTO UNITARIO ($) | SUBTOTAL ($)
310 | 1.1 | cuadrilla eléctrica | HH | 0.29 | 6783 | 1939.9665
310 | TOTAL COSTO (M.O.) $ |  |  |  |  | 1939.967
310
310 | 2. MATERIALES (M.)
310 |  | CATEGORIA | UNIDAD | CANTIDAD | COSTO UNITARIO ($) | SUBTOTAL ($)
310 | 2.1 | EPP para tendido de cables | $/hh | 0.3
310 | 2.2 | material menor electrico | $/hh | 0.3 | 170 | 51
310 | 2.3 | Herramientas menores electricas | $/HH | 0.3
310 | 2.4 | Sum. Escal. Recta 150 x 100 mm x 3 m, Sep. Palillos 150 mm. | mts | 0.23 | 2500 | 575
310 | 2.5 | poli Tubing . de 1/2" | mts | 1 | 950 | 950
310 | 2.6 | Tapa Esc/Band. recta de 75 mm | mts | 0.5 | 1931 | 965.5
310 | TOTAL COSTO (M.) $ |  |  |  |  | 2549.75
310
310 | 3. EQUIPOS Y MAQUINARIAS (E.M.)
310 |  | CATEGORIA | UNIDAD | CANTIDAD | COSTO UNITARIO ($) | SUBTOTAL ($)
310 | 3.1 | Equipo general | $/HH | 0.01 | 3989.107 | 35.902
310 | TOTAL COSTO (E.M.) $ |  |  |  |  | 35.9015
|  |  | TOTAL COSTO DIRECTO $ |  |  | 4525.6185
|  |  | PRECIO TOTAL $ |  |  | 1402941.7444
| Proponente | Firma |  |  | Fecha
Cartulinas CMPC S.A. Planta Maule
Sub-gerencia de proyectos
Programa Proyecto CO M450
ANALISIS DE PRECIOS UNITARIOS
| PARTIDA DEL ITEM | DESCRIPCION |  |  | UNID | CANTIDAD
110 | 8.8.5.2 | 11 Válvulas de Control On-Off (10 m c/u) |  |  | m | 110
110
110 | COSTO DIRECTOS
110 | 1. MANO DE OBRA (M.O.)
110 |  | CATEGORIA | UNIDAD | CANTIDAD | COSTO UNITARIO ($) | SUBTOTAL ($)
110 | 1.1 | cuadrilla eléctrica | HH | 0.29 | 6783 | 1939.9665
110 | TOTAL COSTO (M.O.) $ |  |  |  |  | 1939.967
110
110 | 2. MATERIALES (M.)
110 |  | CATEGORIA | UNIDAD | CANTIDAD | COSTO UNITARIO ($) | SUBTOTAL ($)
110 | 2.1 | EPP para tendido de cables | $/hh | 0.3
110 | 2.2 | material menor electrico | $/hh | 0.3 | 170 | 51
110 | 2.3 | Herramientas menores electricas | $/HH | 0.3
110 | 2.4 | Sum. Escal. Recta 150 x 100 mm x 3 m, Sep. Palillos 150 mm. | mts | 0.23 | 2500 | 575
110 | 2.5 | poli Tubing . de 1/2" | mts | 1 | 950 | 950
110 | 2.6 | Tapa Esc/Band. recta de 75 mm | mts | 0.5 | 1931 | 965.5
110 | TOTAL COSTO (M.) $ |  |  |  |  | 2549.75
110
110 | 3. EQUIPOS Y MAQUINARIAS (E.M.)
110 |  | CATEGORIA | UNIDAD | CANTIDAD | COSTO UNITARIO ($) | SUBTOTAL ($)
110 | 3.1 | Equipo general | $/HH | 0.01 | 3989.107 | 35.902
110 | TOTAL COSTO (E.M.) $ |  |  |  |  | 35.9015
110
|  |  | TOTAL COSTO DIRECTO $ |  |  | 4525.6185
|  |  | PRECIO TOTAL $ |  |  | 497818.0384
| Proponente | Firma |  |  | Fecha
Cartulinas CMPC S.A. Planta Maule
Sub-gerencia de proyectos
Programa Proyecto CO M450
ANALISIS DE PRECIOS UNITARIOS
| PARTIDA DEL ITEM | DESCRIPCION |  |  | UNID | CANTIDAD
15 | 8.8.5.3 | Montaje y Canalización de Manifold de Aire |  |  | un | 15
15
15 | COSTO DIRECTOS
15 | 1. MANO DE OBRA (M.O.)
15 |  | CATEGORIA | UNIDAD | CANTIDAD | COSTO UNITARIO ($) | SUBTOTAL ($)
15 | 1.1 | cuadrilla eléctrica | HH | 3.81 | 6783 | 25866.2204
15 | TOTAL COSTO (M.O.) $ |  |  |  |  | 25866.22
15
15 | 2. MATERIALES (M.)
15 |  | CATEGORIA | UNIDAD | CANTIDAD | COSTO UNITARIO ($) | SUBTOTAL ($)
15 | 2.1 | EPP para tendido de cables | $/hh | 4
15 | 2.2 | material menor electrico | $/hh | 4 | 170 | 680
15 | 2.3 | Herramientas menores electricas | $/HH | 4
15 | 2.4 | Montaje Manifold de 5 salidas | c/u | 1 | 65000 | 65000
15 | 2.5 | Union Americana de 1" | c/u | 1 | 3500 | 3500
15 | 2.6 | Valvula de bola 1/2" NPT, AISI 304 | c/u | 5 | 12000 | 60000
15 | TOTAL COSTO (M.) $ |  |  |  |  | 129180
15
15 | 3. EQUIPOS Y MAQUINARIAS (E.M.)
15 |  | CATEGORIA | UNIDAD | CANTIDAD | COSTO UNITARIO ($) | SUBTOTAL ($)
15 | 3.1 | Equipo general | $/HH | 0.12 | 3989.107 | 478.6928
15 | TOTAL COSTO (E.M.) $ |  |  |  |  | 478.6926
|  |  | TOTAL COSTO DIRECTO $ |  |  | 155524.9132
|  |  | PRECIO TOTAL $ |  |  | 2332873.698
| Proponente | Firma |  |  | Fecha
Cartulinas CMPC S.A. Planta Maule
Sub-gerencia de proyectos
Programa Proyecto CO M450
ANALISIS DE PRECIOS UNITARIOS
| PARTIDA DEL ITEM | DESCRIPCION |  |  | UNID | CANTIDAD
1 | 8.8.6.1 | Transmisor/Sensor de Consistencia |  |  | un | 1
1
1 | COSTO DIRECTOS
1 | 1. MANO DE OBRA (M.O.)
1 |  | CATEGORIA | UNIDAD | CANTIDAD | COSTO UNITARIO ($) | SUBTOTAL ($)
1 | 1.1 | cuadrilla eléctrica | HH | 24.79 | 6783 | 168130.4326
1 | TOTAL COSTO (M.O.) $ |  |  |  |  | 168130.43
1
1 | 2. MATERIALES (M.)
1 |  | CATEGORIA | UNIDAD | CANTIDAD | COSTO UNITARIO ($) | SUBTOTAL ($)
1 | 2.1 | EPP para tendido de cables | $/hh | 26 |  | 0
1 | 2.2 | material menor electrico | $/hh | 26 | 170 | 4420
1 | 2.3 | Herramientas menores electricas | $/HH | 26 |  | 0
1 | 2.4 | Placa de Identificacion | c/u | 2 | 6500 | 13000
1 | 2.5 | Fierro Soporte | kg | 25 | 2500 | 62500
1 | 2.6 | Pintura epóxica | lt | 1 | 1502 | 1502
1 | 2.7 | Soldadura Soportes | kg | 2 | 3500 | 7000
1 | TOTAL COSTO (M.) $ |  |  |  |  | 88422
1
1 | 3. EQUIPOS Y MAQUINARIAS (E.M.)
1 |  | CATEGORIA | UNIDAD | CANTIDAD | COSTO UNITARIO ($) | SUBTOTAL ($)
1 | 3.1 | Equipo general | $/HH | 0.78 | 3989.107 | 6851.899
1 | TOTAL COSTO (E.M.) $ |  |  |  |  | 6851.899
1
1 | 4. OTROS GASTOS (O.G.)
1 |  | CATEGORIA | UNIDAD | CANTIDAD | COSTO UNITARIO ($) | SUBTOTAL ($)
1 | 4.1 | Calibración de Instrumento Menor | c/u | 1.18 | 45000 | 90000
1 | TOTAL COSTO (O.G.) $ |  |  |  |  | 90000
1
1
1 |  |  | TOTAL COSTO DIRECTO $ |  |  | 353404.329
1 |  |  | PRECIO TOTAL $ |  |  | 353404.329
1
1
1
1
1
1 | Proponente | Firma |  |  | Fecha
1
1
1 | Cartulinas CMPC S.A. Planta Maule
1 | Sub-gerencia de proyectos
1 | Programa Proyecto CO M450
1
1 | ANALISIS DE PRECIOS UNITARIOS
1
1 | PARTIDA DEL ITEM | DESCRIPCION |  |  | UNID | CANTIDAD
1 | 8.8.6.2 | Transmisor de Flujo Tipo Magnético 2" |  |  | un | 1
1
1 | COSTO DIRECTOS
1 | 1. MANO DE OBRA (M.O.)
1 |  | CATEGORIA | UNIDAD | CANTIDAD | COSTO UNITARIO ($) | SUBTOTAL ($)
1 | 1.1 | cuadrilla eléctrica | HH | 20.97 | 6783 | 142264.2122
1 | TOTAL COSTO (M.O.) $ |  |  |  |  | 142264.21
1
1 | 2. MATERIALES (M.)
1 |  | CATEGORIA | UNIDAD | CANTIDAD | COSTO UNITARIO ($) | SUBTOTAL ($)
1 | 2.1 | EPP para tendido de cables | $/hh | 22
1 | 2.2 | material menor electrico | $/hh | 22 | 170 | 3740
1 | 2.3 | Herramientas menores electricas | $/HH | 22
1 | 2.4 | Fierro Soporte | kg | 25 | 2500 | 62500
1 | 2.5 | Pintura epóxica | lt | 1 | 1502 | 1502
1 | 2.6 | Soldadura Soportes | kg | 2 | 3500 | 7000
1 | 2.7 | Placa de Identificacion | c/u | 1 | 6500 | 6500
1 | TOTAL COSTO (M.) $ |  |  |  |  | 81242
1
1 | 3. EQUIPOS Y MAQUINARIAS (E.M.)
1 |  | CATEGORIA | UNIDAD | CANTIDAD | COSTO UNITARIO ($) | SUBTOTAL ($)
1 | 3.1 | Equipo general | $/HH | 0.66 | 3989.107 | 2632.8104
1 | TOTAL COSTO (E.M.) $ |  |  |  |  | 2632.8104
1
1 | 4. OTROS GASTOS (O.G.)
1 |  | CATEGORIA | UNIDAD | CANTIDAD | COSTO UNITARIO ($) | SUBTOTAL ($)
1 | 4.1 | Calibración de Instrumento Menor | c/u | 45000
1 | TOTAL COSTO (O.G.) $ |  |  |  |  | 0
1
1
|  |  | TOTAL COSTO DIRECTO $ |  |  | 226139.0226
|  |  | PRECIO TOTAL $ |  |  | 226139.0226
| Proponente | Firma |  |  | Fecha
Cartulinas CMPC S.A. Planta Maule
Sub-gerencia de proyectos
Programa Proyecto CO M450
ANALISIS DE PRECIOS UNITARIOS
| PARTIDA DEL ITEM | DESCRIPCION |  |  | UNID | CANTIDAD
2 | 8.8.6.3 | Transmisor de Flujo Tipo Magnético 2 ½" |  |  | un | 2
2
2 | COSTO DIRECTOS
2 | 1. MANO DE OBRA (M.O.)
2 |  | CATEGORIA | UNIDAD | CANTIDAD | COSTO UNITARIO ($) | SUBTOTAL ($)
2 | 1.1 | cuadrilla eléctrica | HH | 25.74 | 6783 | 174596.9877
2 | TOTAL COSTO (M.O.) $ |  |  |  |  | 174596.985
2
2 | 2. MATERIALES (M.)
2 |  | CATEGORIA | UNIDAD | CANTIDAD | COSTO UNITARIO ($) | SUBTOTAL ($)
2 | 2.1 | EPP para tendido de cables | $/hh | 27
2 | 2.2 | material menor electrico | $/hh | 27 | 170 | 4590
2 | 2.3 | Herramientas menores electricas | $/HH | 27
2 | 2.4 | Fierro Soporte | kg | 25 | 2500 | 62500
2 | 2.5 | Pintura epóxica | lt | 1 | 1502 | 1502
2 | 2.6 | Soldadura Soportes | kg | 2 | 3500 | 7000
2 | 2.7 | Placa de Identificacion | c/u | 1 | 6500 | 6500
2 | TOTAL COSTO (M.) $ |  |  |  |  | 82092
2
2 | 3. EQUIPOS Y MAQUINARIAS (E.M.)
2 |  | CATEGORIA | UNIDAD | CANTIDAD | COSTO UNITARIO ($) | SUBTOTAL ($)
2 | 3.1 | Equipo general | $/HH | 0.81 | 3989.107 | 3231.1764
2 | TOTAL COSTO (E.M.) $ |  |  |  |  | 3231.1764
2
2 | 4. OTROS GASTOS (O.G.)
2 |  | CATEGORIA | UNIDAD | CANTIDAD | COSTO UNITARIO ($) | SUBTOTAL ($)
2 | 4.1 | Calibración de Instrumento Menor | c/u | 45000
2 | TOTAL COSTO (O.G.) $ |  |  |  |  | 0
2
2
2 |  |  | TOTAL COSTO DIRECTO $ |  |  | 259920.1641
2 |  |  | PRECIO TOTAL $ |  |  | 519840.3282
2
2
2
2
2
2 | Proponente | Firma |  |  | Fecha
2
2
2 | Cartulinas CMPC S.A. Planta Maule
2 | Sub-gerencia de proyectos
2 | Programa Proyecto CO M450
2
2 | ANALISIS DE PRECIOS UNITARIOS
2
2 | PARTIDA DEL ITEM | DESCRIPCION |  |  | UNID | CANTIDAD
2 | 8.8.6.4 | Transmisor de Flujo Tipo Magnético 3" |  |  | un | 2
2
2 | COSTO DIRECTOS
2 | 1. MANO DE OBRA (M.O.)
2 |  | CATEGORIA | UNIDAD | CANTIDAD | COSTO UNITARIO ($) | SUBTOTAL ($)
2 | 1.1 | cuadrilla eléctrica | HH | 25.74 | 6783 | 174596.9877
2 | TOTAL COSTO (M.O.) $ |  |  |  |  | 174596.985
2
2 | 2. MATERIALES (M.)
2 |  | CATEGORIA | UNIDAD | CANTIDAD | COSTO UNITARIO ($) | SUBTOTAL ($)
2 | 2.1 | EPP para tendido de cables | $/hh | 27
2 | 2.2 | material menor electrico | $/hh | 27 | 170 | 4590
2 | 2.3 | Herramientas menores electricas | $/HH | 27
2 | 2.4 | Fierro Soporte | kg | 25 | 2500 | 62500
2 | 2.5 | Pintura epóxica | lt | 1 | 1502 | 1502
2 | 2.6 | Soldadura Soportes | kg | 2 | 3500 | 7000
2 | 2.7 | Placa de Identificacion | c/u | 1 | 6500 | 6500
2 | TOTAL COSTO (M.) $ |  |  |  |  | 82092
2
2 | 3. EQUIPOS Y MAQUINARIAS (E.M.)
2 |  | CATEGORIA | UNIDAD | CANTIDAD | COSTO UNITARIO ($) | SUBTOTAL ($)
2 | 3.1 | Equipo general | $/HH | 0.81 | 3989.107 | 3231.1764
2 | TOTAL COSTO (E.M.) $ |  |  |  |  | 3231.1764
2
2 | 4. OTROS GASTOS (O.G.)
2 |  | CATEGORIA | UNIDAD | CANTIDAD | COSTO UNITARIO ($) | SUBTOTAL ($)
2 | 4.1 | Calibración de Instrumento Menor | c/u | 45000
2 | TOTAL COSTO (O.G.) $ |  |  |  |  | 0
2
2
2 |  |  | TOTAL COSTO DIRECTO $ |  |  | 259920.1641
2 |  |  | PRECIO TOTAL $ |  |  | 519840.3282
2
2
2
2
2
2 | Proponente | Firma |  |  | Fecha
2
2
2 | Cartulinas CMPC S.A. Planta Maule
2 | Sub-gerencia de proyectos
Programa Proyecto CO M450
ANALISIS DE PRECIOS UNITARIOS
| PARTIDA DEL ITEM | DESCRIPCION |  |  | UNID | CANTIDAD
4 | 8.8.6.5 | Transmisor de Flujo Tipo Magnético 4" |  |  | un | 4
4
4 | COSTO DIRECTOS
4 | 1. MANO DE OBRA (M.O.)
4 |  | CATEGORIA | UNIDAD | CANTIDAD | COSTO UNITARIO ($) | SUBTOTAL ($)
4 | 1.1 | cuadrilla eléctrica | HH | 25.74 | 6783 | 174596.9877
4 | TOTAL COSTO (M.O.) $ |  |  |  |  | 174596.985
4
4 | 2. MATERIALES (M.)
4 |  | CATEGORIA | UNIDAD | CANTIDAD | COSTO UNITARIO ($) | SUBTOTAL ($)
4 | 2.1 | EPP para tendido de cables | $/hh | 27
4 | 2.2 | material menor electrico | $/hh | 27 | 170 | 4590
4 | 2.3 | Herramientas menores electricas | $/HH | 27
4 | 2.4 | Fierro Soporte | kg | 25 | 2500 | 62500
4 | 2.5 | Pintura epóxica | lt | 1 | 1502 | 1502
4 | 2.6 | Soldadura Soportes | kg | 2 | 3500 | 7000
4 | 2.7 | Placa de Identificacion | c/u | 1 | 6500 | 6500
4 | TOTAL COSTO (M.) $ |  |  |  |  | 82092
4
4 | 3. EQUIPOS Y MAQUINARIAS (E.M.)
4 |  | CATEGORIA | UNIDAD | CANTIDAD | COSTO UNITARIO ($) | SUBTOTAL ($)
4 | 3.1 | Equipo general | $/HH | 0.81 | 3989.107 | 3231.1764
4 | TOTAL COSTO (E.M.) $ |  |  |  |  | 3231.1764
4
4 | 4. OTROS GASTOS (O.G.)
4 |  | CATEGORIA | UNIDAD | CANTIDAD | COSTO UNITARIO ($) | SUBTOTAL ($)
4 | 4.1 | Calibración de Instrumento Menor | c/u | 45000
4 | TOTAL COSTO (O.G.) $ |  |  |  |  | 0
4
4
|  |  | TOTAL COSTO DIRECTO $ |  |  | 259920.1641
|  |  | PRECIO TOTAL $ |  |  | 1039680.6564
| Proponente | Firma |  |  | Fecha
Cartulinas CMPC S.A. Planta Maule
Sub-gerencia de proyectos
Programa Proyecto CO M450
ANALISIS DE PRECIOS UNITARIOS
| PARTIDA DEL ITEM | DESCRIPCION |  |  | UNID | CANTIDAD
3 | 8.8.6.6 | Transmisor de Flujo Tipo Magnético 6" |  |  | un | 3
3
3 | COSTO DIRECTOS
3 | 1. MANO DE OBRA (M.O.)
3 |  | CATEGORIA | UNIDAD | CANTIDAD | COSTO UNITARIO ($) | SUBTOTAL ($)
3 | 1.1 | cuadrilla eléctrica | HH | 28.6 | 6783 | 193996.653
3 | TOTAL COSTO (M.O.) $ |  |  |  |  | 193996.65
3
3 | 2. MATERIALES (M.)
3 |  | CATEGORIA | UNIDAD | CANTIDAD | COSTO UNITARIO ($) | SUBTOTAL ($)
3 | 2.1 | EPP para tendido de cables | $/hh | 30
3 | 2.2 | material menor electrico | $/hh | 30 | 170 | 5100
3 | 2.3 | Herramientas menores electricas | $/HH | 30
3 | 2.4 | Placa de Identificacion | c/u | 1 | 6500 | 6500
3 | 2.5 | Fierro Soporte | kg | 25 | 2500 | 62500
3 | 2.6 | Pintura epóxica | lt | 1 | 1502 | 1502
3 | 2.7 | Soldadura Soportes | kg | 2 | 3500 | 7000
3 | TOTAL COSTO (M.) $ |  |  |  |  | 82602
3
3 | 3. EQUIPOS Y MAQUINARIAS (E.M.)
3 |  | CATEGORIA | UNIDAD | CANTIDAD | COSTO UNITARIO ($) | SUBTOTAL ($)
3 | 3.1 | Equipo general | $/HH | 0.9 | 3989.107 | 3590.196
3 | TOTAL COSTO (E.M.) $ |  |  |  |  | 3590.196
3
3 | 4. OTROS GASTOS (O.G.)
3 |  | CATEGORIA | UNIDAD | CANTIDAD | COSTO UNITARIO ($) | SUBTOTAL ($)
3 | 4.1 | Calibración de Instrumento Menor | c/u | 45000
3 | TOTAL COSTO (O.G.) $ |  |  |  |  | 0
3
3
3 |  |  | TOTAL COSTO DIRECTO $ |  |  | 280188.849
3 |  |  | PRECIO TOTAL $ |  |  | 840566.547
3
3
3
3
3
3 | Proponente | Firma |  |  | Fecha
3
Cartulinas CMPC S.A. Planta Maule
Sub-gerencia de proyectos
Programa Proyecto CO M450
ANALISIS DE PRECIOS UNITARIOS
| PARTIDA DEL ITEM | DESCRIPCION |  |  | UNID | CANTIDAD
6 | 8.8.6.7 | Transmisor de Flujo Tipo Magnético 8" |  |  | un | 6
6
6 | COSTO DIRECTOS
6 | 1. MANO DE OBRA (M.O.)
6 |  | CATEGORIA | UNIDAD | CANTIDAD | COSTO UNITARIO ($) | SUBTOTAL ($)
6 | 1.1 | cuadrilla eléctrica | HH | 28.6 | 6783 | 193996.653
6 | TOTAL COSTO (M.O.) $ |  |  |  |  | 193996.65
6
6 | 2. MATERIALES (M.)
6 |  | CATEGORIA | UNIDAD | CANTIDAD | COSTO UNITARIO ($) | SUBTOTAL ($)
6 | 2.1 | EPP para tendido de cables | $/hh | 30
6 | 2.2 | material menor electrico | $/hh | 30 | 170 | 5100
6 | 2.3 | Herramientas menores electricas | $/HH | 30
6 | 2.4 | Placa de Identificacion | c/u | 1 | 6500 | 6500
6 | 2.5 | Fierro Soporte | kg | 25 | 2500 | 62500
6 | 2.6 | Pintura epóxica | lt | 1 | 1502 | 1502
6 | 2.7 | Soldadura Soportes | kg | 2 | 3500 | 7000
6 | TOTAL COSTO (M.) $ |  |  |  |  | 82602
6
6 | 3. EQUIPOS Y MAQUINARIAS (E.M.)
6 |  | CATEGORIA | UNIDAD | CANTIDAD | COSTO UNITARIO ($) | SUBTOTAL ($)
6 | 3.1 | Equipo general | $/HH | 0.9 | 3989.107 | 3590.196
6 | TOTAL COSTO (E.M.) $ |  |  |  |  | 3590.196
6
6 | 4. OTROS GASTOS (O.G.)
6 |  | CATEGORIA | UNIDAD | CANTIDAD | COSTO UNITARIO ($) | SUBTOTAL ($)
6 | 4.1 | Calibración de Instrumento Menor | c/u | 45000
6 | TOTAL COSTO (O.G.) $ |  |  |  |  | 0
6
6
6 |  |  | TOTAL COSTO DIRECTO $ |  |  | 280188.849
6 |  |  | PRECIO TOTAL $ |  |  | 1681133.094
6
6
6
6
6
6 | Proponente | Firma |  |  | Fecha
6
6
6 | Cartulinas CMPC S.A. Planta Maule
6 | Sub-gerencia de proyectos
6 | Programa Proyecto CO M450
6
6 | ANALISIS DE PRECIOS UNITARIOS
6
6 | PARTIDA DEL ITEM | DESCRIPCION |  |  | UNID | CANTIDAD
6 | 8.8.6.8 | Transmisor/Sensor de Temperatura |  |  | un | 6
6
6 | COSTO DIRECTOS
6 | 1. MANO DE OBRA (M.O.)
6 |  | CATEGORIA | UNIDAD | CANTIDAD | COSTO UNITARIO ($) | SUBTOTAL ($)
6 | 1.1 | cuadrilla eléctrica | HH | 17.16 | 6783 | 116397.9918
6 | TOTAL COSTO (M.O.) $ |  |  |  |  | 116397.99
6
6 | 2. MATERIALES (M.)
6 |  | CATEGORIA | UNIDAD | CANTIDAD | COSTO UNITARIO ($) | SUBTOTAL ($)
6 | 2.1 | EPP para tendido de cables | $/hh | 18
6 | 2.2 | material menor electrico | $/hh | 18 | 170 | 3060
6 | 2.3 | Herramientas menores electricas | $/HH | 18
6 | 2.4 | Placa de Identificacion | c/u | 1 | 6500 | 6500
6 | 2.5 | Fierro Soporte | kg | 25 | 2500 | 62500
6 | 2.6 | Pintura epóxica | lt | 1 | 1502 | 1502
6 | 2.7 | Soldadura Soportes | kg | 2 | 3500 | 7000
6 | TOTAL COSTO (M.) $ |  |  |  |  | 80562
6
6 | 3. EQUIPOS Y MAQUINARIAS (E.M.)
6 |  | CATEGORIA | UNIDAD | CANTIDAD | COSTO UNITARIO ($) | SUBTOTAL ($)
6 | 3.1 | Equipo general | $/HH | 0.54 | 3989.107 | -40975.6847
6 | TOTAL COSTO (E.M.) $ |  |  |  |  | -40975.6847
6
6 | 4. OTROS GASTOS (O.G.)
6 |  | CATEGORIA | UNIDAD | CANTIDAD | COSTO UNITARIO ($) | SUBTOTAL ($)
6 | 4.1 | Calibración de Instrumento Menor | c/u | 1 | 45000 | 90000
6 | TOTAL COSTO (O.G.) $ |  |  |  |  | 90000
6
6
6 |  |  | TOTAL COSTO DIRECTO $ |  |  | 245984.3053
6 |  |  | PRECIO TOTAL $ |  |  | 1475905.8318
6
6
6
6
6
6 | Proponente | Firma |  |  | Fecha
6
6
6 | Cartulinas CMPC S.A. Planta Maule
6 | Sub-gerencia de proyectos
6 | Programa Proyecto CO M450
6
6 | ANALISIS DE PRECIOS UNITARIOS
6
10 | PARTIDA DEL ITEM | DESCRIPCION |  |  | UNID | CANTIDAD
10 | 8.8.6.9 | Transmisores de presión |  |  | un | 10
10
10 | COSTO DIRECTOS
10 | 1. MANO DE OBRA (M.O.)
10 |  | CATEGORIA | UNIDAD | CANTIDAD | COSTO UNITARIO ($) | SUBTOTAL ($)
10 | 1.1 | cuadrilla eléctrica | HH | 19.07 | 6783 | 129331.102
10 | TOTAL COSTO (M.O.) $ |  |  |  |  | 129331.1
10
10 | 2. MATERIALES (M.)
10 |  | CATEGORIA | UNIDAD | CANTIDAD | COSTO UNITARIO ($) | SUBTOTAL ($)
10 | 2.1 | EPP para tendido de cables | $/hh | 20
10 | 2.2 | material menor electrico | $/hh | 20 | 170 | 3400
10 | 2.3 | Herramientas menores electricas | $/HH | 20
10 | 2.4 | Fierro Soporte | kg | 25 | 2500 | 62500
10 | 2.5 | Pintura epóxica | lt | 1 | 1502 | 1502
10 | 2.6 | Soldadura Soportes | kg | 2 | 3500 | 7000
10 | 2.7 | Placa de Identificacion | c/u | 1 | 6500 | 6500
10 | TOTAL COSTO (M.) $ |  |  |  |  | 80902
10
10 | 3. EQUIPOS Y MAQUINARIAS (E.M.)
10 |  | CATEGORIA | UNIDAD | CANTIDAD | COSTO UNITARIO ($) | SUBTOTAL ($)
10 | 3.1 | Equipo general | $/HH | 0.6 | 3989.107 | -40736.3384
10 | TOTAL COSTO (E.M.) $ |  |  |  |  | -40736.3384
10
10 | 4. OTROS GASTOS (O.G.)
10 |  | CATEGORIA | UNIDAD | CANTIDAD | COSTO UNITARIO ($) | SUBTOTAL ($)
10 | 4.1 | Calibración de Instrumento Menor | c/u | 1 | 45000 | 90000
10 | TOTAL COSTO (O.G.) $ |  |  |  |  | 90000
10
10
10 |  |  | TOTAL COSTO DIRECTO $ |  |  | 259496.7616
10 |  |  | PRECIO TOTAL $ |  |  | 2594967.6161
10
10
10
10
10
10 | Proponente | Firma |  |  | Fecha
10
10
10 | Cartulinas CMPC S.A. Planta Maule
10 | Sub-gerencia de proyectos
6 | Programa Proyecto CO M450
6
6 | ANALISIS DE PRECIOS UNITARIOS
6
5 | PARTIDA DEL ITEM | DESCRIPCION |  |  | UNID | CANTIDAD
5 | 8.8.6.10 | Transmisor de Nivel |  |  | un | 5
5
5 | COSTO DIRECTOS
5 | 1. MANO DE OBRA (M.O.)
5 |  | CATEGORIA | UNIDAD | CANTIDAD | COSTO UNITARIO ($) | SUBTOTAL ($)
5 | 1.1 | cuadrilla eléctrica | HH | 19.07 | 6783 | 129331.102
5 | TOTAL COSTO (M.O.) $ |  |  |  |  | 129331.1
5
5 | 2. MATERIALES (M.)
5 |  | CATEGORIA | UNIDAD | CANTIDAD | COSTO UNITARIO ($) | SUBTOTAL ($)
5 | 2.1 | EPP para tendido de cables | $/hh | 20
5 | 2.2 | material menor electrico | $/hh | 20 | 170 | 3400
5 | 2.3 | Herramientas menores electricas | $/HH | 20
5 | 2.4 | Placa de Identificacion | c/u | 1 | 6500 | 6500
5 | 2.5 | Fierro Soporte | kg | 25 | 2500 | 62500
5 | 2.6 | Pintura epóxica | lt | 1 | 1502 | 1502
5 | 2.7 | Soldadura Soportes | kg | 2 | 3500 | 7000
5 | 2.8 | trasmisor LIT | c/u
5 | TOTAL COSTO (M.) $ |  |  |  |  | 80902
5
5 | 3. EQUIPOS Y MAQUINARIAS (E.M.)
5 |  | CATEGORIA | UNIDAD | CANTIDAD | COSTO UNITARIO ($) | SUBTOTAL ($)
5 | 3.1 | Equipo general | $/HH | 0.6 | 3989.107 | 2393.464
5 | TOTAL COSTO (E.M.) $ |  |  |  |  | 2393.464
5
5
|  |  | TOTAL COSTO DIRECTO $ |  |  | 212626.566
|  |  | PRECIO TOTAL $ |  |  | 1063132.83
| Proponente | Firma |  |  | Fecha
Cartulinas CMPC S.A. Planta Maule
Sub-gerencia de proyectos
Programa Proyecto CO M450
ANALISIS DE PRECIOS UNITARIOS
| PARTIDA DEL ITEM | DESCRIPCION |  |  | UNID | CANTIDAD
2 | 8.8.6.11 | Válvula On-Off Motorizada |  |  | un | 2
2
2 | COSTO DIRECTOS
2 | 1. MANO DE OBRA (M.O.)
2 |  | CATEGORIA | UNIDAD | CANTIDAD | COSTO UNITARIO ($) | SUBTOTAL ($)
2 | 1.1 | cuadrilla eléctrica | HH | 22.88 | 6783 | 155197.3224
2 | TOTAL COSTO (M.O.) $ |  |  |  |  | 155197.32
2
2 | 2. MATERIALES (M.)
2 |  | CATEGORIA | UNIDAD | CANTIDAD | COSTO UNITARIO ($) | SUBTOTAL ($)
2 | 2.1 | EPP para tendido de cables | $/hh | 24
2 | 2.2 | material menor electrico | $/hh | 24 | 170 | 4080
2 | 2.3 | Herramientas menores electricas | $/HH | 24
2 | 2.4 | Placa de Identificacion | c/u | 1 | 6500 | 6500
2 | TOTAL COSTO (M.) $ |  |  |  |  | 10580
2
2 | 3. EQUIPOS Y MAQUINARIAS (E.M.)
2 |  | CATEGORIA | UNIDAD | CANTIDAD | COSTO UNITARIO ($) | SUBTOTAL ($)
2 | 3.1 | Equipo general | $/HH | 0.72 | 3989.107 | 2872.1568
2 | TOTAL COSTO (E.M.) $ |  |  |  |  | 4742.3542
2
2 | 4. OTROS GASTOS (O.G.)
2 |  | CATEGORIA | UNIDAD | CANTIDAD | COSTO UNITARIO ($) | SUBTOTAL ($)
2 | 4.1 | Calibración de Instrumento Menor | c/u | 1 | 45000 | 45000
2 | TOTAL COSTO (O.G.) $ |  |  |  |  | 45000
2
2
2 |  |  | TOTAL COSTO DIRECTO $ |  |  | 215519.6742
2 |  |  | PRECIO TOTAL $ |  |  | 431039.3485
2
2
2
2
2
2 | Proponente | Firma |  |  | Fecha
2
2
Cartulinas CMPC S.A. Planta Maule
Sub-gerencia de proyectos
Programa Proyecto CO M450
ANALISIS DE PRECIOS UNITARIOS
| PARTIDA DEL ITEM | DESCRIPCION |  |  | UNID | CANTIDAD
1 | 8.8.6.12 | Switch de Nivel |  |  | un | 1
1
1 | COSTO DIRECTOS
1 | 1. MANO DE OBRA (M.O.)
1 |  | CATEGORIA | UNIDAD | CANTIDAD | COSTO UNITARIO ($) | SUBTOTAL ($)
1 | 1.1 | cuadrilla eléctrica | HH | 14.3 | 6783 | 96998.3265
1 | TOTAL COSTO (M.O.) $ |  |  |  |  | 96998.325
1
1 | 2. MATERIALES (M.)
1 |  | CATEGORIA | UNIDAD | CANTIDAD | COSTO UNITARIO ($) | SUBTOTAL ($)
1 | 2.1 | EPP para tendido de cables | $/hh | 15
1 | 2.2 | material menor electrico | $/hh | 15 | 170 | 2550
1 | 2.3 | Herramientas menores electricas | $/HH | 15
1 | 2.4 | Placa de Identificacion | c/u | 1 | 6500 | 6500
1 | TOTAL COSTO (M.) $ |  |  |  |  | 9050
1
1 | 3. EQUIPOS Y MAQUINARIAS (E.M.)
1 |  | CATEGORIA | UNIDAD | CANTIDAD | COSTO UNITARIO ($) | SUBTOTAL ($)
1 | 3.1 | Equipo general | $/HH | 0.45 | 3989.107 | 1795.098
1 | TOTAL COSTO (E.M.) $ |  |  |  |  | 1795.098
1
1 | 4. OTROS GASTOS (O.G.)
1 |  | CATEGORIA | UNIDAD | CANTIDAD | COSTO UNITARIO ($) | SUBTOTAL ($)
1 | 4.1 | Calibración de Instrumento Menor | c/u | 45000
1 | TOTAL COSTO (O.G.) $ |  |  |  |  | 0
1
1
1 |  |  | TOTAL COSTO DIRECTO $ |  |  | 107843.4245
1 |  |  | PRECIO TOTAL $ |  |  | 107843.4245
1
| Proponente | Firma |  |  | Fecha
Cartulinas CMPC S.A. Planta Maule
Sub-gerencia de proyectos
Programa Proyecto CO M450
ANALISIS DE PRECIOS UNITARIOS
| PARTIDA DEL ITEM | DESCRIPCION |  |  | UNID | CANTIDAD
4 | 8.8.6.13 | Manómetro |  |  | un | 4
4
4 | COSTO DIRECTOS
4 | 1. MANO DE OBRA (M.O.)
4 |  | CATEGORIA | UNIDAD | CANTIDAD | COSTO UNITARIO ($) | SUBTOTAL ($)
4 | 1.1 | cuadrilla eléctrica | HH | 2.86 | 6783 | 19399.6653
4 | TOTAL COSTO (M.O.) $ |  |  |  |  | 19399.665
4
4 | 2. MATERIALES (M.)
4 |  | CATEGORIA | UNIDAD | CANTIDAD | COSTO UNITARIO ($) | SUBTOTAL ($)
4 | 2.1 | EPP para tendido de cables | $/hh | 3
4 | 2.2 | material menor electrico | $/hh | 3 | 170 | 510
4 | 2.3 | Herramientas menores electricas | $/HH | 3
4 | 2.4 | Placa de Identificacion | c/u | 1 | 6500 | 6500
4 | TOTAL COSTO (M.) $ |  |  |  |  | 7010
4
4 | 3. EQUIPOS Y MAQUINARIAS (E.M.)
4 |  | CATEGORIA | UNIDAD | CANTIDAD | COSTO UNITARIO ($) | SUBTOTAL ($)
4 | 3.1 | Equipo general | $/HH | 0.09 | 3989.107 | 2872.1568
4 | TOTAL COSTO (E.M.) $ |  |  |  |  | 2229.2179
4
4 | 4. OTROS GASTOS (O.G.)
4 |  | CATEGORIA | UNIDAD | CANTIDAD | COSTO UNITARIO ($) | SUBTOTAL ($)
4 | 4.1 | Calibración de Instrumento Menor | c/u | 1 | 45000 | 45000
4 | TOTAL COSTO (O.G.) $ |  |  |  |  | 45000
4
4
|  |  | TOTAL COSTO DIRECTO $ |  |  | 73638.8829
|  |  | PRECIO TOTAL $ |  |  | 294555.5318
| Proponente | Firma |  |  | Fecha
Cartulinas CMPC S.A. Planta Maule
Sub-gerencia de proyectos
Programa Proyecto CO M450
ANALISIS DE PRECIOS UNITARIOS
| PARTIDA DEL ITEM | DESCRIPCION |  |  | UNID | CANTIDAD
3 | 8.8.7.1 | Transmisor/Sensor de Flujo Tipo Magnético |  |  | un | 3
3
3 | COSTO DIRECTOS
3 | 1. MANO DE OBRA (M.O.)
3 |  | CATEGORIA | UNIDAD | CANTIDAD | COSTO UNITARIO ($) | SUBTOTAL ($)
3 | 1.1 | cuadrilla eléctrica | HH | 5.72 | 6783 | 38828.058
3 | TOTAL COSTO (M.O.) $ |  |  |  |  | 38828.058
3
3 | 2. MATERIALES (M.)
3 |  | CATEGORIA | UNIDAD | CANTIDAD | COSTO UNITARIO ($) | SUBTOTAL ($)
3 | 2.1 | material menor electrico | $/hh | 6 | 170 | 1020
3 | 2.2 | Herramientas menores electricas | $/HH | 6
3 | TOTAL COSTO (M.) $ |  |  |  |  | 1020
3
3 | 3. EQUIPOS Y MAQUINARIAS (E.M.)
3 |  | CATEGORIA | UNIDAD | CANTIDAD | COSTO UNITARIO ($) | SUBTOTAL ($)
3 | 3.1 | Equipo general | $/HH | 6 | 3989.107 | 23934.642
3 | TOTAL COSTO (E.M.) $ |  |  |  |  | 23934.642
3
3
|  |  | TOTAL COSTO DIRECTO $ |  |  | 63782.7
|  |  | PRECIO TOTAL $ |  |  | 191348.1
| Proponente | Firma |  |  | Fecha
Cartulinas CMPC S.A. Planta Maule
Sub-gerencia de proyectos
Programa Proyecto CO M450
ANALISIS DE PRECIOS UNITARIOS
| PARTIDA DEL ITEM | DESCRIPCION |  |  | UNID | CANTIDAD
2 | 8.8.7.2 | Transmisor de Nivel |  |  | un | 2
2
2 | COSTO DIRECTOS
2 | 1. MANO DE OBRA (M.O.)
2 |  | CATEGORIA | UNIDAD | CANTIDAD | COSTO UNITARIO ($) | SUBTOTAL ($)
2 | 1.1 | cuadrilla eléctrica | HH | 3.82 | 6783 | 25885.372
2 | TOTAL COSTO (M.O.) $ |  |  |  |  | 25885.372
2
2 | 2. MATERIALES (M.)
2 |  | CATEGORIA | UNIDAD | CANTIDAD | COSTO UNITARIO ($) | SUBTOTAL ($)
2 | 2.1 | material menor electrico | $/hh | 4 | 170 | 680
2 | 2.2 | Herramientas menores electricas | $/HH | 4
2 | TOTAL COSTO (M.) $ |  |  |  |  | 680
2
2 | 3. EQUIPOS Y MAQUINARIAS (E.M.)
2 |  | CATEGORIA | UNIDAD | CANTIDAD | COSTO UNITARIO ($) | SUBTOTAL ($)
2 | 3.1 | Equipo general | $/HH | 4 | 3989.107 | 15956.428
2 | TOTAL COSTO (E.M.) $ |  |  |  |  | 15956.428
2
|  |  | TOTAL COSTO DIRECTO $ |  |  | 42521.8
|  |  | PRECIO TOTAL $ |  |  | 85043.6
| Proponente | Firma |  |  | Fecha
Cartulinas CMPC S.A. Planta Maule
Sub-gerencia de proyectos
Programa Proyecto CO M450
ANALISIS DE PRECIOS UNITARIOS
| PARTIDA DEL ITEM | DESCRIPCION |  |  | UNID | CANTIDAD
1 | 8.8.7.3 | Transmisores de Presión |  |  | un | 1
1
1 | COSTO DIRECTOS
1 | 1. MANO DE OBRA (M.O.)
1 |  | CATEGORIA | UNIDAD | CANTIDAD | COSTO UNITARIO ($) | SUBTOTAL ($)
1 | 1.1 | cuadrilla eléctrica | HH | 3.82 | 6783 | 25885.372
1 | TOTAL COSTO (M.O.) $ |  |  |  |  | 25885.372
1
1 | 2. MATERIALES (M.)
1 |  | CATEGORIA | UNIDAD | CANTIDAD | COSTO UNITARIO ($) | SUBTOTAL ($)
1 | 2.1 | material menor electrico | $/hh | 4 | 170 | 680
1 | 2.2 | Herramientas menores electricas | $/HH | 4
1 | TOTAL COSTO (M.) $ |  |  |  |  | 680
1
1 | 3. EQUIPOS Y MAQUINARIAS (E.M.)
1 |  | CATEGORIA | UNIDAD | CANTIDAD | COSTO UNITARIO ($) | SUBTOTAL ($)
1 | 3.1 | Equipo general | $/HH | 4 | 3989.107 | 15956.428
1 | TOTAL COSTO (E.M.) $ |  |  |  |  | 15956.428
1
|  |  | TOTAL COSTO DIRECTO $ |  |  | 42521.8
|  |  | PRECIO TOTAL $ |  |  | 42521.8
| Proponente | Firma |  |  | Fecha
Cartulinas CMPC S.A. Planta Maule
Sub-gerencia de proyectos
Programa Proyecto CO M450
ANALISIS DE PRECIOS UNITARIOS
| PARTIDA DEL ITEM | DESCRIPCION |  |  | UNID | CANTIDAD
6 | 8.8.7.4 | Válvulas de Control Modulado |  |  | un | 6
6
6 | COSTO DIRECTOS
6 | 1. MANO DE OBRA (M.O.)
6 |  | CATEGORIA | UNIDAD | CANTIDAD | COSTO UNITARIO ($) | SUBTOTAL ($)
6 | 1.1 | cuadrilla eléctrica | HH | 2.86 | 6783 | 19414.029
6 | TOTAL COSTO (M.O.) $ |  |  |  |  | 19414.029
6
6 | 2. MATERIALES (M.)
6 |  | CATEGORIA | UNIDAD | CANTIDAD | COSTO UNITARIO ($) | SUBTOTAL ($)
6 | 2.1 | material menor electrico | $/hh | 3 | 170 | 510
6 | 2.2 | Herramientas menores electricas | $/HH | 3
6 | TOTAL COSTO (M.) $ |  |  |  |  | 510
6
6 | 3. EQUIPOS Y MAQUINARIAS (E.M.)
6 |  | CATEGORIA | UNIDAD | CANTIDAD | COSTO UNITARIO ($) | SUBTOTAL ($)
6 | 3.1 | Equipo general | $/HH | 3 | 3989.107 | 11967.321
6 | TOTAL COSTO (E.M.) $ |  |  |  |  | 11967.321
6
|  |  | TOTAL COSTO DIRECTO $ |  |  | 31891.35
|  |  | PRECIO TOTAL $ |  |  | 191348.1
| Proponente | Firma |  |  | Fecha
Cartulinas CMPC S.A. Planta Maule
Sub-gerencia de proyectos
Programa Proyecto CO M450
ANALISIS DE PRECIOS UNITARIOS
| PARTIDA DEL ITEM | DESCRIPCION |  |  | UNID | CANTIDAD
8 | 8.8.7.5 | Válvulas de Control On-Off |  |  | un | 8
8
8 | COSTO DIRECTOS
8 | 1. MANO DE OBRA (M.O.)
8 |  | CATEGORIA | UNIDAD | CANTIDAD | COSTO UNITARIO ($) | SUBTOTAL ($)
8 | 1.1 | cuadrilla eléctrica | HH | 2.86 | 6783 | 19414.029
8 | TOTAL COSTO (M.O.) $ |  |  |  |  | 19414.029
8
8 | 2. MATERIALES (M.)
8 |  | CATEGORIA | UNIDAD | CANTIDAD | COSTO UNITARIO ($) | SUBTOTAL ($)
8 | 2.1 | material menor electrico | $/hh | 3 | 170 | 510
8 | 2.2 | Herramientas menores electricas | $/HH | 3
8 | TOTAL COSTO (M.) $ |  |  |  |  | 510
8
8 | 3. EQUIPOS Y MAQUINARIAS (E.M.)
8 |  | CATEGORIA | UNIDAD | CANTIDAD | COSTO UNITARIO ($) | SUBTOTAL ($)
8 | 3.1 | Equipo general | $/HH | 3 | 3989.107 | 11967.321
8 | TOTAL COSTO (E.M.) $ |  |  |  |  | 11967.321
8
8
8 |  |  | TOTAL COSTO DIRECTO $ |  |  | 31891.35
8 |  |  | PRECIO TOTAL $ |  |  | 255130.8
| Proponente | Firma |  |  | Fecha
Cartulinas CMPC S.A. Planta Maule
Sub-gerencia de proyectos
Programa Proyecto CO M450
ANALISIS DE PRECIOS UNITARIOS
| PARTIDA DEL ITEM | DESCRIPCION |  |  | UNID | CANTIDAD
3 | 8.8.7.6 | Manómetro |  |  | un | 3
3
3 | COSTO DIRECTOS
3 | 1. MANO DE OBRA (M.O.)
3 |  | CATEGORIA | UNIDAD | CANTIDAD | COSTO UNITARIO ($) | SUBTOTAL ($)
3 | 1.1 | cuadrilla eléctrica | HH | 0.95 | 6783 | 6471.343
3 | TOTAL COSTO (M.O.) $ |  |  |  |  | 6471.343
3
3 | 2. MATERIALES (M.)
3 |  | CATEGORIA | UNIDAD | CANTIDAD | COSTO UNITARIO ($) | SUBTOTAL ($)
3 | 2.1 | material menor electrico | $/hh | 1 | 170 | 170
3 | 2.2 | Herramientas menores electricas | $/HH | 1
3 | TOTAL COSTO (M.) $ |  |  |  |  | 170
3
3 | 3. EQUIPOS Y MAQUINARIAS (E.M.)
3 |  | CATEGORIA | UNIDAD | CANTIDAD | COSTO UNITARIO ($) | SUBTOTAL ($)
3 | 3.1 | Equipo general | $/HH | 1 | 3989.107 | 3989.107
3 | TOTAL COSTO (E.M.) $ |  |  |  |  | 3989.107
3
3
3 |  |  | TOTAL COSTO DIRECTO $ |  |  | 10630.45
|  |  | PRECIO TOTAL $ |  |  | 31891.35
| Proponente | Firma |  |  | Fecha
Cartulinas CMPC S.A. Planta Maule
Sub-gerencia de proyectos
Programa Proyecto CO M450
ANALISIS DE PRECIOS UNITARIOS
| PARTIDA DEL ITEM | DESCRIPCION |  |  | UNID | CANTIDAD
1 | 9.4.1.1 | Desmontar bomba existente y montar nueva bomba |  |  | un | 1
1
1 | COSTO DIRECTOS
1 | 1. MANO DE OBRA (M.O.)
1 |  | CATEGORIA | UNIDAD | CANTIDAD | COSTO UNITARIO ($) | SUBTOTAL ($)
1 | 1.1 | Cuadrilla Mecánica Máquina | HH | 199.46 | 9092.1032 | 1813531.02
1 | TOTAL COSTO (M.O.) $ |  |  |  |  | 1813530.95
1
1 | 3. EQUIPOS Y MAQUINARIAS (E.M.)
1 |  | CATEGORIA | UNIDAD | CANTIDAD | COSTO UNITARIO ($) | SUBTOTAL ($)
1 | 3.1 | Equipo general | $/HH | 175 | 3989.107 | 700795.1172
1 | TOTAL COSTO (E.M.) $ |  |  |  |  | 700795.1172
1
1 | 4. OTROS GASTOS (O.G.)
1 |  | CATEGORIA | UNIDAD | CANTIDAD | COSTO UNITARIO ($) | SUBTOTAL ($)
1 | 4.1 | S/C Alineamiento Laser | un | 1 | 65000 | 65000.0001
1 | TOTAL COSTO (O.G.) $ |  |  |  |  | 65000.0001
1
1
1 |  |  | TOTAL COSTO DIRECTO $ |  |  | 2579326.0673
1 |  |  | PRECIO TOTAL $ |  |  | 2579326.0673
1
1
1
1
1
1 | Proponente | Firma |  |  | Fecha
1
1
1
1 | Cartulinas CMPC S.A. Planta Maule
1 | Sub-gerencia de proyectos
1 | Programa Proyecto CO M450
1
1 | ANALISIS DE PRECIOS UNITARIOS
1
1 | PARTIDA DEL ITEM | DESCRIPCION |  |  | UNID | CANTIDAD
1 | 9.4.2.1 | Montaje Pulper VALZONE, TAG 070-36-4200 |  |  | gl | 1
1
1 | COSTO DIRECTOS
1 | 1. MANO DE OBRA (M.O.)
1 |  | CATEGORIA | UNIDAD | CANTIDAD | COSTO UNITARIO ($) | SUBTOTAL ($)
1 | 1.1 | Cuadrilla Mecánica Máquina | HH | 1037.2 | 9092.1032 | 9430361.304
1 | 1.2 | Cuadrilla Soldadura de Estanques | HH | 995.65 | 9947 | 9903734.274
1 | TOTAL COSTO (M.O.) $ |  |  |  |  | 19334094.92
1
1 | 2. MATERIALES (M.)
1 |  | CATEGORIA | UNIDAD | CANTIDAD | COSTO UNITARIO ($) | SUBTOTAL ($)
1 | 2.1 | ALAMBRE MIG 316L 1.2 | Kg | 35 | 13005 | 455175
1 | TOTAL COSTO (M.) $ |  |  |  |  | 455175
1
1 | 3. EQUIPOS Y MAQUINARIAS (E.M.)
1 |  | CATEGORIA | UNIDAD | CANTIDAD | COSTO UNITARIO ($) | SUBTOTAL ($)
1 | 3.1 | Equipo general | $/HH | 1890 | 3989.107 | 7590137.9338
1 | TOTAL COSTO (E.M.) $ |  |  |  |  | 7590137.9338
1
1 | 4. OTROS GASTOS (O.G.)
1 |  | CATEGORIA | UNIDAD | CANTIDAD | COSTO UNITARIO ($) | SUBTOTAL ($)
1 | 4.1 | ARGON | m3 | 104 | 11736 | 1220544.0002
1 | TOTAL COSTO (O.G.) $ |  |  |  |  | 1220544.0002
1
1
1 |  |  | TOTAL COSTO DIRECTO $ |  |  | 28599951.854
1 |  |  | PRECIO TOTAL $ |  |  | 28599951.854
1
1
1
1
1
1 | Proponente | Firma |  |  | Fecha
1
1
1 | Cartulinas CMPC S.A. Planta Maule
1 | Sub-gerencia de proyectos
1 | Programa Proyecto CO M450
1
1 | ANALISIS DE PRECIOS UNITARIOS
1
1 | PARTIDA DEL ITEM | DESCRIPCION |  |  | UNID | CANTIDAD
1 | 9.4.2.2 | Montaje Agitador pulper Valzone, TAG 070-22-4202A |  |  | un | 1
1
1 | COSTO DIRECTOS
1 | 1. MANO DE OBRA (M.O.)
1 |  | CATEGORIA | UNIDAD | CANTIDAD | COSTO UNITARIO ($) | SUBTOTAL ($)
1 | 1.1 | Cuadrilla Mecánica Máquina | HH | 85.48 | 9092.1032 | 777227.58
1 | TOTAL COSTO (M.O.) $ |  |  |  |  | 777227.55
1
1 | 3. EQUIPOS Y MAQUINARIAS (E.M.)
1 |  | CATEGORIA | UNIDAD | CANTIDAD | COSTO UNITARIO ($) | SUBTOTAL ($)
1 | 3.1 | Equipo general | $/HH | 75 | 3989.107 | 299183.025
1 | TOTAL COSTO (E.M.) $ |  |  |  |  | 299183.025
1
1
1 |  |  | TOTAL COSTO DIRECTO $ |  |  | 1076410.605
1 |  |  | PRECIO TOTAL $ |  |  | 1076410.605
1
1
1
1
1
1 | Proponente | Firma |  |  | Fecha
1
1
1 | Cartulinas CMPC S.A. Planta Maule
1 | Sub-gerencia de proyectos
1 | Programa Proyecto CO M450
1
1 | ANALISIS DE PRECIOS UNITARIOS
1
1 | PARTIDA DEL ITEM | DESCRIPCION |  |  | UNID | CANTIDAD
1 | 9.4.2.4 | Montaje Agitador pulper Valzone, TAG 070-22-4202B |  |  | un | 1
1
1 | COSTO DIRECTOS
1 | 1. MANO DE OBRA (M.O.)
1 |  | CATEGORIA | UNIDAD | CANTIDAD | COSTO UNITARIO ($) | SUBTOTAL ($)
1 | 1.1 | Cuadrilla Mecánica Máquina | HH | 85.48 | 9092.1032 | 777227.58
1 | TOTAL COSTO (M.O.) $ |  |  |  |  | 777227.55
1
1 | 3. EQUIPOS Y MAQUINARIAS (E.M.)
1 |  | CATEGORIA | UNIDAD | CANTIDAD | COSTO UNITARIO ($) | SUBTOTAL ($)
1 | 3.1 | Equipo general | $/HH | 75 | 3989.107 | 299183.025
1 | TOTAL COSTO (E.M.) $ |  |  |  |  | 299183.025
1
1
1 |  |  | TOTAL COSTO DIRECTO $ |  |  | 1076410.605
1 |  |  | PRECIO TOTAL $ |  |  | 1076410.605
1
1
1
1
1
1 | Proponente | Firma |  |  | Fecha
1
1
1 | Cartulinas CMPC S.A. Planta Maule
1 | Sub-gerencia de proyectos
1 | Programa Proyecto CO M450
1
1 | ANALISIS DE PRECIOS UNITARIOS
1
1 | PARTIDA DEL ITEM | DESCRIPCION |  |  | UNID | CANTIDAD
1 | 9.4.2.6 | Montaje Bomba completa pulper valzone, TAG |  |  | un | 1
1
1 | COSTO DIRECTOS
1 | 1. MANO DE OBRA (M.O.)
1 |  | CATEGORIA | UNIDAD | CANTIDAD | COSTO UNITARIO ($) | SUBTOTAL ($)
1 | 1.1 | Cuadrilla Mecánica Máquina | HH | 118.54 | 9092.1032 | 1077755.5776
1 | TOTAL COSTO (M.O.) $ |  |  |  |  | 1077755.536
1
1 | 3. EQUIPOS Y MAQUINARIAS (E.M.)
1 |  | CATEGORIA | UNIDAD | CANTIDAD | COSTO UNITARIO ($) | SUBTOTAL ($)
1 | 3.1 | Equipo general | $/HH | 104 | 3989.107 | 417568.5225
1 | TOTAL COSTO (E.M.) $ |  |  |  |  | 417568.5225
1
1 | 4. OTROS GASTOS (O.G.)
1 |  | CATEGORIA | UNIDAD | CANTIDAD | COSTO UNITARIO ($) | SUBTOTAL ($)
1 | 4.1 | S/C Alineamiento Laser | un | 1 | 65000 | 65000
1 | TOTAL COSTO (O.G.) $ |  |  |  |  | 65000
1
1
1 |  |  | TOTAL COSTO DIRECTO $ |  |  | 1560324.0585
1 |  |  | PRECIO TOTAL $ |  |  | 1560324.0585
1
1
1
1
1
1 | Proponente | Firma |  |  | Fecha
1
1
1 | Cartulinas CMPC S.A. Planta Maule
1 | Sub-gerencia de proyectos
1 | Programa Proyecto CO M450
1
1 | ANALISIS DE PRECIOS UNITARIOS
1
1 | PARTIDA DEL ITEM | DESCRIPCION |  |  | UNID | CANTIDAD
1 | 9.4.3.1 | Montaje Bomba pulper pope , TAG 070-21-003 incluido |  |  | un | 1
1
1 | COSTO DIRECTOS
1 | 1. MANO DE OBRA (M.O.)
1 |  | CATEGORIA | UNIDAD | CANTIDAD | COSTO UNITARIO ($) | SUBTOTAL ($)
1 | 1.1 | Cuadrilla Mecánica Máquina | HH | 191.48 | 9092.1032 | 1740989.7792
1 | TOTAL COSTO (M.O.) $ |  |  |  |  | 1740989.712
1
1 | 3. EQUIPOS Y MAQUINARIAS (E.M.)
1 |  | CATEGORIA | UNIDAD | CANTIDAD | COSTO UNITARIO ($) | SUBTOTAL ($)
1 | 3.1 | Equipo general | $/HH | 168 | 3989.107 | 672871.3685
1 | TOTAL COSTO (E.M.) $ |  |  |  |  | 672871.3685
1
1 | 4. OTROS GASTOS (O.G.)
1 |  | CATEGORIA | UNIDAD | CANTIDAD | COSTO UNITARIO ($) | SUBTOTAL ($)
1 | 4.1 | S/C Alineamiento Laser | un | 1 | 65000 | 65000
1 | TOTAL COSTO (O.G.) $ |  |  |  |  | 65000
1
1
1 |  |  | TOTAL COSTO DIRECTO $ |  |  | 2478861.0805
1 |  |  | PRECIO TOTAL $ |  |  | 2478861.0805
1
1
1
1
1
1 | Proponente | Firma |  |  | Fecha
1
1
1 | Cartulinas CMPC S.A. Planta Maule
1 | Sub-gerencia de proyectos
1 | Programa Proyecto CO M450
1
1 | ANALISIS DE PRECIOS UNITARIOS
1
1 | PARTIDA DEL ITEM | DESCRIPCION |  |  | UNID | CANTIDAD
1 | 9.4.4.1 | Desmontar Pulper Size Press, TAG 070-36-009. Peso |  |  | gl | 1
1
1 | COSTO DIRECTOS
1 | 1. MANO DE OBRA (M.O.)
1 |  | CATEGORIA | UNIDAD | CANTIDAD | COSTO UNITARIO ($) | SUBTOTAL ($)
1 | 1.1 | Cuadrilla Mecánica Máquina | HH | 273.55 | 9092.1032 | 2487128.256
1 | 1.2 | Cuadrilla Soldadura de Estanques | HH | 20.36 | 9947 | 202521.2601
1 | TOTAL COSTO (M.O.) $ |  |  |  |  | 2689249.222
1
1 | 3. EQUIPOS Y MAQUINARIAS (E.M.)
1 |  | CATEGORIA | UNIDAD | CANTIDAD | COSTO UNITARIO ($) | SUBTOTAL ($)
1 | 3.1 | Equipo general | $/HH | 260.04 | 3989.107 | 1037169.4075
1 | TOTAL COSTO (E.M.) $ |  |  |  |  | 1037169.4075
1
1
1 |  |  | TOTAL COSTO DIRECTO $ |  |  | 3726418.6295
1 |  |  | PRECIO TOTAL $ |  |  | 3726418.6295
1
1
1
1
1
1 | Proponente | Firma |  |  | Fecha
1
1
1 | Cartulinas CMPC S.A. Planta Maule
1 | Sub-gerencia de proyectos
1 | Programa Proyecto CO M450
1
1 | ANALISIS DE PRECIOS UNITARIOS
1
1 | PARTIDA DEL ITEM | DESCRIPCION |  |  | UNID | CANTIDAD
1 | 9.4.4.2 | Desmontar Agitador # 1 pulper Size Press - lado norte, |  |  | un | 1
1
1 | COSTO DIRECTOS
1 | 1. MANO DE OBRA (M.O.)
1 |  | CATEGORIA | UNIDAD | CANTIDAD | COSTO UNITARIO ($) | SUBTOTAL ($)
1 | 1.1 | Cuadrilla Mecánica Máquina | HH | 123.95 | 9092.1032 | 1126979.991
1 | TOTAL COSTO (M.O.) $ |  |  |  |  | 1126979.948
1
1 | 3. EQUIPOS Y MAQUINARIAS (E.M.)
1 |  | CATEGORIA | UNIDAD | CANTIDAD | COSTO UNITARIO ($) | SUBTOTAL ($)
1 | 3.1 | Equipo general | $/HH | 108.75 | 3989.107 | 433815.3863
1 | TOTAL COSTO (E.M.) $ |  |  |  |  | 433815.3863
1
1
1 |  |  | TOTAL COSTO DIRECTO $ |  |  | 1560795.3773
1 |  |  | PRECIO TOTAL $ |  |  | 1560795.3773
1
1
1
1
1
1 | Proponente | Firma |  |  | Fecha
1
1
1 | Cartulinas CMPC S.A. Planta Maule
1 | Sub-gerencia de proyectos
1 | Programa Proyecto CO M450
1
1 | ANALISIS DE PRECIOS UNITARIOS
1
1 | PARTIDA DEL ITEM | DESCRIPCION |  |  | UNID | CANTIDAD
1 | 9.4.4.3 | Desmontar Agitador # 2 pulper Size Press - lado sur, TAG |  |  | un | 1
1
1 | COSTO DIRECTOS
1 | 1. MANO DE OBRA (M.O.)
1 |  | CATEGORIA | UNIDAD | CANTIDAD | COSTO UNITARIO ($) | SUBTOTAL ($)
1 | 1.1 | Cuadrilla Mecánica Máquina | HH | 123.95 | 9092.1032 | 1126979.991
1 | TOTAL COSTO (M.O.) $ |  |  |  |  | 1126979.948
1
1 | 3. EQUIPOS Y MAQUINARIAS (E.M.)
1 |  | CATEGORIA | UNIDAD | CANTIDAD | COSTO UNITARIO ($) | SUBTOTAL ($)
1 | 3.1 | Equipo general | $/HH | 108.75 | 3989.107 | 433815.3863
1 | TOTAL COSTO (E.M.) $ |  |  |  |  | 433815.3863
1
1
1 |  |  | TOTAL COSTO DIRECTO $ |  |  | 1560795.3773
1 |  |  | PRECIO TOTAL $ |  |  | 1560795.3773
1
1
1
1
1
1 | Proponente | Firma |  |  | Fecha
1
1
1 | Cartulinas CMPC S.A. Planta Maule
1 | Sub-gerencia de proyectos
1 | Programa Proyecto CO M450
1
1 | ANALISIS DE PRECIOS UNITARIOS
1
1 | PARTIDA DEL ITEM | DESCRIPCION |  |  | UNID | CANTIDAD
1 | 9.4.4.4 | Desmontar Bomba completa pulper Size Press, TAG |  |  | un | 1
1
1 | COSTO DIRECTOS
1 | 1. MANO DE OBRA (M.O.)
1 |  | CATEGORIA | UNIDAD | CANTIDAD | COSTO UNITARIO ($) | SUBTOTAL ($)
1 | 1.1 | Cuadrilla Mecánica Máquina | HH | 45.59 | 9092.1032 | 414521.376
1 | TOTAL COSTO (M.O.) $ |  |  |  |  | 414521.36
1
1 | 3. EQUIPOS Y MAQUINARIAS (E.M.)
1 |  | CATEGORIA | UNIDAD | CANTIDAD | COSTO UNITARIO ($) | SUBTOTAL ($)
1 | 3.1 | Equipo general | $/HH | 40 | 3989.107 | 159564.28
1 | TOTAL COSTO (E.M.) $ |  |  |  |  | 159564.28
1
1
1 |  |  | TOTAL COSTO DIRECTO $ |  |  | 574085.656
1 |  |  | PRECIO TOTAL $ |  |  | 574085.656
1
1
1
1
1
1 | Proponente | Firma |  |  | Fecha
1
1
1 | Cartulinas CMPC S.A. Planta Maule
1 | Sub-gerencia de proyectos
1 | Programa Proyecto CO M450
1
1 | ANALISIS DE PRECIOS UNITARIOS
1
1 | PARTIDA DEL ITEM | DESCRIPCION |  |  | UNID | CANTIDAD
1 | 9.4.5.1 | Montaje Pulper Press Pit, TAG 070-36-015. Peso estimado |  |  | gl | 1
1
1 | COSTO DIRECTOS
1 | 1. MANO DE OBRA (M.O.)
1 |  | CATEGORIA | UNIDAD | CANTIDAD | COSTO UNITARIO ($) | SUBTOTAL ($)
1 | 1.1 | Cuadrilla Mecánica Máquina | HH | 740.86 | 9092.1032 | 6735972.36
1 | 1.2 | Cuadrilla Soldadura de Estanques | HH | 71.12 | 9947 | 707409.591
1 | TOTAL COSTO (M.O.) $ |  |  |  |  | 7443381.67
1
1 | 2. MATERIALES (M.)
1 |  | CATEGORIA | UNIDAD | CANTIDAD | COSTO UNITARIO ($) | SUBTOTAL ($)
1 | 2.1 | ALAMBRE MIG 316L 1.2 | Kg | 36.4 | 13005 | 473382
1 | TOTAL COSTO (M.) $ |  |  |  |  | 473382
1
1 | 3. EQUIPOS Y MAQUINARIAS (E.M.)
1 |  | CATEGORIA | UNIDAD | CANTIDAD | COSTO UNITARIO ($) | SUBTOTAL ($)
1 | 3.1 | Equipo general | $/HH | 720 | 3989.107 | 2877034.4951
1 | TOTAL COSTO (E.M.) $ |  |  |  |  | 2877034.4951
1
1 | 4. OTROS GASTOS (O.G.)
1 |  | CATEGORIA | UNIDAD | CANTIDAD | COSTO UNITARIO ($) | SUBTOTAL ($)
1 | 4.1 | ARGON | m3 | 10 | 11736 | 117360
1 | TOTAL COSTO (O.G.) $ |  |  |  |  | 117360
1
1
1 |  |  | TOTAL COSTO DIRECTO $ |  |  | 10911158.1651
1 |  |  | PRECIO TOTAL $ |  |  | 10911158.1651
1
1
1
1
1
1 | Proponente | Firma |  |  | Fecha
1
1
1 | Cartulinas CMPC S.A. Planta Maule
1 | Sub-gerencia de proyectos
1 | Programa Proyecto CO M450
1
1 | ANALISIS DE PRECIOS UNITARIOS
1
1 | PARTIDA DEL ITEM | DESCRIPCION |  |  | UNID | CANTIDAD
1 | 9.4.5.2 | Montaje Agitador # 2 pulper Press Pit - lado sur, TAG |  |  | un | 1
1
1 | COSTO DIRECTOS
1 | 1. MANO DE OBRA (M.O.)
1 |  | CATEGORIA | UNIDAD | CANTIDAD | COSTO UNITARIO ($) | SUBTOTAL ($)
1 | 1.1 | Cuadrilla Mecánica Máquina | HH | 228.24 | 9092.1032 | 2075197.6386
1 | TOTAL COSTO (M.O.) $ |  |  |  |  | 2077088.812
1
1 | 3. EQUIPOS Y MAQUINARIAS (E.M.)
1 |  | CATEGORIA | UNIDAD | CANTIDAD | COSTO UNITARIO ($) | SUBTOTAL ($)
1 | 3.1 | Equipo general | $/HH | 200.25 | 3989.107 | 799546.6826
1 | TOTAL COSTO (E.M.) $ |  |  |  |  | 799546.6826
1
1
1 |  |  | TOTAL COSTO DIRECTO $ |  |  | 2876635.4946
1 |  |  | PRECIO TOTAL $ |  |  | 2876635.4946
1
1
1
1
1
1 | Proponente | Firma |  |  | Fecha
1
1
1 | Cartulinas CMPC S.A. Planta Maule
1 | Sub-gerencia de proyectos
1 | Programa Proyecto CO M450
1
1 | ANALISIS DE PRECIOS UNITARIOS
1
1 | PARTIDA DEL ITEM | DESCRIPCION |  |  | UNID | CANTIDAD
1 | 9.4.5.3 | Montaje Agitador # 1 pulper Press Pit - lado norte, TAG |  |  | un | 1
1
1 | COSTO DIRECTOS
1 | 1. MANO DE OBRA (M.O.)
1 |  | CATEGORIA | UNIDAD | CANTIDAD | COSTO UNITARIO ($) | SUBTOTAL ($)
1 | 1.1 | Cuadrilla Mecánica Máquina | HH | 228.24 | 9092.1032 | 2075197.6386
1 | TOTAL COSTO (M.O.) $ |  |  |  |  | 2077088.812
1
1 | 3. EQUIPOS Y MAQUINARIAS (E.M.)
1 |  | CATEGORIA | UNIDAD | CANTIDAD | COSTO UNITARIO ($) | SUBTOTAL ($)
1 | 3.1 | Equipo general | $/HH | 200.25 | 3989.107 | 799546.6826
1 | TOTAL COSTO (E.M.) $ |  |  |  |  | 799546.6826
1
1
1 |  |  | TOTAL COSTO DIRECTO $ |  |  | 2876635.4946
1 |  |  | PRECIO TOTAL $ |  |  | 2876635.4946
1
1
1
1
1
1 | Proponente | Firma |  |  | Fecha
1
1
1 | Cartulinas CMPC S.A. Planta Maule
1 | Sub-gerencia de proyectos
1 | Programa Proyecto CO M450
1
1 | ANALISIS DE PRECIOS UNITARIOS
1
1 | PARTIDA DEL ITEM | DESCRIPCION |  |  | UNID | CANTIDAD
1 | 9.4.5.4 | Montaje Bomba pulper Press Pit - lado norte, TAG |  |  | un | 1
1
1 | COSTO DIRECTOS
1 | 1. MANO DE OBRA (M.O.)
1 |  | CATEGORIA | UNIDAD | CANTIDAD | COSTO UNITARIO ($) | SUBTOTAL ($)
1 | 1.1 | Cuadrilla Mecánica Máquina | HH | 63.83 | 9092.1032 | 580329.9264
1 | TOTAL COSTO (M.O.) $ |  |  |  |  | 580329.904
1
1 | 3. EQUIPOS Y MAQUINARIAS (E.M.)
1 |  | CATEGORIA | UNIDAD | CANTIDAD | COSTO UNITARIO ($) | SUBTOTAL ($)
1 | 3.1 | Equipo general | $/HH | 56 | 3989.107 | 226091.387
1 | TOTAL COSTO (E.M.) $ |  |  |  |  | 226091.387
1
1 | 4. OTROS GASTOS (O.G.)
1 |  | CATEGORIA | UNIDAD | CANTIDAD | COSTO UNITARIO ($) | SUBTOTAL ($)
1 | 4.1 | S/C Alineamiento Laser | un | 1 | 65000 | 65000
1 | TOTAL COSTO (O.G.) $ |  |  |  |  | 65000
1
1
1 |  |  | TOTAL COSTO DIRECTO $ |  |  | 871421.291
1 |  |  | PRECIO TOTAL $ |  |  | 871421.291
1
1
1
1
1
1 | Proponente | Firma |  |  | Fecha
1
1
1 | Cartulinas CMPC S.A. Planta Maule
1 | Sub-gerencia de proyectos
1 | Programa Proyecto CO M450
1
1 | ANALISIS DE PRECIOS UNITARIOS
1
1 | PARTIDA DEL ITEM | DESCRIPCION |  |  | UNID | CANTIDAD
1 | 9.4.5.5 | Desmontar Bomba pulper Press Pit - lado sur, TAG |  |  | un | 1
1
1 | COSTO DIRECTOS
1 | 1. MANO DE OBRA (M.O.)
1 |  | CATEGORIA | UNIDAD | CANTIDAD | COSTO UNITARIO ($) | SUBTOTAL ($)
1 | 1.1 | Cuadrilla Mecánica Máquina | HH | 37.61 | 9092.1032 | 341980.1352
1 | TOTAL COSTO (M.O.) $ |  |  |  |  | 341980.122
1
1 | 3. EQUIPOS Y MAQUINARIAS (E.M.)
1 |  | CATEGORIA | UNIDAD | CANTIDAD | COSTO UNITARIO ($) | SUBTOTAL ($)
1 | 3.1 | Equipo general | $/HH | 33 | 3989.107 | 131640.531
1 | TOTAL COSTO (E.M.) $ |  |  |  |  | 131640.531
1
1
1 |  |  | TOTAL COSTO DIRECTO $ |  |  | 473620.6662
1 |  |  | PRECIO TOTAL $ |  |  | 473620.6662
1
1
1
1
1
1 | Proponente | Firma |  |  | Fecha
1
1
1 | Cartulinas CMPC S.A. Planta Maule
1 | Sub-gerencia de proyectos
1 | Programa Proyecto CO M450
1
1 | ANALISIS DE PRECIOS UNITARIOS
1
1 | PARTIDA DEL ITEM | DESCRIPCION |  |  | UNID | CANTIDAD
1 | 9.4.6.1 | Montaje Bomba recorte orilla Couch Pit, TAG 070-21-023 |  |  | un | 1
1
1 | COSTO DIRECTOS
1 | 1. MANO DE OBRA (M.O.)
1 |  | CATEGORIA | UNIDAD | CANTIDAD | COSTO UNITARIO ($) | SUBTOTAL ($)
1 | 1.1 | Cuadrilla Mecánica Máquina | HH | 91.87 | 9092.1032 | 835260.5726
1 | TOTAL COSTO (M.O.) $ |  |  |  |  | 835675.062
1
1 | 3. EQUIPOS Y MAQUINARIAS (E.M.)
1 |  | CATEGORIA | UNIDAD | CANTIDAD | COSTO UNITARIO ($) | SUBTOTAL ($)
1 | 3.1 | Equipo general | $/HH | 80.6 | 3989.107 | 324415.2266
1 | TOTAL COSTO (E.M.) $ |  |  |  |  | 324415.2266
1
1 | 4. OTROS GASTOS (O.G.)
1 |  | CATEGORIA | UNIDAD | CANTIDAD | COSTO UNITARIO ($) | SUBTOTAL ($)
1 | 4.1 | S/C Alineamiento Laser | un | 1 | 65000 | 64967.7578
1 | TOTAL COSTO (O.G.) $ |  |  |  |  | 64967.7578
1
1
1 |  |  | TOTAL COSTO DIRECTO $ |  |  | 1225058.0464
1 |  |  | PRECIO TOTAL $ |  |  | 1225058.0464
1
1
1
1
1
1 | Proponente | Firma |  |  | Fecha
1
1
1 | Cartulinas CMPC S.A. Planta Maule
1 | Sub-gerencia de proyectos
1 | Programa Proyecto CO M450
1
1 | ANALISIS DE PRECIOS UNITARIOS
1
1 | PARTIDA DEL ITEM | DESCRIPCION |  |  | UNID | CANTIDAD
1 | 9.4.6.3 | Modificación boquillas salida disgregadores, montaje |  |  | un | 1
1
1 | COSTO DIRECTOS
1 | 1. MANO DE OBRA (M.O.)
1 |  | CATEGORIA | UNIDAD | CANTIDAD | COSTO UNITARIO ($) | SUBTOTAL ($)
1 | 1.1 | Cuadrilla Cañería A.Carbono (montaje) | HH | 655.3 | 6955 | 4557614.9565
1 | TOTAL COSTO (M.O.) $ |  |  |  |  | 4557615.15
1
1 | 3. EQUIPOS Y MAQUINARIAS (E.M.)
1 |  | CATEGORIA | UNIDAD | CANTIDAD | COSTO UNITARIO ($) | SUBTOTAL ($)
1 | 3.1 | Equipo general | $/HH | 645 | 3989.107 | 2572974.015
1 | TOTAL COSTO (E.M.) $ |  |  |  |  | 2572974.015
1
1
1 |  |  | TOTAL COSTO DIRECTO $ |  |  | 7130588.9715
1 |  |  | PRECIO TOTAL $ |  |  | 7130588.9715
1
1
1
1
1
1 | Proponente | Firma |  |  | Fecha
1
1
1 | Cartulinas CMPC S.A. Planta Maule
1 | Sub-gerencia de proyectos
1 | Programa Proyecto CO M450
1
1 | ANALISIS DE PRECIOS UNITARIOS
1
1 | PARTIDA DEL ITEM | DESCRIPCION |  |  | UNID | CANTIDAD
1 | 9.4.7.1 | Cambio Motor bomba torre almacenamiento recortes |  |  | un | 1
1
1 | COSTO DIRECTOS
1 | 1. MANO DE OBRA (M.O.)
1 |  | CATEGORIA | UNIDAD | CANTIDAD | COSTO UNITARIO ($) | SUBTOTAL ($)
1 | 1.1 | Cuadrilla Mecánica Máquina | HH | 74.09 | 9092.1032 | 673597.236
1 | TOTAL COSTO (M.O.) $ |  |  |  |  | 673598.246
1
1 | 3. EQUIPOS Y MAQUINARIAS (E.M.)
1 |  | CATEGORIA | UNIDAD | CANTIDAD | COSTO UNITARIO ($) | SUBTOTAL ($)
1 | 3.1 | Equipo general | $/HH | 65 | 3989.107 | 261993.7487
1 | TOTAL COSTO (E.M.) $ |  |  |  |  | 261993.7487
1
1 | 4. OTROS GASTOS (O.G.)
1 |  | CATEGORIA | UNIDAD | CANTIDAD | COSTO UNITARIO ($) | SUBTOTAL ($)
1 | 4.1 | S/C Alineamiento Laser | un | 1 | 65000 | 64999.9999
1 | TOTAL COSTO (O.G.) $ |  |  |  |  | 64999.9999
1
1
1 |  |  | TOTAL COSTO DIRECTO $ |  |  | 1000591.9946
1 |  |  | PRECIO TOTAL $ |  |  | 1000591.9946
1
1
1
1
1
1 | Proponente | Firma |  |  | Fecha
1
1
1 | Cartulinas CMPC S.A. Planta Maule
1 | Sub-gerencia de proyectos
1 | Programa Proyecto CO M450
1
1 | ANALISIS DE PRECIOS UNITARIOS
1
1 | PARTIDA DEL ITEM | DESCRIPCION |  |  | UNID | CANTIDAD
1 | 9.4.8.1 | Cambio Bomba completa de estanque recortes, TAG |  |  | un | 1
1
1 | COSTO DIRECTOS
1 | 1. MANO DE OBRA (M.O.)
1 |  | CATEGORIA | UNIDAD | CANTIDAD | COSTO UNITARIO ($) | SUBTOTAL ($)
1 | 1.1 | Cuadrilla Mecánica Máquina | HH | 127.65 | 9092.1032 | 1160659.8528
1 | TOTAL COSTO (M.O.) $ |  |  |  |  | 1160660.844
1
1 | 3. EQUIPOS Y MAQUINARIAS (E.M.)
1 |  | CATEGORIA | UNIDAD | CANTIDAD | COSTO UNITARIO ($) | SUBTOTAL ($)
1 | 3.1 | Equipo general | $/HH | 112 | 3989.107 | 452183.175
1 | TOTAL COSTO (E.M.) $ |  |  |  |  | 452183.175
1
1 | 4. OTROS GASTOS (O.G.)
1 |  | CATEGORIA | UNIDAD | CANTIDAD | COSTO UNITARIO ($) | SUBTOTAL ($)
1 | 4.1 | S/C Alineamiento Laser | un | 71 | 65000 | 130000
1 | TOTAL COSTO (O.G.) $ |  |  |  |  | 130000
1
1
1 |  |  | TOTAL COSTO DIRECTO $ |  |  | 1742844.019
1 |  |  | PRECIO TOTAL $ |  |  | 1742844.019
1
1
1
1
1
1 | Proponente | Firma |  |  | Fecha
1
1
1 | Cartulinas CMPC S.A. Planta Maule
1 | Sub-gerencia de proyectos
1 | Programa Proyecto CO M450
1
1 | ANALISIS DE PRECIOS UNITARIOS
1
1 | PARTIDA DEL ITEM | DESCRIPCION |  |  | UNID | CANTIDAD
1 | 9.4.8.3 | Montaje Bomba completa alimentación refino nuevo, TAG |  |  | un | 1
1
1 | COSTO DIRECTOS
1 | 1. MANO DE OBRA (M.O.)
1 |  | CATEGORIA | UNIDAD | CANTIDAD | COSTO UNITARIO ($) | SUBTOTAL ($)
1 | 1.1 | Cuadrilla Mecánica Máquina | HH | 66.48 | 9092.1032 | 604475.7966
1 | TOTAL COSTO (M.O.) $ |  |  |  |  | 604511.008
1
1 | 3. EQUIPOS Y MAQUINARIAS (E.M.)
1 |  | CATEGORIA | UNIDAD | CANTIDAD | COSTO UNITARIO ($) | SUBTOTAL ($)
1 | 3.1 | Equipo general | $/HH | 58.33 | 3989.107 | 232698.1721
1 | TOTAL COSTO (E.M.) $ |  |  |  |  | 232698.1721
1
1 | 4. OTROS GASTOS (O.G.)
1 |  | CATEGORIA | UNIDAD | CANTIDAD | COSTO UNITARIO ($) | SUBTOTAL ($)
1 | 4.1 | S/C Alineamiento Laser | un | 0.83 | 65000 | 54166.6667
1 | TOTAL COSTO (O.G.) $ |  |  |  |  | 54166.6667
1
1
1 |  |  | TOTAL COSTO DIRECTO $ |  |  | 891375.8468
1 |  |  | PRECIO TOTAL $ |  |  | 891375.8468
1
1
1
1
1
1 | Proponente | Firma |  |  | Fecha
1
1
1 | Cartulinas CMPC S.A. Planta Maule
1 | Sub-gerencia de proyectos
1 | Programa Proyecto CO M450
1
1 | ANALISIS DE PRECIOS UNITARIOS
1
1 | PARTIDA DEL ITEM | DESCRIPCION |  |  | UNID | CANTIDAD
1 | 9.4.9.1 | Cambio Bomba completa, torre almacenamiento recorte |  |  | un | 1
1
1 | COSTO DIRECTOS
1 | 1. MANO DE OBRA (M.O.)
1 |  | CATEGORIA | UNIDAD | CANTIDAD | COSTO UNITARIO ($) | SUBTOTAL ($)
1 | 1.1 | Cuadrilla Mecánica Máquina | HH | 127.65 | 9092.1032 | 1160659.8528
1 | TOTAL COSTO (M.O.) $ |  |  |  |  | 1160660.844
1
1 | 3. EQUIPOS Y MAQUINARIAS (E.M.)
1 |  | CATEGORIA | UNIDAD | CANTIDAD | COSTO UNITARIO ($) | SUBTOTAL ($)
1 | 3.1 | Equipo general | $/HH | 112 | 3989.107 | 449481.7772
1 | TOTAL COSTO (E.M.) $ |  |  |  |  | 449481.7772
1
1 | 4. OTROS GASTOS (O.G.)
1 |  | CATEGORIA | UNIDAD | CANTIDAD | COSTO UNITARIO ($) | SUBTOTAL ($)
1 | 4.1 | S/C Alineamiento Laser | un | 1 | 65000 | 65000
1 | TOTAL COSTO (O.G.) $ |  |  |  |  | 65000
1
1
1 |  |  | TOTAL COSTO DIRECTO $ |  |  | 1675141.63
1 |  |  | PRECIO TOTAL $ |  |  | 1675141.63
1
1
1
1
1
1 | Proponente | Firma |  |  | Fecha
1
1
1
1 | Cartulinas CMPC S.A. Planta Maule
1 | Sub-gerencia de proyectos
1 | Programa Proyecto CO M450
1
1 | ANALISIS DE PRECIOS UNITARIOS
1
1 | PARTIDA DEL ITEM | DESCRIPCION |  |  | UNID | CANTIDAD
1 | 9.4.9.3 | Montaje Agitador y motor torre almacenamiento recorte |  |  | un | 1
1
1 | COSTO DIRECTOS
1 | 1. MANO DE OBRA (M.O.)
1 |  | CATEGORIA | UNIDAD | CANTIDAD | COSTO UNITARIO ($) | SUBTOTAL ($)
1 | 1.1 | Cuadrilla Mecánica Máquina | HH | 113.98 | 9092.1032 | 1036303.44
1 | TOTAL COSTO (M.O.) $ |  |  |  |  | 1036303.4
1
1 | 3. EQUIPOS Y MAQUINARIAS (E.M.)
1 |  | CATEGORIA | UNIDAD | CANTIDAD | COSTO UNITARIO ($) | SUBTOTAL ($)
1 | 3.1 | Equipo general | $/HH | 100 | 3989.107 | 398910.7
1 | TOTAL COSTO (E.M.) $ |  |  |  |  | 398910.7
1
1
1 |  |  | TOTAL COSTO DIRECTO $ |  |  | 1435214.14
1 |  |  | PRECIO TOTAL $ |  |  | 1435214.14
1
1
1
1
1
1 | Proponente | Firma |  |  | Fecha
1
1
1 | Cartulinas CMPC S.A. Planta Maule
1 | Sub-gerencia de proyectos
1 | Programa Proyecto CO M450
1
1 | ANALISIS DE PRECIOS UNITARIOS
1
1 | PARTIDA DEL ITEM | DESCRIPCION |  |  | UNID | CANTIDAD
1 | 9.4.9.5 | Montaje nueva bomba completa, torre almacenamiento |  |  | un | 1
1
1 | COSTO DIRECTOS
1 | 1. MANO DE OBRA (M.O.)
1 |  | CATEGORIA | UNIDAD | CANTIDAD | COSTO UNITARIO ($) | SUBTOTAL ($)
1 | 1.1 | Cuadrilla Mecánica Máquina | HH | 62.69 | 9092.1032 | 569966.892
1 | TOTAL COSTO (M.O.) $ |  |  |  |  | 569967.906
1
1 | 3. EQUIPOS Y MAQUINARIAS (E.M.)
1 |  | CATEGORIA | UNIDAD | CANTIDAD | COSTO UNITARIO ($) | SUBTOTAL ($)
1 | 3.1 | Equipo general | $/HH | 55 | 3989.107 | 222102.68
1 | TOTAL COSTO (E.M.) $ |  |  |  |  | 222102.68
1
1 | 4. OTROS GASTOS (O.G.)
1 |  | CATEGORIA | UNIDAD | CANTIDAD | COSTO UNITARIO ($) | SUBTOTAL ($)
1 | 4.1 | S/C Alineamiento Laser | un | 1 | 65000 | 65000
1 | TOTAL COSTO (O.G.) $ |  |  |  |  | 65000
1
1
1 |  |  | TOTAL COSTO DIRECTO $ |  |  | 857069.572
1 |  |  | PRECIO TOTAL $ |  |  | 857069.572
1
1
1
1
1
1 | Proponente | Firma |  |  | Fecha
1
1
1
1 | Cartulinas CMPC S.A. Planta Maule
1 | Sub-gerencia de proyectos
1 | Programa Proyecto CO M450
1
1 | ANALISIS DE PRECIOS UNITARIOS
1
1 | PARTIDA DEL ITEM | DESCRIPCION |  |  | UNID | CANTIDAD
1 | 9.4.12.1 | Cambio de rodete y motor bomba estanque recorte |  |  | un | 1
1
1 | COSTO DIRECTOS
1 | 1. MANO DE OBRA (M.O.)
1 |  | CATEGORIA | UNIDAD | CANTIDAD | COSTO UNITARIO ($) | SUBTOTAL ($)
1 | 1.1 | Cuadrilla Mecánica Máquina | HH | 136.79 | 9092.1032 | 1243667.7583
1 | TOTAL COSTO (M.O.) $ |  |  |  |  | 1243565.116
1
1 | 3. EQUIPOS Y MAQUINARIAS (E.M.)
1 |  | CATEGORIA | UNIDAD | CANTIDAD | COSTO UNITARIO ($) | SUBTOTAL ($)
1 | 3.1 | Equipo general | $/HH | 120.01 | 3989.107 | 478693.2352
1 | TOTAL COSTO (E.M.) $ |  |  |  |  | 478693.2352
1
1
1 |  |  | TOTAL COSTO DIRECTO $ |  |  | 1722258.3512
1 |  |  | PRECIO TOTAL $ |  |  | 1722258.3512
1
1
1
1
1
1 | Proponente | Firma |  |  | Fecha
1
1
1 | Cartulinas CMPC S.A. Planta Maule
1 | Sub-gerencia de proyectos
1 | Programa Proyecto CO M450
1
1 | ANALISIS DE PRECIOS UNITARIOS
1
1 | PARTIDA DEL ITEM | DESCRIPCION |  |  | UNID | CANTIDAD
1 | 9.4.12.2 | Cambio de bomba completa, bomba stand by estanque |  |  | un | 1
1
1 | COSTO DIRECTOS
1 | 1. MANO DE OBRA (M.O.)
1 |  | CATEGORIA | UNIDAD | CANTIDAD | COSTO UNITARIO ($) | SUBTOTAL ($)
1 | 1.1 | Cuadrilla Mecánica Máquina | HH | 218.83 | 9092.1032 | 1989702.6048
1 | TOTAL COSTO (M.O.) $ |  |  |  |  | 1989702.528
1
1 | 3. EQUIPOS Y MAQUINARIAS (E.M.)
1 |  | CATEGORIA | UNIDAD | CANTIDAD | COSTO UNITARIO ($) | SUBTOTAL ($)
1 | 3.1 | Equipo general | $/HH | 192 | 3989.107 | 768609.9358
1 | TOTAL COSTO (E.M.) $ |  |  |  |  | 768609.9358
1
1 | 4. OTROS GASTOS (O.G.)
1 |  | CATEGORIA | UNIDAD | CANTIDAD | COSTO UNITARIO ($) | SUBTOTAL ($)
1 | 4.1 | S/C Alineamiento Laser | un | 1 | 65000 | 65000
1 | TOTAL COSTO (O.G.) $ |  |  |  |  | 65000
1
1
1 |  |  | TOTAL COSTO DIRECTO $ |  |  | 2823312.4638
1 |  |  | PRECIO TOTAL $ |  |  | 2823312.4638
1
1
1
1
1
1 | Proponente | Firma |  |  | Fecha
1
1
1
1 | Cartulinas CMPC S.A. Planta Maule
1 | Sub-gerencia de proyectos
1 | Programa Proyecto CO M450
1
1 | ANALISIS DE PRECIOS UNITARIOS
1
1 | PARTIDA DEL ITEM | DESCRIPCION |  |  | UNID | CANTIDAD
1 | 9.4.13.1 | Montaje Refinador recorte máquina, TAG 070-41-4003 |  |  | gl | 1
1
1 | COSTO DIRECTOS
1 | 1. MANO DE OBRA (M.O.)
1 |  | CATEGORIA | UNIDAD | CANTIDAD | COSTO UNITARIO ($) | SUBTOTAL ($)
1 | 1.1 | Cuadrilla Mecánica Máquina | HH | 148.19 | 9092.1032 | 1347401.7327
1 | TOTAL COSTO (M.O.) $ |  |  |  |  | 1347196.493
1
1 | 3. EQUIPOS Y MAQUINARIAS (E.M.)
1 |  | CATEGORIA | UNIDAD | CANTIDAD | COSTO UNITARIO ($) | SUBTOTAL ($)
1 | 3.1 | Equipo general | $/HH | 130.02 | 3989.107 | 521286.1026
1 | TOTAL COSTO (E.M.) $ |  |  |  |  | 521286.1026
1
1 | 4. OTROS GASTOS (O.G.)
1 |  | CATEGORIA | UNIDAD | CANTIDAD | COSTO UNITARIO ($) | SUBTOTAL ($)
1 | 4.1 | S/C Alineamiento Laser | un | 1 | 65000 | 65000
1 | TOTAL COSTO (O.G.) $ |  |  |  |  | 65000
1
1
1 |  |  | TOTAL COSTO DIRECTO $ |  |  | 1933482.5956
1 |  |  | PRECIO TOTAL $ |  |  | 1933482.5956
1
1
1
1
1
1 | Proponente | Firma |  |  | Fecha
1
1
1 | Cartulinas CMPC S.A. Planta Maule
1 | Sub-gerencia de proyectos
1 | Programa Proyecto CO M450
1
1 | ANALISIS DE PRECIOS UNITARIOS
1
1 | PARTIDA DEL ITEM | DESCRIPCION |  |  | UNID | CANTIDAD
1 | 9.4.13.2 | Montaje Unidad de lubricación refinador recorte máquina, |  |  | un | 1
1
1 | COSTO DIRECTOS
1 | 1. MANO DE OBRA (M.O.)
1 |  | CATEGORIA | UNIDAD | CANTIDAD | COSTO UNITARIO ($) | SUBTOTAL ($)
1 | 1.1 | Cuadrilla Mecánica Máquina | HH | 109.42 | 9092.1032 | 994851.3024
1 | TOTAL COSTO (M.O.) $ |  |  |  |  | 994851.264
1
1 | 3. EQUIPOS Y MAQUINARIAS (E.M.)
1 |  | CATEGORIA | UNIDAD | CANTIDAD | COSTO UNITARIO ($) | SUBTOTAL ($)
1 | 3.1 | Equipo general | $/HH | 96 | 3989.107 | 382954.272
1 | TOTAL COSTO (E.M.) $ |  |  |  |  | 382954.272
1
1
1 |  |  | TOTAL COSTO DIRECTO $ |  |  | 1377805.5744
1 |  |  | PRECIO TOTAL $ |  |  | 1377805.5744
1
1
1
1
1
1 | Proponente | Firma |  |  | Fecha
1
1
1 | Cartulinas CMPC S.A. Planta Maule
1 | Sub-gerencia de proyectos
1 | Programa Proyecto CO M450
1
1 | ANALISIS DE PRECIOS UNITARIOS
1
1 | PARTIDA DEL ITEM | DESCRIPCION |  |  | UNID | CANTIDAD
1 | 9.4.14.1 | Montaje Espesador de recortes # 3, TAG 070-37-4001 |  |  | gl | 1
1
1 | COSTO DIRECTOS
1 | 1. MANO DE OBRA (M.O.)
1 |  | CATEGORIA | UNIDAD | CANTIDAD | COSTO UNITARIO ($) | SUBTOTAL ($)
1 | 1.1 | Cuadrilla Mecánica Máquina | HH | 296.34 | 9092.1032 | 2694388.944
1 | TOTAL COSTO (M.O.) $ |  |  |  |  | 2694388.84
1
1 | 3. EQUIPOS Y MAQUINARIAS (E.M.)
1 |  | CATEGORIA | UNIDAD | CANTIDAD | COSTO UNITARIO ($) | SUBTOTAL ($)
1 | 3.1 | Equipo general | $/HH | 260 | 3989.107 | 1037167.82
1 | TOTAL COSTO (E.M.) $ |  |  |  |  | 1037167.82
1
1
1 |  |  | TOTAL COSTO DIRECTO $ |  |  | 3731556.764
1 |  |  | PRECIO TOTAL $ |  |  | 3731556.764
1
1
1
1
1
1 | Proponente | Firma |  |  | Fecha
1
1
1 | Cartulinas CMPC S.A. Planta Maule
1 | Sub-gerencia de proyectos
1 | Programa Proyecto CO M450
1
1 | ANALISIS DE PRECIOS UNITARIOS
1
1 | PARTIDA DEL ITEM | DESCRIPCION |  |  | UNID | CANTIDAD
1 | 9.4.15.1 | Retiro de pulper monolúcido; Tag: 70-36-012, incluye |  |  | gl | 1
1
1 | COSTO DIRECTOS
1 | 1. MANO DE OBRA (M.O.)
1 |  | CATEGORIA | UNIDAD | CANTIDAD | COSTO UNITARIO ($) | SUBTOTAL ($)
1 | 1.1 | Cuadrilla Mecánica | HH | 289.55 | 6783 | 1964027.0265
1 | TOTAL COSTO (M.O.) $ |  |  |  |  | 1964027.055
1
1 | 3. EQUIPOS Y MAQUINARIAS (E.M.)
1 |  | CATEGORIA | UNIDAD | CANTIDAD | COSTO UNITARIO ($) | SUBTOTAL ($)
1 | 3.1 | Equipo general | $/HH | 285 | 3989.107 | 1136895.495
1 | TOTAL COSTO (E.M.) $ |  |  |  |  | 1136895.495
1
1
1 |  |  | TOTAL COSTO DIRECTO $ |  |  | 3100922.5215
1 |  |  | PRECIO TOTAL $ |  |  | 3100922.5215
1
1
1
1
1
1 | Proponente | Firma |  |  | Fecha
1
1
1 | Cartulinas CMPC S.A. Planta Maule
1 | Sub-gerencia de proyectos
1 | Programa Proyecto CO M450
1
1 | ANALISIS DE PRECIOS UNITARIOS
1
1 | PARTIDA DEL ITEM | DESCRIPCION |  |  | UNID | CANTIDAD
1 | 9.4.15.2 | Desmontar disgregadores; Tag 070-22-013A y |  |  | gl | 1
1
1 | COSTO DIRECTOS
1 | 1. MANO DE OBRA (M.O.)
1 |  | CATEGORIA | UNIDAD | CANTIDAD | COSTO UNITARIO ($) | SUBTOTAL ($)
1 | 1.1 | Cuadrilla Mecánica | HH | 265.17 | 6783 | 1798635.2769
1 | TOTAL COSTO (M.O.) $ |  |  |  |  | 1798635.303
1
1 | 3. EQUIPOS Y MAQUINARIAS (E.M.)
1 |  | CATEGORIA | UNIDAD | CANTIDAD | COSTO UNITARIO ($) | SUBTOTAL ($)
1 | 3.1 | Equipo general | $/HH | 261 | 3989.107 | 1041156.927
1 | TOTAL COSTO (E.M.) $ |  |  |  |  | 1041156.927
1
1
1 |  |  | TOTAL COSTO DIRECTO $ |  |  | 2839792.2039
1 |  |  | PRECIO TOTAL $ |  |  | 2839792.2039
1
1
1
1
1
1 | Proponente | Firma |  |  | Fecha
1
1
1 | Cartulinas CMPC S.A. Planta Maule
1 | Sub-gerencia de proyectos
1 | Programa Proyecto CO M450
1
1 | ANALISIS DE PRECIOS UNITARIOS
1
1 | PARTIDA DEL ITEM | DESCRIPCION |  |  | UNID | CANTIDAD
1 | 9.4.15.3 | Retirar bomba completa; Tag 070-21-014; incluye bomba, |  |  | un | 1
1
1 | COSTO DIRECTOS
1 | 1. MANO DE OBRA (M.O.)
1 |  | CATEGORIA | UNIDAD | CANTIDAD | COSTO UNITARIO ($) | SUBTOTAL ($)
1 | 1.1 | Cuadrilla Mecánica | HH | 81.28 | 6783 | 551305.832
1 | TOTAL COSTO (M.O.) $ |  |  |  |  | 551306.529
1
1 | 3. EQUIPOS Y MAQUINARIAS (E.M.)
1 |  | CATEGORIA | UNIDAD | CANTIDAD | COSTO UNITARIO ($) | SUBTOTAL ($)
1 | 3.1 | Equipo general | $/HH | 80 | 3989.107 | 319128.56
1 | TOTAL COSTO (E.M.) $ |  |  |  |  | 319128.56
1
1
1 |  |  | TOTAL COSTO DIRECTO $ |  |  | 870434.392
1 |  |  | PRECIO TOTAL $ |  |  | 870434.392
1
1
1
1
1
1 | Proponente | Firma |  |  | Fecha
1
1
1 | Cartulinas CMPC S.A. Planta Maule
1 | Sub-gerencia de proyectos
1 | Programa Proyecto CO M450
1
1 | ANALISIS DE PRECIOS UNITARIOS
1
1 | PARTIDA DEL ITEM | DESCRIPCION |  |  | UNID | CANTIDAD
1 | 9.5.1.1.1 | NPS = 1/2" |  |  | m | 1.2
1
1 | COSTO DIRECTOS
1 | 1. MANO DE OBRA (M.O.)
1 |  | CATEGORIA | UNIDAD | CANTIDAD | COSTO UNITARIO ($) | SUBTOTAL ($)
1 | 1.1 | Cuadrilla Cañería A.Carbono (desmontaje) | HH | 0.84 | 6955 | 5864.8379
1 | TOTAL COSTO (M.O.) $ |  |  |  |  | 5886.0358
1
1 | 3. EQUIPOS Y MAQUINARIAS (E.M.)
1 |  | CATEGORIA | UNIDAD | CANTIDAD | COSTO UNITARIO ($) | SUBTOTAL ($)
1 | 3.1 | Equipo general | $/HH | 0.83 | 3989.107 | 3310.9588
1 | TOTAL COSTO (E.M.) $ |  |  |  |  | 3322.9261
1
1
1 |  |  | TOTAL COSTO DIRECTO $ |  |  | 9208.9619
1 |  |  | PRECIO TOTAL $ |  |  | 11050.7543
1
1
| Proponente | Firma |  |  | Fecha
Cartulinas CMPC S.A. Planta Maule
Sub-gerencia de proyectos
Programa Proyecto CO M450
ANALISIS DE PRECIOS UNITARIOS
| PARTIDA DEL ITEM | DESCRIPCION |  |  | UNID | CANTIDAD
74 | 9.5.1.1.2 | NPS = 3/4" |  |  | m | 73.6
74
74 | COSTO DIRECTOS
74 | 1. MANO DE OBRA (M.O.)
74 |  | CATEGORIA | UNIDAD | CANTIDAD | COSTO UNITARIO ($) | SUBTOTAL ($)
74 | 1.1 | Cuadrilla Cañería A.Carbono (desmontaje) | HH | 0.84 | 6955 | 5864.8379
74 | TOTAL COSTO (M.O.) $ |  |  |  |  | 5886.036
74
74 | 3. EQUIPOS Y MAQUINARIAS (E.M.)
74 |  | CATEGORIA | UNIDAD | CANTIDAD | COSTO UNITARIO ($) | SUBTOTAL ($)
74 | 3.1 | Equipo general | $/HH | 0.83 | 3989.107 | 3310.9588
74 | TOTAL COSTO (E.M.) $ |  |  |  |  | 3322.9263
74
74
74 |  |  | TOTAL COSTO DIRECTO $ |  |  | 9208.9623
74 |  |  | PRECIO TOTAL $ |  |  | 677779.6229
74
| Proponente | Firma |  |  | Fecha
Cartulinas CMPC S.A. Planta Maule
Sub-gerencia de proyectos
Programa Proyecto CO M450
ANALISIS DE PRECIOS UNITARIOS
| PARTIDA DEL ITEM | DESCRIPCION |  |  | UNID | CANTIDAD
1 | 9.5.1.1.3 | NPS = 2" |  |  | m | 1.3
1
1 | COSTO DIRECTOS
1 | 1. MANO DE OBRA (M.O.)
1 |  | CATEGORIA | UNIDAD | CANTIDAD | COSTO UNITARIO ($) | SUBTOTAL ($)
1 | 1.1 | Cuadrilla Cañería A.Carbono (desmontaje) | HH | 0.84 | 6955 | 5864.8379
1 | TOTAL COSTO (M.O.) $ |  |  |  |  | 5886.0362
1
1 | 3. EQUIPOS Y MAQUINARIAS (E.M.)
1 |  | CATEGORIA | UNIDAD | CANTIDAD | COSTO UNITARIO ($) | SUBTOTAL ($)
1 | 3.1 | Equipo general | $/HH | 0.83 | 3989.107 | 3310.9588
1 | TOTAL COSTO (E.M.) $ |  |  |  |  | 3322.9264
1
1
1 |  |  | TOTAL COSTO DIRECTO $ |  |  | 9208.9626
1 |  |  | PRECIO TOTAL $ |  |  | 11971.6513
1
1
| Proponente | Firma |  |  | Fecha
Cartulinas CMPC S.A. Planta Maule
Sub-gerencia de proyectos
Programa Proyecto CO M450
ANALISIS DE PRECIOS UNITARIOS
| PARTIDA DEL ITEM | DESCRIPCION |  |  | UNID | CANTIDAD
68 | 9.5.1.1.4 | NPS = 2 1/2" |  |  | m | 67.8
68
68 | COSTO DIRECTOS
68 | 1. MANO DE OBRA (M.O.)
68 |  | CATEGORIA | UNIDAD | CANTIDAD | COSTO UNITARIO ($) | SUBTOTAL ($)
68 | 1.1 | Cuadrilla Cañería A.Carbono (desmontaje) | HH | 0.84 | 6955 | 5864.8379
68 | TOTAL COSTO (M.O.) $ |  |  |  |  | 5886.036
68
68 | 3. EQUIPOS Y MAQUINARIAS (E.M.)
68 |  | CATEGORIA | UNIDAD | CANTIDAD | COSTO UNITARIO ($) | SUBTOTAL ($)
68 | 3.1 | Equipo general | $/HH | 0.83 | 3989.107 | 3310.9588
68 | TOTAL COSTO (E.M.) $ |  |  |  |  | 3322.9263
68
68
68 |  |  | TOTAL COSTO DIRECTO $ |  |  | 9208.9623
68 |  |  | PRECIO TOTAL $ |  |  | 624367.6414
68
68
68
68
68
68 | Proponente | Firma |  |  | Fecha
68
68
68 | Cartulinas CMPC S.A. Planta Maule
68 | Sub-gerencia de proyectos
68 | Programa Proyecto CO M450
68
68 | ANALISIS DE PRECIOS UNITARIOS
68
| PARTIDA DEL ITEM | DESCRIPCION |  |  | UNID | CANTIDAD
19 | 9.5.1.1.5 | NPS = 3" |  |  | m | 19
19
19 | COSTO DIRECTOS
19 | 1. MANO DE OBRA (M.O.)
19 |  | CATEGORIA | UNIDAD | CANTIDAD | COSTO UNITARIO ($) | SUBTOTAL ($)
19 | 1.1 | Cuadrilla Cañería A.Carbono (desmontaje) | HH | 0.84 | 6955 | 5864.8379
19 | TOTAL COSTO (M.O.) $ |  |  |  |  | 5886.036
19
19 | 3. EQUIPOS Y MAQUINARIAS (E.M.)
19 |  | CATEGORIA | UNIDAD | CANTIDAD | COSTO UNITARIO ($) | SUBTOTAL ($)
19 | 3.1 | Equipo general | $/HH | 0.83 | 3989.107 | 3310.9588
19 | TOTAL COSTO (E.M.) $ |  |  |  |  | 3322.9263
19
19
19 |  |  | TOTAL COSTO DIRECTO $ |  |  | 9208.9623
19 |  |  | PRECIO TOTAL $ |  |  | 174970.2829
19
| Proponente | Firma |  |  | Fecha
Cartulinas CMPC S.A. Planta Maule
Sub-gerencia de proyectos
Programa Proyecto CO M450
ANALISIS DE PRECIOS UNITARIOS
| PARTIDA DEL ITEM | DESCRIPCION |  |  | UNID | CANTIDAD
59 | 9.5.1.1.6 | NPS = 4" |  |  | m | 58.7
59
59 | COSTO DIRECTOS
59 | 1. MANO DE OBRA (M.O.)
59 |  | CATEGORIA | UNIDAD | CANTIDAD | COSTO UNITARIO ($) | SUBTOTAL ($)
59 | 1.1 | Cuadrilla Cañería A.Carbono (desmontaje) | HH | 0.84 | 6955 | 5864.8379
59 | TOTAL COSTO (M.O.) $ |  |  |  |  | 5886.036
59
59 | 3. EQUIPOS Y MAQUINARIAS (E.M.)
59 |  | CATEGORIA | UNIDAD | CANTIDAD | COSTO UNITARIO ($) | SUBTOTAL ($)
59 | 3.1 | Equipo general | $/HH | 0.83 | 3989.107 | 3310.9588
59 | TOTAL COSTO (E.M.) $ |  |  |  |  | 3322.9263
59
59
|  |  | TOTAL COSTO DIRECTO $ |  |  | 9208.9622
|  |  | PRECIO TOTAL $ |  |  | 540566.084
| Proponente | Firma |  |  | Fecha
Cartulinas CMPC S.A. Planta Maule
Sub-gerencia de proyectos
Programa Proyecto CO M450
ANALISIS DE PRECIOS UNITARIOS
| PARTIDA DEL ITEM | DESCRIPCION |  |  | UNID | CANTIDAD
91 | 9.5.1.1.7 | NPS = 6" |  |  | m | 90.6
91
91 | COSTO DIRECTOS
91 | 1. MANO DE OBRA (M.O.)
91 |  | CATEGORIA | UNIDAD | CANTIDAD | COSTO UNITARIO ($) | SUBTOTAL ($)
91 | 1.1 | Cuadrilla Cañería A.Carbono (desmontaje) | HH | 0.84 | 6955 | 5864.8379
91 | TOTAL COSTO (M.O.) $ |  |  |  |  | 5886.036
91
91 | 3. EQUIPOS Y MAQUINARIAS (E.M.)
91 |  | CATEGORIA | UNIDAD | CANTIDAD | COSTO UNITARIO ($) | SUBTOTAL ($)
91 | 3.1 | Equipo general | $/HH | 0.83 | 3989.107 | 3310.9588
91 | TOTAL COSTO (E.M.) $ |  |  |  |  | 3322.9263
91
91
|  |  | TOTAL COSTO DIRECTO $ |  |  | 9208.9623
|  |  | PRECIO TOTAL $ |  |  | 834331.9812
| Proponente | Firma |  |  | Fecha
Cartulinas CMPC S.A. Planta Maule
Sub-gerencia de proyectos
Programa Proyecto CO M450
ANALISIS DE PRECIOS UNITARIOS
| PARTIDA DEL ITEM | DESCRIPCION |  |  | UNID | CANTIDAD
84 | 9.5.1.1.8 | NPS = 8" |  |  | m | 83.7
84
84 | COSTO DIRECTOS
84 | 1. MANO DE OBRA (M.O.)
84 |  | CATEGORIA | UNIDAD | CANTIDAD | COSTO UNITARIO ($) | SUBTOTAL ($)
84 | 1.1 | Cuadrilla Cañería A.Carbono (desmontaje) | HH | 0.84 | 6955 | 5864.8379
84 | TOTAL COSTO (M.O.) $ |  |  |  |  | 5886.036
84
84 | 3. EQUIPOS Y MAQUINARIAS (E.M.)
84 |  | CATEGORIA | UNIDAD | CANTIDAD | COSTO UNITARIO ($) | SUBTOTAL ($)
84 | 3.1 | Equipo general | $/HH | 0.83 | 3989.107 | 3310.9588
84 | TOTAL COSTO (E.M.) $ |  |  |  |  | 3322.9263
84
84
84 |  |  | TOTAL COSTO DIRECTO $ |  |  | 9208.9623
|  |  | PRECIO TOTAL $ |  |  | 770790.1404
| Proponente | Firma |  |  | Fecha
Cartulinas CMPC S.A. Planta Maule
Sub-gerencia de proyectos
Programa Proyecto CO M450
ANALISIS DE PRECIOS UNITARIOS
| PARTIDA DEL ITEM | DESCRIPCION |  |  | UNID | CANTIDAD
138 | 9.5.1.1.9 | NPS = 10" |  |  | m | 137.7
138
138 | COSTO DIRECTOS
138 | 1. MANO DE OBRA (M.O.)
138 |  | CATEGORIA | UNIDAD | CANTIDAD | COSTO UNITARIO ($) | SUBTOTAL ($)
138 | 1.1 | Cuadrilla Cañería A.Carbono (desmontaje) | HH | 0.84 | 6955 | 5864.8379
138 | TOTAL COSTO (M.O.) $ |  |  |  |  | 5886.036
138
138 | 3. EQUIPOS Y MAQUINARIAS (E.M.)
138 |  | CATEGORIA | UNIDAD | CANTIDAD | COSTO UNITARIO ($) | SUBTOTAL ($)
138 | 3.1 | Equipo general | $/HH | 0.83 | 3989.107 | 3310.9588
| TOTAL COSTO (E.M.) $ |  |  |  |  | 3322.9263
|  |  | TOTAL COSTO DIRECTO $ |  |  | 9208.9623
|  |  | PRECIO TOTAL $ |  |  | 1268074.1022
| Proponente | Firma |  |  | Fecha
Cartulinas CMPC S.A. Planta Maule
Sub-gerencia de proyectos
Programa Proyecto CO M450
ANALISIS DE PRECIOS UNITARIOS
| PARTIDA DEL ITEM | DESCRIPCION |  |  | UNID | CANTIDAD
23 | 9.5.1.1.10 | NPS = 12" |  |  | m | 22.6
23
23 | COSTO DIRECTOS
23 | 1. MANO DE OBRA (M.O.)
23 |  | CATEGORIA | UNIDAD | CANTIDAD | COSTO UNITARIO ($) | SUBTOTAL ($)
23 | 1.1 | Cuadrilla Cañería A.Carbono (desmontaje) | HH | 1.27 | 6955 | 8832.5871
23 | TOTAL COSTO (M.O.) $ |  |  |  |  | 8832.588
23
23 | 3. EQUIPOS Y MAQUINARIAS (E.M.)
23 |  | CATEGORIA | UNIDAD | CANTIDAD | COSTO UNITARIO ($) | SUBTOTAL ($)
23 | 3.1 | Equipo general | $/HH | 1.25 | 3989.107 | 4986.3838
23 | TOTAL COSTO (E.M.) $ |  |  |  |  | 4986.384
23
23
23 |  |  | TOTAL COSTO DIRECTO $ |  |  | 13818.972
|  |  | PRECIO TOTAL $ |  |  | 312308.7663
| Proponente | Firma |  |  | Fecha
Cartulinas CMPC S.A. Planta Maule
Sub-gerencia de proyectos
Programa Proyecto CO M450
ANALISIS DE PRECIOS UNITARIOS
| PARTIDA DEL ITEM | DESCRIPCION |  |  | UNID | CANTIDAD
34 | 9.5.1.1.11 | NPS = 14" |  |  | m | 34.4
34
34 | COSTO DIRECTOS
34 | 1. MANO DE OBRA (M.O.)
34 |  | CATEGORIA | UNIDAD | CANTIDAD | COSTO UNITARIO ($) | SUBTOTAL ($)
34 | 1.1 | Cuadrilla Cañería A.Carbono (desmontaje) | HH | 1.27 | 6955 | 8832.5871
34 | TOTAL COSTO (M.O.) $ |  |  |  |  | 8832.588
34
34 | 3. EQUIPOS Y MAQUINARIAS (E.M.)
34 |  | CATEGORIA | UNIDAD | CANTIDAD | COSTO UNITARIO ($) | SUBTOTAL ($)
34 | 3.1 | Equipo general | $/HH | 1.25 | 3989.107 | 4986.3838
34 | TOTAL COSTO (E.M.) $ |  |  |  |  | 4986.3838
34
34
|  |  | TOTAL COSTO DIRECTO $ |  |  | 13818.9709
|  |  | PRECIO TOTAL $ |  |  | 475372.599
| Proponente | Firma |  |  | Fecha
Cartulinas CMPC S.A. Planta Maule
Sub-gerencia de proyectos
Programa Proyecto CO M450
ANALISIS DE PRECIOS UNITARIOS
| PARTIDA DEL ITEM | DESCRIPCION |  |  | UNID | CANTIDAD
16 | 9.5.1.2.1 | NPS = 14" |  |  | m | 16.2
16
16 | COSTO DIRECTOS
16 | 1. MANO DE OBRA (M.O.)
16 |  | CATEGORIA | UNIDAD | CANTIDAD | COSTO UNITARIO ($) | SUBTOTAL ($)
16 | 1.1 | Cuadrilla Cañería A.Carbono (desmontaje) | HH | 1.27 | 6955 | 8832.5871
16 | TOTAL COSTO (M.O.) $ |  |  |  |  | 8832.588
16
16 | 3. EQUIPOS Y MAQUINARIAS (E.M.)
16 |  | CATEGORIA | UNIDAD | CANTIDAD | COSTO UNITARIO ($) | SUBTOTAL ($)
16 | 3.1 | Equipo general | $/HH | 1.25 | 3989.107 | 4986.3838
16 | TOTAL COSTO (E.M.) $ |  |  |  |  | 4986.3838
16
|  |  | TOTAL COSTO DIRECTO $ |  |  | 13818.9709
|  |  | PRECIO TOTAL $ |  |  | 223867.3286
| Proponente | Firma |  |  | Fecha
Cartulinas CMPC S.A. Planta Maule
Sub-gerencia de proyectos
Programa Proyecto CO M450
ANALISIS DE PRECIOS UNITARIOS
| PARTIDA DEL ITEM | DESCRIPCION |  |  | UNID | CANTIDAD
284 | 9.5.1.3.1 | NPS = 16" |  |  | m | 284.3
284
284 | COSTO DIRECTOS
284 | 1. MANO DE OBRA (M.O.)
284 |  | CATEGORIA | UNIDAD | CANTIDAD | COSTO UNITARIO ($) | SUBTOTAL ($)
284 | 1.1 | Cuadrilla Cañería A.Carbono (desmontaje) | HH | 1.27 | 6955 | 8832.5871
284 | TOTAL COSTO (M.O.) $ |  |  |  |  | 8832.588
284
284 | 3. EQUIPOS Y MAQUINARIAS (E.M.)
284 |  | CATEGORIA | UNIDAD | CANTIDAD | COSTO UNITARIO ($) | SUBTOTAL ($)
284 | 3.1 | Equipo general | $/HH | 1.25 | 3989.107 | 4986.3838
284 | TOTAL COSTO (E.M.) $ |  |  |  |  | 4986.3838
284
284
284 |  |  | TOTAL COSTO DIRECTO $ |  |  | 13818.9709
|  |  | PRECIO TOTAL $ |  |  | 3928733.4269
| Proponente | Firma |  |  | Fecha
Cartulinas CMPC S.A. Planta Maule
Sub-gerencia de proyectos
Programa Proyecto CO M450
ANALISIS DE PRECIOS UNITARIOS
| PARTIDA DEL ITEM | DESCRIPCION |  |  | UNID | CANTIDAD
8 | 9.5.1.4.1 | NPS = 20" |  |  | m | 8
8
8 | COSTO DIRECTOS
8 | 1. MANO DE OBRA (M.O.)
8 |  | CATEGORIA | UNIDAD | CANTIDAD | COSTO UNITARIO ($) | SUBTOTAL ($)
8 | 1.1 | Cuadrilla Cañería A.Carbono (desmontaje) | HH | 1.27 | 6955 | 8832.5871
8 | TOTAL COSTO (M.O.) $ |  |  |  |  | 8832.588
8
8 | 3. EQUIPOS Y MAQUINARIAS (E.M.)
8 |  | CATEGORIA | UNIDAD | CANTIDAD | COSTO UNITARIO ($) | SUBTOTAL ($)
8 | 3.1 | Equipo general | $/HH | 1.25 | 3989.107 | 4986.3838
8 | TOTAL COSTO (E.M.) $ |  |  |  |  | 4986.3838
8
8
|  |  | TOTAL COSTO DIRECTO $ |  |  | 13818.9709
|  |  | PRECIO TOTAL $ |  |  | 110551.7672
| Proponente | Firma |  |  | Fecha
Cartulinas CMPC S.A. Planta Maule
Sub-gerencia de proyectos
Programa Proyecto CO M450
ANALISIS DE PRECIOS UNITARIOS
| PARTIDA DEL ITEM | DESCRIPCION |  |  | UNID | CANTIDAD
686 | 9.5.1.4.2 | NPS = 24" |  |  | m | 686
686
686 | COSTO DIRECTOS
686 | 1. MANO DE OBRA (M.O.)
686 |  | CATEGORIA | UNIDAD | CANTIDAD | COSTO UNITARIO ($) | SUBTOTAL ($)
686 | 1.1 | Cuadrilla Cañería A.Carbono (desmontaje) | HH | 2.03 | 6955 | 14132.1394
686 | TOTAL COSTO (M.O.) $ |  |  |  |  | 14132.14
686
686 | 3. EQUIPOS Y MAQUINARIAS (E.M.)
686 |  | CATEGORIA | UNIDAD | CANTIDAD | COSTO UNITARIO ($) | SUBTOTAL ($)
686 | 3.1 | Equipo general | $/HH | 2 | 3989.107 | 7978.214
686 | TOTAL COSTO (E.M.) $ |  |  |  |  | 7978.214
686
686
686 |  |  | TOTAL COSTO DIRECTO $ |  |  | 22110.3534
|  |  | PRECIO TOTAL $ |  |  | 15167702.4324
| Proponente | Firma |  |  | Fecha
Cartulinas CMPC S.A. Planta Maule
Sub-gerencia de proyectos
Programa Proyecto CO M450
ANALISIS DE PRECIOS UNITARIOS
| PARTIDA DEL ITEM | DESCRIPCION |  |  | UNID | CANTIDAD
12 | 9.5.2.1.1 | NPS = 2" |  |  | m | 11.7
12
12 | COSTO DIRECTOS
12 | 1. MANO DE OBRA (M.O.)
12 |  | CATEGORIA | UNIDAD | CANTIDAD | COSTO UNITARIO ($) | SUBTOTAL ($)
12 | 1.1 | Cuadrilla Cañería A.Carbono (montaje) | HH | 3.21 | 6955 | 22328.7803
12 | 1.2 | Cuadrilla Pruebas Hidráulicas | HH | 0.36 | 6955 | 2473.1244
12 | TOTAL COSTO (M.O.) $ |  |  |  |  | 24801.906
12
12 | 2. MATERIALES (M.)
12 |  | CATEGORIA | UNIDAD | CANTIDAD | COSTO UNITARIO ($) | SUBTOTAL ($)
12 | 2.1 | Combustible | lt | 0.51 | 600 | 306.6
12 | 2.2 | Fittings, Manguera, Cabezales etc. | $/m | 0.35 | 1500 | 525
12 | 2.3 | Material soldadura (argón) | $ | 1 | 9281.3433 | 9281.3433
12 | 2.4 | Electrodos, varillas tig | $ | 1 | 1065.6641 | 1065.6641
12 | 2.5 | Empaquetaduras y pernos | $ | 1 | 1150.3762 | 1150.3762
12 | 2.6 | Material soldadura (papel disolvo) | $ | 1 | 820.58 | 820.58
12 | 2.7 | Suministro general terreno | $ | 1 | 3572.6558 | 3572.6558
12 | TOTAL COSTO (M.) $ |  |  |  |  | 16722.219
12
12 | 3. EQUIPOS Y MAQUINARIAS (E.M.)
12 |  | CATEGORIA | UNIDAD | CANTIDAD | COSTO UNITARIO ($) | SUBTOTAL ($)
12 | 3.1 | Equipo general | $/HH | 3.51 | 3989.107 | 14001.7656
12 | 3.2 | Camión Aljibe P. Hid. | HM | 0.05 | 24500 | 1286.25
12 | 3.3 | Bomba de pruebas | HM | 0.05 | 2500 | 131.25
12 | 3.4 | Equipos y herramientas para Pruebas Hidráulicas | HM | 0.05 | 1650 | 86.625
12 | 3.5 | Equipos para Sold. | $ | 1 | 1553.9354 | 1553.9354
12 | TOTAL COSTO (E.M.) $ |  |  |  |  | 17268.0771
12
12 | 4. OTROS GASTOS (O.G.)
12 |  | CATEGORIA | UNIDAD | CANTIDAD | COSTO UNITARIO ($) | SUBTOTAL ($)
12 | 4.1 | SC Inpección y RX | $ | 1 | 3038.5893 | 3038.5893
12 | 4.2 | Fletes cañerías | viaj | 1 | 26.8861 | 26.8861
12 | TOTAL COSTO (O.G.) $ |  |  |  |  | 3065.4754
12
|  |  | TOTAL COSTO DIRECTO $ |  |  | 61857.6774
|  |  | PRECIO TOTAL $ |  |  | 723734.826
| Proponente | Firma |  |  | Fecha
Cartulinas CMPC S.A. Planta Maule
Sub-gerencia de proyectos
Programa Proyecto CO M450
ANALISIS DE PRECIOS UNITARIOS
| PARTIDA DEL ITEM | DESCRIPCION |  |  | UNID | CANTIDAD
104 | 9.5.2.1.2 | NPS = 3" |  |  | m | 104.4
104
104 | COSTO DIRECTOS
104 | 1. MANO DE OBRA (M.O.)
104 |  | CATEGORIA | UNIDAD | CANTIDAD | COSTO UNITARIO ($) | SUBTOTAL ($)
104 | 1.1 | Cuadrilla Cañería A.Carbono (montaje) | HH | 4.06 | 6955 | 28264.2788
104 | 1.2 | Cuadrilla Pruebas Hidráulicas | HH | 0.36 | 6955 | 2473.1244
104 | TOTAL COSTO (M.O.) $ |  |  |  |  | 30737.405
104
104 | 2. MATERIALES (M.)
104 |  | CATEGORIA | UNIDAD | CANTIDAD | COSTO UNITARIO ($) | SUBTOTAL ($)
104 | 2.1 | Combustible | lt | 0.51 | 600 | 306.6
104 | 2.2 | Fittings, Manguera, Cabezales etc. | $/m | 0.35 | 1500 | 525
104 | 2.3 | Material soldadura (argón) | $ | 1 | 9281.3433 | 9281.3433
104 | 2.4 | Electrodos, varillas tig | $ | 1 | 1065.6641 | 1065.6641
104 | 2.5 | Empaquetaduras y pernos | $ | 1 | 1150.3762 | 1150.3762
104 | 2.6 | Material soldadura (papel disolvo) | $ | 1 | 820.58 | 820.58
104 | 2.7 | Suministro general terreno | $ | 1 | 3572.6558 | 3572.6558
104 | TOTAL COSTO (M.) $ |  |  |  |  | 16722.219
104
104 | 3. EQUIPOS Y MAQUINARIAS (E.M.)
104 |  | CATEGORIA | UNIDAD | CANTIDAD | COSTO UNITARIO ($) | SUBTOTAL ($)
104 | 3.1 | Equipo general | $/HH | 4.35 | 3989.107 | 17352.6155
104 | 3.2 | Camión Aljibe P. Hid. | HM | 0.05 | 24500 | 1286.25
104 | 3.3 | Bomba de pruebas | HM | 0.05 | 2500 | 131.25
104 | 3.4 | Equipos y herramientas para Pruebas Hidráulicas | HM | 0.05 | 1650 | 86.625
104 | 3.5 | Equipos para Sold. | $ | 1 | 1553.9354 | 1553.9354
104 | TOTAL COSTO (E.M.) $ |  |  |  |  | 20618.9264
104
104 | 4. OTROS GASTOS (O.G.)
104 |  | CATEGORIA | UNIDAD | CANTIDAD | COSTO UNITARIO ($) | SUBTOTAL ($)
104 | 4.1 | SC Inpección y RX | $ | 1 | 3038.5893 | 3038.5893
104 | 4.2 | Fletes cañerías | viaj | 1 | 26.8861 | 26.8861
104 | TOTAL COSTO (O.G.) $ |  |  |  |  | 3065.4754
104
104
104 |  |  | TOTAL COSTO DIRECTO $ |  |  | 71144.0258
104 |  |  | PRECIO TOTAL $ |  |  | 7427436.2963
104
| Proponente | Firma |  |  | Fecha
Cartulinas CMPC S.A. Planta Maule
Sub-gerencia de proyectos
Programa Proyecto CO M450
ANALISIS DE PRECIOS UNITARIOS
| PARTIDA DEL ITEM | DESCRIPCION |  |  | UNID | CANTIDAD
43 | 9.5.2.1.3 | NPS = 4" |  |  | m | 43
43
43 | COSTO DIRECTOS
43 | 1. MANO DE OBRA (M.O.)
43 |  | CATEGORIA | UNIDAD | CANTIDAD | COSTO UNITARIO ($) | SUBTOTAL ($)
43 | 1.1 | Cuadrilla Cañería A.Carbono (montaje) | HH | 5.13 | 6955 | 35683.652
43 | 1.2 | Cuadrilla Pruebas Hidráulicas | HH | 0.36 | 6955 | 2473.1244
43 | TOTAL COSTO (M.O.) $ |  |  |  |  | 38156.779
43
43 | 2. MATERIALES (M.)
43 |  | CATEGORIA | UNIDAD | CANTIDAD | COSTO UNITARIO ($) | SUBTOTAL ($)
43 | 2.1 | Combustible | lt | 0.51 | 600 | 306.6
43 | 2.2 | Fittings, Manguera, Cabezales etc. | $/m | 0.35 | 1500 | 525
43 | 2.3 | Material soldadura (argón) | $ | 1 | 9281.3433 | 9281.3433
43 | 2.4 | Electrodos, varillas tig | $ | 1 | 1065.6641 | 1065.6641
43 | 2.5 | Empaquetaduras y pernos | $ | 1 | 1150.3762 | 1150.3762
43 | 2.6 | Material soldadura (papel disolvo) | $ | 1 | 820.58 | 820.58
43 | 2.7 | Suministro general terreno | $ | 1 | 3572.6558 | 3572.6558
43 | TOTAL COSTO (M.) $ |  |  |  |  | 16722.219
43
43 | 3. EQUIPOS Y MAQUINARIAS (E.M.)
43 |  | CATEGORIA | UNIDAD | CANTIDAD | COSTO UNITARIO ($) | SUBTOTAL ($)
43 | 3.1 | Equipo general | $/HH | 5.4 | 3989.107 | 21541.1779
43 | 3.2 | Camión Aljibe P. Hid. | HM | 0.05 | 24500 | 1286.25
43 | 3.3 | Bomba de pruebas | HM | 0.05 | 2500 | 131.25
43 | 3.4 | Equipos y herramientas para Pruebas Hidráulicas | HM | 0.05 | 1650 | 86.625
43 | 3.5 | Equipos para Sold. | $ | 1 | 1553.9354 | 1553.9354
43 | TOTAL COSTO (E.M.) $ |  |  |  |  | 24807.489
43
43 | 4. OTROS GASTOS (O.G.)
43 |  | CATEGORIA | UNIDAD | CANTIDAD | COSTO UNITARIO ($) | SUBTOTAL ($)
43 | 4.1 | SC Inpección y RX | $ | 1 | 3038.5893 | 3038.5893
43 | 4.2 | Fletes cañerías | viaj | 1 | 26.8861 | 26.8861
43 | TOTAL COSTO (O.G.) $ |  |  |  |  | 3065.4754
43
43
43 |  |  | TOTAL COSTO DIRECTO $ |  |  | 82751.9624
43 |  |  | PRECIO TOTAL $ |  |  | 3558334.3832
43
43
43
43
43
43 | Proponente | Firma |  |  | Fecha
43
43
43 | Cartulinas CMPC S.A. Planta Maule
43 | Sub-gerencia de proyectos
43 | Programa Proyecto CO M450
43
43 | ANALISIS DE PRECIOS UNITARIOS
43
43 | PARTIDA DEL ITEM | DESCRIPCION |  |  | UNID | CANTIDAD
43 | 9.5.2.1.4 | NPS = 6" |  |  | m | 42.6
43
43 | COSTO DIRECTOS
43 | 1. MANO DE OBRA (M.O.)
43 |  | CATEGORIA | UNIDAD | CANTIDAD | COSTO UNITARIO ($) | SUBTOTAL ($)
43 | 1.1 | Cuadrilla Cañería A.Carbono (montaje) | HH | 7.36 | 6955 | 51158.3446
43 | 1.2 | Cuadrilla Pruebas Hidráulicas | HH | 0.36 | 6955 | 2473.1244
43 | TOTAL COSTO (M.O.) $ |  |  |  |  | 53631.472
43
43 | 2. MATERIALES (M.)
43 |  | CATEGORIA | UNIDAD | CANTIDAD | COSTO UNITARIO ($) | SUBTOTAL ($)
43 | 2.1 | Combustible | lt | 0.51 | 600 | 306.6
43 | 2.2 | Fittings, Manguera, Cabezales etc. | $/m | 0.35 | 1500 | 525
43 | 2.3 | Material soldadura (argón) | $ | 1 | 9281.3433 | 9281.3433
43 | 2.4 | Electrodos, varillas tig | $ | 1 | 1065.6641 | 1065.6641
43 | 2.5 | Empaquetaduras y pernos | $ | 1 | 1150.3762 | 1150.3762
43 | 2.6 | Material soldadura (papel disolvo) | $ | 1 | 820.58 | 820.58
43 | 2.7 | Suministro general terreno | $ | 1 | 3572.6558 | 3572.6558
43 | TOTAL COSTO (M.) $ |  |  |  |  | 16722.219
43
43 | 3. EQUIPOS Y MAQUINARIAS (E.M.)
43 |  | CATEGORIA | UNIDAD | CANTIDAD | COSTO UNITARIO ($) | SUBTOTAL ($)
43 | 3.1 | Equipo general | $/HH | 7.59 | 3989.107 | 30277.3222
43 | 3.2 | Camión Aljibe P. Hid. | HM | 0.05 | 24500 | 1286.25
43 | 3.3 | Bomba de pruebas | HM | 0.05 | 2500 | 131.25
43 | 3.4 | Equipos y herramientas para Pruebas Hidráulicas | HM | 0.05 | 1650 | 86.625
43 | 3.5 | Equipos para Sold. | $ | 1 | 1553.9354 | 1553.9354
43 | TOTAL COSTO (E.M.) $ |  |  |  |  | 33543.6326
43
43 | 4. OTROS GASTOS (O.G.)
43 |  | CATEGORIA | UNIDAD | CANTIDAD | COSTO UNITARIO ($) | SUBTOTAL ($)
43 | 4.1 | SC Inpección y RX | $ | 1 | 3038.5893 | 3038.5893
43 | 4.2 | Fletes cañerías | viaj | 1 | 26.8861 | 26.8861
43 | TOTAL COSTO (O.G.) $ |  |  |  |  | 3065.4754
|  |  | TOTAL COSTO DIRECTO $ |  |  | 106962.799
|  |  | PRECIO TOTAL $ |  |  | 4556615.2357
| Proponente | Firma |  |  | Fecha
Cartulinas CMPC S.A. Planta Maule
Sub-gerencia de proyectos
Programa Proyecto CO M450
ANALISIS DE PRECIOS UNITARIOS
| PARTIDA DEL ITEM | DESCRIPCION |  |  | UNID | CANTIDAD
158 | 9.5.2.1.5 | NPS = 8" |  |  | m | 158.1
158
158 | COSTO DIRECTOS
158 | 1. MANO DE OBRA (M.O.)
158 |  | CATEGORIA | UNIDAD | CANTIDAD | COSTO UNITARIO ($) | SUBTOTAL ($)
158 | 1.1 | Cuadrilla Cañería A.Carbono (montaje) | HH | 9.39 | 6955 | 65290.484
158 | 1.2 | Cuadrilla Pruebas Hidráulicas | HH | 0.36 | 6955 | 2473.1244
158 | TOTAL COSTO (M.O.) $ |  |  |  |  | 67763.612
158
158 | 2. MATERIALES (M.)
158 |  | CATEGORIA | UNIDAD | CANTIDAD | COSTO UNITARIO ($) | SUBTOTAL ($)
158 | 2.1 | Combustible | lt | 0.51 | 600 | 306.6
158 | 2.2 | Fittings, Manguera, Cabezales etc. | $/m | 0.35 | 1500 | 525
158 | 2.3 | Material soldadura (argón) | $ | 1 | 9281.3433 | 9281.3433
158 | 2.4 | Electrodos, varillas tig | $ | 1 | 1065.6641 | 1065.6641
158 | 2.5 | Empaquetaduras y pernos | $ | 1 | 1150.3762 | 1150.3762
158 | 2.6 | Material soldadura (papel disolvo) | $ | 1 | 820.58 | 820.58
158 | 2.7 | Suministro general terreno | $ | 1 | 3572.6558 | 3572.6558
158 | TOTAL COSTO (M.) $ |  |  |  |  | 16722.219
158
158 | 3. EQUIPOS Y MAQUINARIAS (E.M.)
158 |  | CATEGORIA | UNIDAD | CANTIDAD | COSTO UNITARIO ($) | SUBTOTAL ($)
158 | 3.1 | Equipo general | $/HH | 9.59 | 3989.107 | 38255.5362
158 | 3.2 | Camión Aljibe P. Hid. | HM | 0.05 | 24500 | 1286.25
158 | 3.3 | Bomba de pruebas | HM | 0.05 | 2500 | 131.25
158 | 3.4 | Equipos y herramientas para Pruebas Hidráulicas | HM | 0.05 | 1650 | 86.625
158 | 3.5 | Equipos para Sold. | $ | 1 | 1553.9354 | 1553.9354
158 | TOTAL COSTO (E.M.) $ |  |  |  |  | 41521.8465
158
158 | 4. OTROS GASTOS (O.G.)
158 |  | CATEGORIA | UNIDAD | CANTIDAD | COSTO UNITARIO ($) | SUBTOTAL ($)
158 | 4.1 | SC Inpección y RX | $ | 1 | 3038.5893 | 3038.5893
158 | 4.2 | Fletes cañerías | viaj | 1 | 26.8861 | 26.8861
158 | TOTAL COSTO (O.G.) $ |  |  |  |  | 3065.4754
|  |  | TOTAL COSTO DIRECTO $ |  |  | 129073.1529
|  |  | PRECIO TOTAL $ |  |  | 20406465.4775
| Proponente | Firma |  |  | Fecha
Cartulinas CMPC S.A. Planta Maule
Sub-gerencia de proyectos
Programa Proyecto CO M450
ANALISIS DE PRECIOS UNITARIOS
| PARTIDA DEL ITEM | DESCRIPCION |  |  | UNID | CANTIDAD
263 | 9.5.2.1.6 | NPS = 10" |  |  | m | 262.6
263
263 | COSTO DIRECTOS
263 | 1. MANO DE OBRA (M.O.)
263 |  | CATEGORIA | UNIDAD | CANTIDAD | COSTO UNITARIO ($) | SUBTOTAL ($)
263 | 1.1 | Cuadrilla Cañería A.Carbono (montaje) | HH | 11.6 | 6955 | 80694.516
263 | 1.2 | Cuadrilla Pruebas Hidráulicas | HH | 0.36 | 6955 | 2473.1244
263 | TOTAL COSTO (M.O.) $ |  |  |  |  | 83167.644
263
263 | 2. MATERIALES (M.)
263 |  | CATEGORIA | UNIDAD | CANTIDAD | COSTO UNITARIO ($) | SUBTOTAL ($)
263 | 2.1 | Combustible | lt | 0.51 | 600 | 306.6
263 | 2.2 | Fittings, Manguera, Cabezales etc. | $/m | 0.35 | 1500 | 525
263 | 2.3 | Material soldadura (argón) | $ | 1 | 9281.3433 | 9281.3433
263 | 2.4 | Electrodos, varillas tig | $ | 1 | 1065.6641 | 1065.6641
263 | 2.5 | Empaquetaduras y pernos | $ | 1 | 1150.3762 | 1150.3762
263 | 2.6 | Material soldadura (papel disolvo) | $ | 1 | 820.58 | 820.58
263 | 2.7 | Suministro general terreno | $ | 1 | 3572.6558 | 3572.6558
263 | TOTAL COSTO (M.) $ |  |  |  |  | 16722.219
263
263 | 3. EQUIPOS Y MAQUINARIAS (E.M.)
263 |  | CATEGORIA | UNIDAD | CANTIDAD | COSTO UNITARIO ($) | SUBTOTAL ($)
263 | 3.1 | Equipo general | $/HH | 11.77 | 3989.107 | 46951.7894
263 | 3.2 | Camión Aljibe P. Hid. | HM | 0.05 | 24500 | 1286.25
263 | 3.3 | Bomba de pruebas | HM | 0.05 | 2500 | 131.25
263 | 3.4 | Equipos y herramientas para Pruebas Hidráulicas | HM | 0.05 | 1650 | 86.625
263 | 3.5 | Equipos para Sold. | $ | 1 | 1553.9354 | 1553.9354
263 | TOTAL COSTO (E.M.) $ |  |  |  |  | 50218.1004
263
263 | 4. OTROS GASTOS (O.G.)
263 |  | CATEGORIA | UNIDAD | CANTIDAD | COSTO UNITARIO ($) | SUBTOTAL ($)
263 | 4.1 | SC Inpección y RX | $ | 1 | 3038.5893 | 3038.5893
263 | 4.2 | Fletes cañerías | viaj | 1 | 26.8861 | 26.8861
263 | TOTAL COSTO (O.G.) $ |  |  |  |  | 3065.4754
263
|  |  | TOTAL COSTO DIRECTO $ |  |  | 153173.4388
|  |  | PRECIO TOTAL $ |  |  | 40223345.0396
| Proponente | Firma |  |  | Fecha
Cartulinas CMPC S.A. Planta Maule
Sub-gerencia de proyectos
Programa Proyecto CO M450
ANALISIS DE PRECIOS UNITARIOS
| PARTIDA DEL ITEM | DESCRIPCION |  |  | UNID | CANTIDAD
131 | 9.5.2.1.7 | NPS = 12" |  |  | m | 131.3
131
131 | COSTO DIRECTOS
131 | 1. MANO DE OBRA (M.O.)
131 |  | CATEGORIA | UNIDAD | CANTIDAD | COSTO UNITARIO ($) | SUBTOTAL ($)
131 | 1.1 | Cuadrilla Cañería A.Carbono (montaje) | HH | 14.72 | 6955 | 102387.35
131 | 1.2 | Cuadrilla Pruebas Hidráulicas | HH | 0.36 | 6955 | 2473.1244
131 | TOTAL COSTO (M.O.) $ |  |  |  |  | 104860.479
131
131 | 2. MATERIALES (M.)
131 |  | CATEGORIA | UNIDAD | CANTIDAD | COSTO UNITARIO ($) | SUBTOTAL ($)
131 | 2.1 | Combustible | lt | 0.51 | 600 | 306.6
131 | 2.2 | Fittings, Manguera, Cabezales etc. | $/m | 0.35 | 1500 | 525
131 | 2.3 | Material soldadura (argón) | $ | 1 | 9281.3433 | 9281.3433
131 | 2.4 | Electrodos, varillas tig | $ | 1 | 1065.6641 | 1065.6641
131 | 2.5 | Empaquetaduras y pernos | $ | 1 | 1150.3762 | 1150.3762
131 | 2.6 | Material soldadura (papel disolvo) | $ | 1 | 820.58 | 820.58
131 | 2.7 | Suministro general terreno | $ | 1 | 3572.6558 | 3572.6558
131 | TOTAL COSTO (M.) $ |  |  |  |  | 16722.219
131
131 | 3. EQUIPOS Y MAQUINARIAS (E.M.)
131 |  | CATEGORIA | UNIDAD | CANTIDAD | COSTO UNITARIO ($) | SUBTOTAL ($)
131 | 3.1 | Equipo general | $/HH | 14.84 | 3989.107 | 59198.3479
131 | 3.2 | Camión Aljibe P. Hid. | HM | 0.05 | 24500 | 1286.25
131 | 3.3 | Bomba de pruebas | HM | 0.05 | 2500 | 131.25
131 | 3.4 | Equipos y herramientas para Pruebas Hidráulicas | HM | 0.05 | 1650 | 86.625
131 | 3.5 | Equipos para Sold. | $ | 1 | 1553.9354 | 1553.9354
131 | TOTAL COSTO (E.M.) $ |  |  |  |  | 62464.6584
131
131 | 4. OTROS GASTOS (O.G.)
131 |  | CATEGORIA | UNIDAD | CANTIDAD | COSTO UNITARIO ($) | SUBTOTAL ($)
131 | 4.1 | SC Inpección y RX | $ | 1 | 3038.5893 | 3038.5893
131 | 4.2 | Fletes cañerías | viaj | 1 | 26.8861 | 26.8861
131 | TOTAL COSTO (O.G.) $ |  |  |  |  | 3065.4754
131
131
|  |  | TOTAL COSTO DIRECTO $ |  |  | 187112.8318
|  |  | PRECIO TOTAL $ |  |  | 24567914.8119
| Proponente | Firma |  |  | Fecha
Cartulinas CMPC S.A. Planta Maule
Sub-gerencia de proyectos
Programa Proyecto CO M450
ANALISIS DE PRECIOS UNITARIOS
| PARTIDA DEL ITEM | DESCRIPCION |  |  | UNID | CANTIDAD
20 | 9.5.2.1.8 | NPS = 14" |  |  | m | 19.5
20
20 | COSTO DIRECTOS
20 | 1. MANO DE OBRA (M.O.)
20 |  | CATEGORIA | UNIDAD | CANTIDAD | COSTO UNITARIO ($) | SUBTOTAL ($)
20 | 1.1 | Cuadrilla Cañería A.Carbono (montaje) | HH | 16.08 | 6955 | 111855.8834
20 | 1.2 | Cuadrilla Pruebas Hidráulicas | HH | 0.36 | 6955 | 2473.1244
20 | TOTAL COSTO (M.O.) $ |  |  |  |  | 114329.013
20
20 | 2. MATERIALES (M.)
20 |  | CATEGORIA | UNIDAD | CANTIDAD | COSTO UNITARIO ($) | SUBTOTAL ($)
20 | 2.1 | Combustible | lt | 0.51 | 600 | 306.6
20 | 2.2 | Fittings, Manguera, Cabezales etc. | $/m | 0.35 | 1500 | 525
20 | 2.3 | Material soldadura (argón) | $ | 1 | 9281.3433 | 9281.3433
20 | 2.4 | Electrodos, varillas tig | $ | 1 | 1065.6641 | 1065.6641
20 | 2.5 | Empaquetaduras y pernos | $ | 1 | 1150.3762 | 1150.3762
20 | 2.6 | Material soldadura (papel disolvo) | $ | 1 | 820.58 | 820.58
20 | 2.7 | Suministro general terreno | $ | 1 | 3572.6558 | 3572.6558
20 | TOTAL COSTO (M.) $ |  |  |  |  | 16722.219
20
20 | 3. EQUIPOS Y MAQUINARIAS (E.M.)
20 |  | CATEGORIA | UNIDAD | CANTIDAD | COSTO UNITARIO ($) | SUBTOTAL ($)
20 | 3.1 | Equipo general | $/HH | 16.18 | 3989.107 | 64543.7513
20 | 3.2 | Camión Aljibe P. Hid. | HM | 0.05 | 24500 | 1286.25
20 | 3.3 | Bomba de pruebas | HM | 0.05 | 2500 | 131.25
20 | 3.4 | Equipos y herramientas para Pruebas Hidráulicas | HM | 0.05 | 1650 | 86.625
20 | 3.5 | Equipos para Sold. | $ | 1 | 1553.9354 | 1553.9354
20 | TOTAL COSTO (E.M.) $ |  |  |  |  | 67810.0619
20
20 | 4. OTROS GASTOS (O.G.)
20 |  | CATEGORIA | UNIDAD | CANTIDAD | COSTO UNITARIO ($) | SUBTOTAL ($)
20 | 4.1 | SC Inpección y RX | $ | 1 | 3038.5893 | 3038.5893
20 | 4.2 | Fletes cañerías | viaj | 1 | 26.8861 | 26.8861
20 | TOTAL COSTO (O.G.) $ |  |  |  |  | 3065.4754
20
|  |  | TOTAL COSTO DIRECTO $ |  |  | 201926.7693
|  |  | PRECIO TOTAL $ |  |  | 3937572.0017
| Proponente | Firma |  |  | Fecha
Cartulinas CMPC S.A. Planta Maule
Sub-gerencia de proyectos
Programa Proyecto CO M450
ANALISIS DE PRECIOS UNITARIOS
| PARTIDA DEL ITEM | DESCRIPCION |  |  | UNID | CANTIDAD
36 | 9.5.2.1.9 | NPS = 18" |  |  | m | 36.3
36
36 | COSTO DIRECTOS
36 | 1. MANO DE OBRA (M.O.)
36 |  | CATEGORIA | UNIDAD | CANTIDAD | COSTO UNITARIO ($) | SUBTOTAL ($)
36 | 1.1 | Cuadrilla Cañería A.Carbono (montaje) | HH | 20.05 | 6955 | 139413.5552
36 | 1.2 | Cuadrilla Pruebas Hidráulicas | HH | 0.36 | 6955 | 2473.1244
36 | TOTAL COSTO (M.O.) $ |  |  |  |  | 141886.686
36
36 | 2. MATERIALES (M.)
36 |  | CATEGORIA | UNIDAD | CANTIDAD | COSTO UNITARIO ($) | SUBTOTAL ($)
36 | 2.1 | Combustible | lt | 0.51 | 600 | 306.6
36 | 2.2 | Fittings, Manguera, Cabezales etc. | $/m | 0.35 | 1500 | 525
36 | 2.3 | Material soldadura (argón) | $ | 1 | 9281.3433 | 9281.3433
36 | 2.4 | Electrodos, varillas tig | $ | 1 | 1065.6641 | 1065.6641
36 | 2.5 | Empaquetaduras y pernos | $ | 1 | 1150.3762 | 1150.3762
36 | 2.6 | Material soldadura (papel disolvo) | $ | 1 | 820.58 | 820.58
36 | 2.7 | Suministro general terreno | $ | 1 | 3572.6558 | 3572.6558
36 | TOTAL COSTO (M.) $ |  |  |  |  | 16722.219
36
36 | 3. EQUIPOS Y MAQUINARIAS (E.M.)
36 |  | CATEGORIA | UNIDAD | CANTIDAD | COSTO UNITARIO ($) | SUBTOTAL ($)
36 | 3.1 | Equipo general | $/HH | 20.08 | 3989.107 | 80101.2686
36 | 3.2 | Camión Aljibe P. Hid. | HM | 0.05 | 24500 | 1286.25
36 | 3.3 | Bomba de pruebas | HM | 0.05 | 2500 | 131.25
36 | 3.4 | Equipos y herramientas para Pruebas Hidráulicas | HM | 0.05 | 1650 | 86.625
36 | 3.5 | Equipos para Sold. | $ | 1 | 1553.9354 | 1553.9354
36 | TOTAL COSTO (E.M.) $ |  |  |  |  | 83367.5795
36
36 | 4. OTROS GASTOS (O.G.)
36 |  | CATEGORIA | UNIDAD | CANTIDAD | COSTO UNITARIO ($) | SUBTOTAL ($)
36 | 4.1 | SC Inpección y RX | $ | 1 | 3038.5893 | 3038.5893
36 | 4.2 | Fletes cañerías | viaj | 1 | 26.8861 | 26.8861
36 | TOTAL COSTO (O.G.) $ |  |  |  |  | 3065.4754
|  |  | TOTAL COSTO DIRECTO $ |  |  | 245041.9599
|  |  | PRECIO TOTAL $ |  |  | 8895023.1453
| Proponente | Firma |  |  | Fecha
Cartulinas CMPC S.A. Planta Maule
Sub-gerencia de proyectos
Programa Proyecto CO M450
ANALISIS DE PRECIOS UNITARIOS
| PARTIDA DEL ITEM | DESCRIPCION |  |  | UNID | CANTIDAD
133 | 9.5.2.3.1 | NPS = 14" |  |  | m | 132.7
133
133 | COSTO DIRECTOS
133 | 1. MANO DE OBRA (M.O.)
133 |  | CATEGORIA | UNIDAD | CANTIDAD | COSTO UNITARIO ($) | SUBTOTAL ($)
133 | 1.1 | Cuadrilla Cañería A.Carbono (montaje) | HH | 14.19 | 6955 | 98712.9937
133 | 1.2 | Cuadrilla Pruebas Hidráulicas | HH | 0.36 | 6955 | 2473.1244
133 | TOTAL COSTO (M.O.) $ |  |  |  |  | 101186.123
133
133 | 2. MATERIALES (M.)
133 |  | CATEGORIA | UNIDAD | CANTIDAD | COSTO UNITARIO ($) | SUBTOTAL ($)
133 | 2.1 | Combustible | lt | 0.51 | 600 | 306.6
133 | 2.2 | Fittings, Manguera, Cabezales etc. | $/m | 0.35 | 1500 | 525
133 | 2.3 | Material soldadura (argón) | $ | 1 | 9281.3433 | 9281.3433
133 | 2.4 | Electrodos, varillas tig | $ | 1 | 1065.6641 | 1065.6641
133 | 2.5 | Empaquetaduras y pernos | $ | 1 | 1150.3762 | 1150.3762
133 | 2.6 | Material soldadura (papel disolvo) | $ | 1 | 820.58 | 820.58
133 | 2.7 | Suministro general terreno | $ | 1 | 3572.6558 | 3572.6558
133 | TOTAL COSTO (M.) $ |  |  |  |  | 16722.219
133
133 | 3. EQUIPOS Y MAQUINARIAS (E.M.)
133 |  | CATEGORIA | UNIDAD | CANTIDAD | COSTO UNITARIO ($) | SUBTOTAL ($)
133 | 3.1 | Equipo general | $/HH | 14.32 | 3989.107 | 57124.0123
133 | 3.2 | Camión Aljibe P. Hid. | HM | 0.05 | 24500 | 1286.25
133 | 3.3 | Bomba de pruebas | HM | 0.05 | 2500 | 131.25
133 | 3.4 | Equipos y herramientas para Pruebas Hidráulicas | HM | 0.05 | 1650 | 86.625
133 | 3.5 | Equipos para Sold. | $ | 1 | 1553.9354 | 1553.9354
133 | TOTAL COSTO (E.M.) $ |  |  |  |  | 60390.323
133
133 | 4. OTROS GASTOS (O.G.)
133 |  | CATEGORIA | UNIDAD | CANTIDAD | COSTO UNITARIO ($) | SUBTOTAL ($)
133 | 4.1 | SC Inpección y RX | $ | 1 | 3038.5893 | 3038.5893
133 | 4.2 | Fletes cañerías | viaj | 1 | 26.8861 | 26.8861
133 | TOTAL COSTO (O.G.) $ |  |  |  |  | 3065.4754
133
|  |  | TOTAL COSTO DIRECTO $ |  |  | 181364.1404
|  |  | PRECIO TOTAL $ |  |  | 24067021.4246
| Proponente | Firma |  |  | Fecha
Cartulinas CMPC S.A. Planta Maule
Sub-gerencia de proyectos
Programa Proyecto CO M450
ANALISIS DE PRECIOS UNITARIOS
| PARTIDA DEL ITEM | DESCRIPCION |  |  | UNID | CANTIDAD
31 | 9.5.2.4.1 | NPS = 16" |  |  | m | 30.8
31
31 | COSTO DIRECTOS
31 | 1. MANO DE OBRA (M.O.)
31 |  | CATEGORIA | UNIDAD | CANTIDAD | COSTO UNITARIO ($) | SUBTOTAL ($)
31 | 1.1 | Cuadrilla Cañería A.Carbono (montaje) | HH | 17.24 | 6955 | 119911.2028
31 | 1.2 | Cuadrilla Pruebas Hidráulicas | HH | 0.36 | 6955 | 2473.1244
31 | TOTAL COSTO (M.O.) $ |  |  |  |  | 122384.333
31
31 | 2. MATERIALES (M.)
31 |  | CATEGORIA | UNIDAD | CANTIDAD | COSTO UNITARIO ($) | SUBTOTAL ($)
31 | 2.1 | Combustible | lt | 0.51 | 600 | 306.6
31 | 2.2 | Fittings, Manguera, Cabezales etc. | $/m | 0.35 | 1500 | 525
31 | 2.3 | Material soldadura (argón) | $ | 1 | 9281.3433 | 9281.3433
31 | 2.4 | Electrodos, varillas tig | $ | 1 | 1065.6641 | 1065.6641
31 | 2.5 | Empaquetaduras y pernos | $ | 1 | 1150.3762 | 1150.3762
31 | 2.6 | Material soldadura (papel disolvo) | $ | 1 | 820.58 | 820.58
31 | 2.7 | Suministro general terreno | $ | 1 | 3572.6558 | 3572.6558
31 | TOTAL COSTO (M.) $ |  |  |  |  | 16722.219
31
31 | 3. EQUIPOS Y MAQUINARIAS (E.M.)
31 |  | CATEGORIA | UNIDAD | CANTIDAD | COSTO UNITARIO ($) | SUBTOTAL ($)
31 | 3.1 | Equipo general | $/HH | 17.32 | 3989.107 | 69091.3333
31 | 3.2 | Camión Aljibe P. Hid. | HM | 0.05 | 24500 | 1286.25
31 | 3.3 | Bomba de pruebas | HM | 0.05 | 2500 | 131.25
31 | 3.4 | Equipos y herramientas para Pruebas Hidráulicas | HM | 0.05 | 1650 | 86.625
31 | 3.5 | Equipos para Sold. | $ | 1 | 1553.9354 | 1553.9354
31 | TOTAL COSTO (E.M.) $ |  |  |  |  | 72357.6439
31
31 | 4. OTROS GASTOS (O.G.)
31 |  | CATEGORIA | UNIDAD | CANTIDAD | COSTO UNITARIO ($) | SUBTOTAL ($)
31 | 4.1 | SC Inpección y RX | $ | 1 | 3038.5893 | 3038.5893
31 | 4.2 | Fletes cañerías | viaj | 1 | 26.8861 | 26.8861
31 | TOTAL COSTO (O.G.) $ |  |  |  |  | 3065.4754
31
31
31 |  |  | TOTAL COSTO DIRECTO $ |  |  | 214529.6713
|  |  | PRECIO TOTAL $ |  |  | 6607513.8746
| Proponente | Firma |  |  | Fecha
Cartulinas CMPC S.A. Planta Maule
Sub-gerencia de proyectos
Programa Proyecto CO M450
ANALISIS DE PRECIOS UNITARIOS
| PARTIDA DEL ITEM | DESCRIPCION |  |  | UNID | CANTIDAD
7 | 9.5.2.5.1 | NPS = 18" |  |  | m | 6.7
7
7 | COSTO DIRECTOS
7 | 1. MANO DE OBRA (M.O.)
7 |  | CATEGORIA | UNIDAD | CANTIDAD | COSTO UNITARIO ($) | SUBTOTAL ($)
7 | 1.1 | Cuadrilla Cañería A.Carbono (montaje) | HH | 20.4 | 6955 | 141886.6796
7 | 1.2 | Cuadrilla Pruebas Hidráulicas | HH | 0.36 | 6955 | 2473.1244
7 | TOTAL COSTO (M.O.) $ |  |  |  |  | 144359.811
7
7 | 2. MATERIALES (M.)
7 |  | CATEGORIA | UNIDAD | CANTIDAD | COSTO UNITARIO ($) | SUBTOTAL ($)
7 | 2.1 | Combustible | lt | 0.51 | 600 | 306.6
7 | 2.2 | Fittings, Manguera, Cabezales etc. | $/m | 0.35 | 1500 | 525
7 | 2.3 | Material soldadura (argón) | $ | 1 | 9281.3433 | 9281.3433
7 | 2.4 | Electrodos, varillas tig | $ | 1 | 1065.6641 | 1065.6641
7 | 2.5 | Empaquetaduras y pernos | $ | 1 | 1150.3762 | 1150.3762
7 | 2.6 | Material soldadura (papel disolvo) | $ | 1 | 820.58 | 820.58
7 | 2.7 | Suministro general terreno | $ | 1 | 3572.6558 | 3572.6558
7 | TOTAL COSTO (M.) $ |  |  |  |  | 16722.219
7
7 | 3. EQUIPOS Y MAQUINARIAS (E.M.)
7 |  | CATEGORIA | UNIDAD | CANTIDAD | COSTO UNITARIO ($) | SUBTOTAL ($)
7 | 3.1 | Equipo general | $/HH | 20.43 | 3989.107 | 81497.4561
7 | 3.2 | Camión Aljibe P. Hid. | HM | 0.05 | 24500 | 1286.25
7 | 3.3 | Bomba de pruebas | HM | 0.05 | 2500 | 131.25
7 | 3.4 | Equipos y herramientas para Pruebas Hidráulicas | HM | 0.05 | 1650 | 86.625
7 | 3.5 | Equipos para Sold. | $ | 1 | 1553.9354 | 1553.9354
7 | TOTAL COSTO (E.M.) $ |  |  |  |  | 84763.7668
7
7 | 4. OTROS GASTOS (O.G.)
7 |  | CATEGORIA | UNIDAD | CANTIDAD | COSTO UNITARIO ($) | SUBTOTAL ($)
7 | 4.1 | SC Inpección y RX | $ | 1 | 3038.5893 | 3038.5893
7 | 4.2 | Fletes cañerías | viaj | 1 | 26.8861 | 26.8861
7 | TOTAL COSTO (O.G.) $ |  |  |  |  | 3065.4754
7
7
|  |  | TOTAL COSTO DIRECTO $ |  |  | 248911.2722
|  |  | PRECIO TOTAL $ |  |  | 1667705.524
| Proponente | Firma |  |  | Fecha
Cartulinas CMPC S.A. Planta Maule
Sub-gerencia de proyectos
Programa Proyecto CO M450
ANALISIS DE PRECIOS UNITARIOS
| PARTIDA DEL ITEM | DESCRIPCION |  |  | UNID | CANTIDAD
492 | 9.5.2.5.2 | NPS = 20" |  |  | m | 491.5
492
492 | COSTO DIRECTOS
492 | 1. MANO DE OBRA (M.O.)
492 |  | CATEGORIA | UNIDAD | CANTIDAD | COSTO UNITARIO ($) | SUBTOTAL ($)
492 | 1.1 | Cuadrilla Cañería A.Carbono (montaje) | HH | 16.28 | 6955 | 113198.4366
492 | 1.2 | Cuadrilla Pruebas Hidráulicas | HH | 0.36 | 6955 | 2473.1244
492 | TOTAL COSTO (M.O.) $ |  |  |  |  | 115671.566
492
492 | 2. MATERIALES (M.)
492 |  | CATEGORIA | UNIDAD | CANTIDAD | COSTO UNITARIO ($) | SUBTOTAL ($)
492 | 2.1 | Combustible | lt | 0.51 | 600 | 306.6
492 | 2.2 | Fittings, Manguera, Cabezales etc. | $/m | 0.35 | 1500 | 525
492 | 2.3 | Material soldadura (argón) | $ | 1 | 9281.3433 | 9281.3433
492 | 2.4 | Electrodos, varillas tig | $ | 1 | 1065.6641 | 1065.6641
492 | 2.5 | Empaquetaduras y pernos | $ | 1 | 1150.3762 | 1150.3762
492 | 2.6 | Material soldadura (papel disolvo) | $ | 1 | 820.58 | 820.58
492 | 2.7 | Suministro general terreno | $ | 1 | 3572.6558 | 3572.6558
492 | TOTAL COSTO (M.) $ |  |  |  |  | 16722.219
492
492 | 3. EQUIPOS Y MAQUINARIAS (E.M.)
492 |  | CATEGORIA | UNIDAD | CANTIDAD | COSTO UNITARIO ($) | SUBTOTAL ($)
492 | 3.1 | Equipo general | $/HH | 16.37 | 3989.107 | 65301.6816
492 | 3.2 | Camión Aljibe P. Hid. | HM | 0.05 | 24500 | 1286.25
492 | 3.3 | Bomba de pruebas | HM | 0.05 | 2500 | 131.25
492 | 3.4 | Equipos y herramientas para Pruebas Hidráulicas | HM | 0.05 | 1650 | 86.625
492 | 3.5 | Equipos para Sold. | $ | 1 | 1553.9354 | 1553.9354
492 | TOTAL COSTO (E.M.) $ |  |  |  |  | 68567.9925
492
492 | 4. OTROS GASTOS (O.G.)
492 |  | CATEGORIA | UNIDAD | CANTIDAD | COSTO UNITARIO ($) | SUBTOTAL ($)
492 | 4.1 | SC Inpección y RX | $ | 1 | 3038.5893 | 3038.5893
492 | 4.2 | Fletes cañerías | viaj | 1 | 26.8861 | 26.8861
492 | TOTAL COSTO (O.G.) $ |  |  |  |  | 3065.4754
492
|  |  | TOTAL COSTO DIRECTO $ |  |  | 204027.2529
|  |  | PRECIO TOTAL $ |  |  | 100279394.8016
| Proponente | Firma |  |  | Fecha
Cartulinas CMPC S.A. Planta Maule
Sub-gerencia de proyectos
Programa Proyecto CO M450
ANALISIS DE PRECIOS UNITARIOS
| PARTIDA DEL ITEM | DESCRIPCION |  |  | UNID | CANTIDAD
5 | 9.5.2.5.3 | NPS = 24" |  |  | m | 4.7
5
5 | COSTO DIRECTOS
5 | 1. MANO DE OBRA (M.O.)
5 |  | CATEGORIA | UNIDAD | CANTIDAD | COSTO UNITARIO ($) | SUBTOTAL ($)
5 | 1.1 | Cuadrilla Cañería A.Carbono (montaje) | HH | 20.3 | 6955 | 141180.0726
5 | 1.2 | Cuadrilla Pruebas Hidráulicas | HH | 0.36 | 6955 | 2473.1244
5 | TOTAL COSTO (M.O.) $ |  |  |  |  | 143653.204
5
5 | 2. MATERIALES (M.)
5 |  | CATEGORIA | UNIDAD | CANTIDAD | COSTO UNITARIO ($) | SUBTOTAL ($)
5 | 2.1 | Combustible | lt | 0.51 | 600 | 306.6
5 | 2.2 | Fittings, Manguera, Cabezales etc. | $/m | 0.35 | 1500 | 525
5 | 2.3 | Material soldadura (argón) | $ | 1 | 9281.3433 | 9281.3433
5 | 2.4 | Electrodos, varillas tig | $ | 1 | 1065.6641 | 1065.6641
5 | 2.5 | Empaquetaduras y pernos | $ | 1 | 1150.3762 | 1150.3762
5 | 2.6 | Material soldadura (papel disolvo) | $ | 1 | 820.58 | 820.58
5 | 2.7 | Suministro general terreno | $ | 1 | 3572.6558 | 3572.6558
5 | TOTAL COSTO (M.) $ |  |  |  |  | 16722.2189
5
5 | 3. EQUIPOS Y MAQUINARIAS (E.M.)
5 |  | CATEGORIA | UNIDAD | CANTIDAD | COSTO UNITARIO ($) | SUBTOTAL ($)
5 | 3.1 | Equipo general | $/HH | 20.33 | 3989.107 | 81098.5454
5 | 3.2 | Camión Aljibe P. Hid. | HM | 0.05 | 24500 | 1286.25
5 | 3.3 | Bomba de pruebas | HM | 0.05 | 2500 | 131.25
5 | 3.4 | Equipos y herramientas para Pruebas Hidráulicas | HM | 0.05 | 1650 | 86.625
5 | 3.5 | Equipos para Sold. | $ | 1 | 1553.9354 | 1553.9354
5 | TOTAL COSTO (E.M.) $ |  |  |  |  | 84364.8556
5
5 | 4. OTROS GASTOS (O.G.)
5 |  | CATEGORIA | UNIDAD | CANTIDAD | COSTO UNITARIO ($) | SUBTOTAL ($)
5 | 4.1 | SC Inpección y RX | $ | 1 | 3038.5893 | 3038.5893
5 | 4.2 | Fletes cañerías | viaj | 1 | 26.8861 | 26.8861
5 | TOTAL COSTO (O.G.) $ |  |  |  |  | 3065.4754
5
5
|  |  | TOTAL COSTO DIRECTO $ |  |  | 247805.754
|  |  | PRECIO TOTAL $ |  |  | 1164687.0439
| Proponente | Firma |  |  | Fecha
Cartulinas CMPC S.A. Planta Maule
Sub-gerencia de proyectos
Programa Proyecto CO M450
ANALISIS DE PRECIOS UNITARIOS
| PARTIDA DEL ITEM | DESCRIPCION |  |  | UNID | CANTIDAD
441 | 9.5.2.6.1 | NPS = 30" |  |  | m | 441
441
441 | COSTO DIRECTOS
441 | 1. MANO DE OBRA (M.O.)
441 |  | CATEGORIA | UNIDAD | CANTIDAD | COSTO UNITARIO ($) | SUBTOTAL ($)
441 | 1.1 | Cuadrilla Cañería A.Carbono (montaje) | HH | 20.98 | 6955 | 145914.3393
441 | 1.2 | Cuadrilla Pruebas Hidráulicas | HH | 0.36 | 6955 | 2473.1244
441 | TOTAL COSTO (M.O.) $ |  |  |  |  | 148387.471
441
441 | 2. MATERIALES (M.)
441 |  | CATEGORIA | UNIDAD | CANTIDAD | COSTO UNITARIO ($) | SUBTOTAL ($)
441 | 2.1 | Combustible | lt | 0.51 | 600 | 306.6
441 | 2.2 | Fittings, Manguera, Cabezales etc. | $/m | 0.35 | 1500 | 525
441 | 2.3 | Material soldadura (argón) | $ | 1 | 9281.3433 | 9281.3433
441 | 2.4 | Electrodos, varillas tig | $ | 1 | 1065.6641 | 1065.6641
441 | 2.5 | Empaquetaduras y pernos | $ | 1 | 1150.3762 | 1150.3762
441 | 2.6 | Material soldadura (papel disolvo) | $ | 1 | 820.58 | 820.58
441 | 2.7 | Suministro general terreno | $ | 1 | 3572.6558 | 3572.6558
441 | TOTAL COSTO (M.) $ |  |  |  |  | 16722.219
441
441 | 3. EQUIPOS Y MAQUINARIAS (E.M.)
441 |  | CATEGORIA | UNIDAD | CANTIDAD | COSTO UNITARIO ($) | SUBTOTAL ($)
441 | 3.1 | Equipo general | $/HH | 21 | 3989.107 | 83771.2471
441 | 3.2 | Camión Aljibe P. Hid. | HM | 0.05 | 24500 | 1286.25
441 | 3.3 | Bomba de pruebas | HM | 0.05 | 2500 | 131.25
441 | 3.4 | Equipos y herramientas para Pruebas Hidráulicas | HM | 0.05 | 1650 | 86.625
441 | 3.5 | Equipos para Sold. | $ | 1 | 1553.9354 | 1553.9354
441 | TOTAL COSTO (E.M.) $ |  |  |  |  | 87037.5577
441
441 | 4. OTROS GASTOS (O.G.)
441 |  | CATEGORIA | UNIDAD | CANTIDAD | COSTO UNITARIO ($) | SUBTOTAL ($)
441 | 4.1 | SC Inpección y RX | $ | 1 | 3038.5893 | 3038.5893
441 | 4.2 | Fletes cañerías | viaj | 1 | 26.8861 | 26.8861
441 | TOTAL COSTO (O.G.) $ |  |  |  |  | 3065.4754
441
441
|  |  | TOTAL COSTO DIRECTO $ |  |  | 255212.7231
|  |  | PRECIO TOTAL $ |  |  | 112548810.8927
| Proponente | Firma |  |  | Fecha
Cartulinas CMPC S.A. Planta Maule
Sub-gerencia de proyectos
Programa Proyecto CO M450
ANALISIS DE PRECIOS UNITARIOS
| PARTIDA DEL ITEM | DESCRIPCION |  |  | UNID | CANTIDAD
8 | 9.5.2.6.2 | NPS = 32" |  |  | m | 7.7
8
8 | COSTO DIRECTOS
8 | 1. MANO DE OBRA (M.O.)
8 |  | CATEGORIA | UNIDAD | CANTIDAD | COSTO UNITARIO ($) | SUBTOTAL ($)
8 | 1.1 | Cuadrilla Cañería A.Carbono (montaje) | HH | 22.38 | 6955 | 155665.5155
8 | 1.2 | Cuadrilla Pruebas Hidráulicas | HH | 0.36 | 6955 | 2473.1244
8 | TOTAL COSTO (M.O.) $ |  |  |  |  | 158138.647
8
8 | 2. MATERIALES (M.)
8 |  | CATEGORIA | UNIDAD | CANTIDAD | COSTO UNITARIO ($) | SUBTOTAL ($)
8 | 2.1 | Combustible | lt | 0.51 | 600 | 306.6
8 | 2.2 | Fittings, Manguera, Cabezales etc. | $/m | 0.35 | 1500 | 525
8 | 2.3 | Material soldadura (argón) | $ | 1 | 9281.3433 | 9281.3433
8 | 2.4 | Electrodos, varillas tig | $ | 1 | 1065.6641 | 1065.6641
8 | 2.5 | Empaquetaduras y pernos | $ | 1 | 1150.3762 | 1150.3762
8 | 2.6 | Material soldadura (papel disolvo) | $ | 1 | 820.58 | 820.58
8 | 2.7 | Suministro general terreno | $ | 1 | 3572.6558 | 3572.6558
8 | TOTAL COSTO (M.) $ |  |  |  |  | 16722.219
8
8 | 3. EQUIPOS Y MAQUINARIAS (E.M.)
8 |  | CATEGORIA | UNIDAD | CANTIDAD | COSTO UNITARIO ($) | SUBTOTAL ($)
8 | 3.1 | Equipo general | $/HH | 22.38 | 3989.107 | 89276.2147
8 | 3.2 | Camión Aljibe P. Hid. | HM | 0.05 | 24500 | 1286.25
8 | 3.3 | Bomba de pruebas | HM | 0.05 | 2500 | 131.25
8 | 3.4 | Equipos y herramientas para Pruebas Hidráulicas | HM | 0.05 | 1650 | 86.625
8 | 3.5 | Equipos para Sold. | $ | 1 | 1553.9354 | 1553.9354
8 | TOTAL COSTO (E.M.) $ |  |  |  |  | 92542.5251
8
8 | 4. OTROS GASTOS (O.G.)
8 |  | CATEGORIA | UNIDAD | CANTIDAD | COSTO UNITARIO ($) | SUBTOTAL ($)
8 | 4.1 | SC Inpección y RX | $ | 1 | 3038.5893 | 3038.5893
8 | 4.2 | Fletes cañerías | viaj | 1 | 26.8861 | 26.8861
8 | TOTAL COSTO (O.G.) $ |  |  |  |  | 3065.4754
8
8
|  |  | TOTAL COSTO DIRECTO $ |  |  | 270468.8665
|  |  | PRECIO TOTAL $ |  |  | 2082610.2721
| Proponente | Firma |  |  | Fecha
Cartulinas CMPC S.A. Planta Maule
Sub-gerencia de proyectos
Programa Proyecto CO M450
ANALISIS DE PRECIOS UNITARIOS
| PARTIDA DEL ITEM | DESCRIPCION |  |  | UNID | CANTIDAD
2 | 9.5.3.1.1 | NPS = 2 1/2" |  |  | un | 2
2
2 | COSTO DIRECTOS
2 | 1. MANO DE OBRA (M.O.)
2 |  | CATEGORIA | UNIDAD | CANTIDAD | COSTO UNITARIO ($) | SUBTOTAL ($)
2 | 1.1 | Cuadrilla Cañería A.Carbono (válvulas y miscelaneos) | HH | 4.06 | 6955 | 28264.2788
2 | TOTAL COSTO (M.O.) $ |  |  |  |  | 28264.28
2
2 | 3. EQUIPOS Y MAQUINARIAS (E.M.)
2 |  | CATEGORIA | UNIDAD | CANTIDAD | COSTO UNITARIO ($) | SUBTOTAL ($)
2 | 3.1 | Equipo general | $/HH | 4 | 3989.107 | 15956.428
2 | TOTAL COSTO (E.M.) $ |  |  |  |  | 15956.428
2
2
2 |  |  | TOTAL COSTO DIRECTO $ |  |  | 44220.7068
2 |  |  | PRECIO TOTAL $ |  |  | 88441.4136
2
2
2
2
| Proponente | Firma |  |  | Fecha
Cartulinas CMPC S.A. Planta Maule
Sub-gerencia de proyectos
Programa Proyecto CO M450
ANALISIS DE PRECIOS UNITARIOS
| PARTIDA DEL ITEM | DESCRIPCION |  |  | UNID | CANTIDAD
9 | 9.5.3.1.2 | NPS = 3" |  |  | un | 9
9
9 | COSTO DIRECTOS
9 | 1. MANO DE OBRA (M.O.)
9 |  | CATEGORIA | UNIDAD | CANTIDAD | COSTO UNITARIO ($) | SUBTOTAL ($)
9 | 1.1 | Cuadrilla Cañería A.Carbono (válvulas y miscelaneos) | HH | 4.06 | 6955 | 28264.2788
9 | TOTAL COSTO (M.O.) $ |  |  |  |  | 28264.28
9
9 | 3. EQUIPOS Y MAQUINARIAS (E.M.)
9 |  | CATEGORIA | UNIDAD | CANTIDAD | COSTO UNITARIO ($) | SUBTOTAL ($)
9 | 3.1 | Equipo general | $/HH | 4 | 3989.107 | 15956.428
9 | TOTAL COSTO (E.M.) $ |  |  |  |  | 15956.428
9
9
9 |  |  | TOTAL COSTO DIRECTO $ |  |  | 44220.7068
|  |  | PRECIO TOTAL $ |  |  | 397986.3612
| Proponente | Firma |  |  | Fecha
Cartulinas CMPC S.A. Planta Maule
Sub-gerencia de proyectos
Programa Proyecto CO M450
ANALISIS DE PRECIOS UNITARIOS
| PARTIDA DEL ITEM | DESCRIPCION |  |  | UNID | CANTIDAD
6 | 9.5.3.1.3 | NPS = 4" |  |  | un | 6
6
6 | COSTO DIRECTOS
6 | 1. MANO DE OBRA (M.O.)
6 |  | CATEGORIA | UNIDAD | CANTIDAD | COSTO UNITARIO ($) | SUBTOTAL ($)
6 | 1.1 | Cuadrilla Cañería A.Carbono (válvulas y miscelaneos) | HH | 5.08 | 6955 | 35330.3485
6 | TOTAL COSTO (M.O.) $ |  |  |  |  | 35330.35
6
6 | 3. EQUIPOS Y MAQUINARIAS (E.M.)
6 |  | CATEGORIA | UNIDAD | CANTIDAD | COSTO UNITARIO ($) | SUBTOTAL ($)
6 | 3.1 | Equipo general | $/HH | 5 | 3989.107 | 19945.535
6 | TOTAL COSTO (E.M.) $ |  |  |  |  | 19945.535
6
6
6 |  |  | TOTAL COSTO DIRECTO $ |  |  | 55275.8835
|  |  | PRECIO TOTAL $ |  |  | 331655.301
| Proponente | Firma |  |  | Fecha
Cartulinas CMPC S.A. Planta Maule
Sub-gerencia de proyectos
Programa Proyecto CO M450
ANALISIS DE PRECIOS UNITARIOS
| PARTIDA DEL ITEM | DESCRIPCION |  |  | UNID | CANTIDAD
9 | 9.5.3.1.4 | NPS = 6" |  |  | un | 9
9
9 | COSTO DIRECTOS
9 | 1. MANO DE OBRA (M.O.)
9 |  | CATEGORIA | UNIDAD | CANTIDAD | COSTO UNITARIO ($) | SUBTOTAL ($)
9 | 1.1 | Cuadrilla Cañería A.Carbono (válvulas y miscelaneos) | HH | 8.13 | 6955 | 56528.5576
9 | TOTAL COSTO (M.O.) $ |  |  |  |  | 56528.56
9
9 | 3. EQUIPOS Y MAQUINARIAS (E.M.)
9 |  | CATEGORIA | UNIDAD | CANTIDAD | COSTO UNITARIO ($) | SUBTOTAL ($)
9 | 3.1 | Equipo general | $/HH | 8 | 3989.107 | 31912.856
9 | TOTAL COSTO (E.M.) $ |  |  |  |  | 31912.856
9
9
9 |  |  | TOTAL COSTO DIRECTO $ |  |  | 88441.4136
9 |  |  | PRECIO TOTAL $ |  |  | 795972.7224
9
| Proponente | Firma |  |  | Fecha
Cartulinas CMPC S.A. Planta Maule
Sub-gerencia de proyectos
Programa Proyecto CO M450
ANALISIS DE PRECIOS UNITARIOS
| PARTIDA DEL ITEM | DESCRIPCION |  |  | UNID | CANTIDAD
7 | 9.5.3.1.5 | NPS = 8" |  |  | un | 7
7
7 | COSTO DIRECTOS
7 | 1. MANO DE OBRA (M.O.)
7 |  | CATEGORIA | UNIDAD | CANTIDAD | COSTO UNITARIO ($) | SUBTOTAL ($)
7 | 1.1 | Cuadrilla Cañería A.Carbono (válvulas y miscelaneos) | HH | 10.16 | 6955 | 70660.697
7 | TOTAL COSTO (M.O.) $ |  |  |  |  | 70660.7
7
7 | 3. EQUIPOS Y MAQUINARIAS (E.M.)
7 |  | CATEGORIA | UNIDAD | CANTIDAD | COSTO UNITARIO ($) | SUBTOTAL ($)
7 | 3.1 | Equipo general | $/HH | 10 | 3989.107 | 39891.07
7 | TOTAL COSTO (E.M.) $ |  |  |  |  | 39891.07
7
7
|  |  | TOTAL COSTO DIRECTO $ |  |  | 110551.767
|  |  | PRECIO TOTAL $ |  |  | 773862.369
| Proponente | Firma |  |  | Fecha
Cartulinas CMPC S.A. Planta Maule
Sub-gerencia de proyectos
Programa Proyecto CO M450
ANALISIS DE PRECIOS UNITARIOS
| PARTIDA DEL ITEM | DESCRIPCION |  |  | UNID | CANTIDAD
16 | 9.5.3.1.6 | NPS = 10" |  |  | un | 16
16
16 | COSTO DIRECTOS
16 | 1. MANO DE OBRA (M.O.)
16 |  | CATEGORIA | UNIDAD | CANTIDAD | COSTO UNITARIO ($) | SUBTOTAL ($)
16 | 1.1 | Cuadrilla Cañería A.Carbono (válvulas y miscelaneos) | HH | 12.19 | 6955 | 84792.8364
16 | TOTAL COSTO (M.O.) $ |  |  |  |  | 84792.84
16
16 | 3. EQUIPOS Y MAQUINARIAS (E.M.)
16 |  | CATEGORIA | UNIDAD | CANTIDAD | COSTO UNITARIO ($) | SUBTOTAL ($)
16 | 3.1 | Equipo general | $/HH | 12 | 3989.107 | 47869.284
16 | TOTAL COSTO (E.M.) $ |  |  |  |  | 47869.284
16
16
16 |  |  | TOTAL COSTO DIRECTO $ |  |  | 132662.1204
16 |  |  | PRECIO TOTAL $ |  |  | 2122593.9264
16
16
16
| Proponente | Firma |  |  | Fecha
Cartulinas CMPC S.A. Planta Maule
Sub-gerencia de proyectos
Programa Proyecto CO M450
ANALISIS DE PRECIOS UNITARIOS
| PARTIDA DEL ITEM | DESCRIPCION |  |  | UNID | CANTIDAD
11 | 9.5.3.1.7 | NPS = 12" |  |  | un | 11
11
11 | COSTO DIRECTOS
11 | 1. MANO DE OBRA (M.O.)
11 |  | CATEGORIA | UNIDAD | CANTIDAD | COSTO UNITARIO ($) | SUBTOTAL ($)
11 | 1.1 | Cuadrilla Cañería A.Carbono (válvulas y miscelaneos) | HH | 15.24 | 6955 | 105991.0455
11 | TOTAL COSTO (M.O.) $ |  |  |  |  | 105991.05
11
11 | 3. EQUIPOS Y MAQUINARIAS (E.M.)
11 |  | CATEGORIA | UNIDAD | CANTIDAD | COSTO UNITARIO ($) | SUBTOTAL ($)
11 | 3.1 | Equipo general | $/HH | 15 | 3989.107 | 59836.605
11 | TOTAL COSTO (E.M.) $ |  |  |  |  | 59836.605
11
11
11 |  |  | TOTAL COSTO DIRECTO $ |  |  | 165827.6505
|  |  | PRECIO TOTAL $ |  |  | 1824104.1555
| Proponente | Firma |  |  | Fecha
Cartulinas CMPC S.A. Planta Maule
Sub-gerencia de proyectos
Programa Proyecto CO M450
ANALISIS DE PRECIOS UNITARIOS
| PARTIDA DEL ITEM | DESCRIPCION |  |  | UNID | CANTIDAD
10 | 9.5.3.1.8 | NPS = 14" |  |  | un | 10
10
10 | COSTO DIRECTOS
10 | 1. MANO DE OBRA (M.O.)
10 |  | CATEGORIA | UNIDAD | CANTIDAD | COSTO UNITARIO ($) | SUBTOTAL ($)
10 | 1.1 | Cuadrilla Cañería A.Carbono (válvulas y miscelaneos) | HH | 18.29 | 6955 | 127189.2546
10 | TOTAL COSTO (M.O.) $ |  |  |  |  | 127189.26
10
10 | 3. EQUIPOS Y MAQUINARIAS (E.M.)
10 |  | CATEGORIA | UNIDAD | CANTIDAD | COSTO UNITARIO ($) | SUBTOTAL ($)
10 | 3.1 | Equipo general | $/HH | 18 | 3989.107 | 71803.926
10 | TOTAL COSTO (E.M.) $ |  |  |  |  | 71803.926
10
10
10 |  |  | TOTAL COSTO DIRECTO $ |  |  | 198993.1806
|  |  | PRECIO TOTAL $ |  |  | 1989931.806
| Proponente | Firma |  |  | Fecha
Cartulinas CMPC S.A. Planta Maule
Sub-gerencia de proyectos
Programa Proyecto CO M450
ANALISIS DE PRECIOS UNITARIOS
| PARTIDA DEL ITEM | DESCRIPCION |  |  | UNID | CANTIDAD
3 | 9.5.3.1.9 | NPS = 18" |  |  | un | 3
3
3 | COSTO DIRECTOS
3 | 1. MANO DE OBRA (M.O.)
3 |  | CATEGORIA | UNIDAD | CANTIDAD | COSTO UNITARIO ($) | SUBTOTAL ($)
3 | 1.1 | Cuadrilla Cañería A.Carbono (válvulas y miscelaneos) | HH | 32.51 | 6955 | 226114.2304
3 | TOTAL COSTO (M.O.) $ |  |  |  |  | 226114.24
3
3 | 3. EQUIPOS Y MAQUINARIAS (E.M.)
3 |  | CATEGORIA | UNIDAD | CANTIDAD | COSTO UNITARIO ($) | SUBTOTAL ($)
3 | 3.1 | Equipo general | $/HH | 32 | 3989.107 | 127651.424
3 | TOTAL COSTO (E.M.) $ |  |  |  |  | 127651.424
3
|  |  | TOTAL COSTO DIRECTO $ |  |  | 353765.6544
|  |  | PRECIO TOTAL $ |  |  | 1061296.9632
| Proponente | Firma |  |  | Fecha
Cartulinas CMPC S.A. Planta Maule
Sub-gerencia de proyectos
Programa Proyecto CO M450
ANALISIS DE PRECIOS UNITARIOS
| PARTIDA DEL ITEM | DESCRIPCION |  |  | UNID | CANTIDAD
3 | 9.5.3.1.10 | NPS = 20" |  |  | un | 3
3
3 | COSTO DIRECTOS
3 | 1. MANO DE OBRA (M.O.)
3 |  | CATEGORIA | UNIDAD | CANTIDAD | COSTO UNITARIO ($) | SUBTOTAL ($)
3 | 1.1 | Cuadrilla Cañería A.Carbono (válvulas y miscelaneos) | HH | 35.56 | 6955 | 247312.4395
3 | TOTAL COSTO (M.O.) $ |  |  |  |  | 247312.45
3
3 | 3. EQUIPOS Y MAQUINARIAS (E.M.)
3 |  | CATEGORIA | UNIDAD | CANTIDAD | COSTO UNITARIO ($) | SUBTOTAL ($)
3 | 3.1 | Equipo general | $/HH | 35 | 3989.107 | 139618.745
3 | TOTAL COSTO (E.M.) $ |  |  |  |  | 139618.745
3
3
|  |  | TOTAL COSTO DIRECTO $ |  |  | 386931.1845
|  |  | PRECIO TOTAL $ |  |  | 1160793.5535
| Proponente | Firma |  |  | Fecha
Cartulinas CMPC S.A. Planta Maule
Sub-gerencia de proyectos
Programa Proyecto CO M450
ANALISIS DE PRECIOS UNITARIOS
| PARTIDA DEL ITEM | DESCRIPCION |  |  | UNID | CANTIDAD
3 | 9.5.3.2.1 | NPS = 1 1/2" |  |  | un | 3
3
3 | COSTO DIRECTOS
3 | 1. MANO DE OBRA (M.O.)
3 |  | CATEGORIA | UNIDAD | CANTIDAD | COSTO UNITARIO ($) | SUBTOTAL ($)
3 | 1.1 | Cuadrilla Cañería A.Carbono (válvulas y miscelaneos) | HH | 2.03 | 6955 | 14132.1394
3 | TOTAL COSTO (M.O.) $ |  |  |  |  | 14132.14
3
3 | 3. EQUIPOS Y MAQUINARIAS (E.M.)
3 |  | CATEGORIA | UNIDAD | CANTIDAD | COSTO UNITARIO ($) | SUBTOTAL ($)
3 | 3.1 | Equipo general | $/HH | 2 | 3989.107 | 7978.214
3 | TOTAL COSTO (E.M.) $ |  |  |  |  | 7978.214
3
3
3 |  |  | TOTAL COSTO DIRECTO $ |  |  | 22110.3534
3 |  |  | PRECIO TOTAL $ |  |  | 66331.0602
3
3
3
3
3
3 | Proponente | Firma |  |  | Fecha
3
3
3 | Cartulinas CMPC S.A. Planta Maule
3 | Sub-gerencia de proyectos
3 | Programa Proyecto CO M450
3
3 | ANALISIS DE PRECIOS UNITARIOS
3
3 | PARTIDA DEL ITEM | DESCRIPCION |  |  | UNID | CANTIDAD
3 | 9.5.3.2.2 | NPS = 2" |  |  | un | 3
3
3 | COSTO DIRECTOS
3 | 1. MANO DE OBRA (M.O.)
3 |  | CATEGORIA | UNIDAD | CANTIDAD | COSTO UNITARIO ($) | SUBTOTAL ($)
3 | 1.1 | Cuadrilla Cañería A.Carbono (válvulas y miscelaneos) | HH | 2.54 | 6955 | 17665.1743
3 | TOTAL COSTO (M.O.) $ |  |  |  |  | 17665.175
3
3 | 3. EQUIPOS Y MAQUINARIAS (E.M.)
3 |  | CATEGORIA | UNIDAD | CANTIDAD | COSTO UNITARIO ($) | SUBTOTAL ($)
3 | 3.1 | Equipo general | $/HH | 2.5 | 3989.107 | 9972.7675
3 | TOTAL COSTO (E.M.) $ |  |  |  |  | 9972.7675
3
3
3 |  |  | TOTAL COSTO DIRECTO $ |  |  | 27637.9418
3 |  |  | PRECIO TOTAL $ |  |  | 82913.8254
3
3
3
3
3
3 | Proponente | Firma |  |  | Fecha
3
3
3 | Cartulinas CMPC S.A. Planta Maule
3 | Sub-gerencia de proyectos
3 | Programa Proyecto CO M450
3
3 | ANALISIS DE PRECIOS UNITARIOS
3
3 | PARTIDA DEL ITEM | DESCRIPCION |  |  | UNID | CANTIDAD
12 | 9.5.3.3.1 | NPS = 3/4" |  |  | un | 12
12
12 | COSTO DIRECTOS
12 | 1. MANO DE OBRA (M.O.)
12 |  | CATEGORIA | UNIDAD | CANTIDAD | COSTO UNITARIO ($) | SUBTOTAL ($)
12 | 1.1 | Cuadrilla Cañería A.Carbono (válvulas y miscelaneos) | HH | 1.52 | 6955 | 10599.1046
12 | TOTAL COSTO (M.O.) $ |  |  |  |  | 10599.105
12
12 | 3. EQUIPOS Y MAQUINARIAS (E.M.)
12 |  | CATEGORIA | UNIDAD | CANTIDAD | COSTO UNITARIO ($) | SUBTOTAL ($)
12 | 3.1 | Equipo general | $/HH | 1.5 | 3989.107 | 5983.6605
12 | TOTAL COSTO (E.M.) $ |  |  |  |  | 5983.6605
12
12
12 |  |  | TOTAL COSTO DIRECTO $ |  |  | 16582.7651
12 |  |  | PRECIO TOTAL $ |  |  | 198993.1812
12
12
12
12
12
12 | Proponente | Firma |  |  | Fecha
12
12
12 | Cartulinas CMPC S.A. Planta Maule
12 | Sub-gerencia de proyectos
Programa Proyecto CO M450
ANALISIS DE PRECIOS UNITARIOS
| PARTIDA DEL ITEM | DESCRIPCION |  |  | UNID | CANTIDAD
4 | 9.5.3.3.2 | NPS = 1 1/2" |  |  | un | 4
4
4 | COSTO DIRECTOS
4 | 1. MANO DE OBRA (M.O.)
4 |  | CATEGORIA | UNIDAD | CANTIDAD | COSTO UNITARIO ($) | SUBTOTAL ($)
4 | 1.1 | Cuadrilla Cañería A.Carbono (válvulas y miscelaneos) | HH | 2.03 | 6955 | 14132.1394
4 | TOTAL COSTO (M.O.) $ |  |  |  |  | 14132.14
4
4 | 3. EQUIPOS Y MAQUINARIAS (E.M.)
4 |  | CATEGORIA | UNIDAD | CANTIDAD | COSTO UNITARIO ($) | SUBTOTAL ($)
4 | 3.1 | Equipo general | $/HH | 2 | 3989.107 | 7978.214
4 | TOTAL COSTO (E.M.) $ |  |  |  |  | 7978.214
4
4
4 |  |  | TOTAL COSTO DIRECTO $ |  |  | 22110.3534
4 |  |  | PRECIO TOTAL $ |  |  | 88441.4136
4
4
4
4
4
4 | Proponente | Firma |  |  | Fecha
4
4
4 | Cartulinas CMPC S.A. Planta Maule
Sub-gerencia de proyectos
Programa Proyecto CO M450
ANALISIS DE PRECIOS UNITARIOS
| PARTIDA DEL ITEM | DESCRIPCION |  |  | UNID | CANTIDAD
1 | 9.5.3.4.1 | NPS = 3" |  |  | un | 1
1
1 | COSTO DIRECTOS
1 | 1. MANO DE OBRA (M.O.)
1 |  | CATEGORIA | UNIDAD | CANTIDAD | COSTO UNITARIO ($) | SUBTOTAL ($)
1 | 1.1 | Cuadrilla Cañería A.Carbono (válvulas y miscelaneos) | HH | 4.06 | 6955 | 28264.2788
1 | TOTAL COSTO (M.O.) $ |  |  |  |  | 28264.28
1
1 | 3. EQUIPOS Y MAQUINARIAS (E.M.)
1 |  | CATEGORIA | UNIDAD | CANTIDAD | COSTO UNITARIO ($) | SUBTOTAL ($)
1 | 3.1 | Equipo general | $/HH | 4 | 3989.107 | 15956.428
1 | TOTAL COSTO (E.M.) $ |  |  |  |  | 15956.428
1
1
1 |  |  | TOTAL COSTO DIRECTO $ |  |  | 44220.7068
1 |  |  | PRECIO TOTAL $ |  |  | 44220.7068
1
| Proponente | Firma |  |  | Fecha
Cartulinas CMPC S.A. Planta Maule
Sub-gerencia de proyectos
Programa Proyecto CO M450
ANALISIS DE PRECIOS UNITARIOS
| PARTIDA DEL ITEM | DESCRIPCION |  |  | UNID | CANTIDAD
852 | 9.5.4.1 | Soportación Primaria |  |  | kg | 852.3
852
852 | COSTO DIRECTOS
852 | 1. MANO DE OBRA (M.O.)
852 |  | CATEGORIA | UNIDAD | CANTIDAD | COSTO UNITARIO ($) | SUBTOTAL ($)
852 | 1.1 | Cuadrilla Cañería A.Carbono (válvulas y miscelaneos) | HH | 0.25 | 6955 | 1766.5174
852 | TOTAL COSTO (M.O.) $ |  |  |  |  | 1766.518
852
852 | 2. MATERIALES (M.)
852 |  | CATEGORIA | UNIDAD | CANTIDAD | COSTO UNITARIO ($) | SUBTOTAL ($)
852 | 2.1 | Soportes Cañerías Primario | kg | 1 | 2390 | 2390
852 | TOTAL COSTO (M.) $ |  |  |  |  | 2390
852
852 | 3. EQUIPOS Y MAQUINARIAS (E.M.)
852 |  | CATEGORIA | UNIDAD | CANTIDAD | COSTO UNITARIO ($) | SUBTOTAL ($)
852 | 3.1 | Equipo general | $/HH | 0.25 | 3989.107 | 1019.7757
852 | TOTAL COSTO (E.M.) $ |  |  |  |  | 1019.7757
852
852 | 4. OTROS GASTOS (O.G.)
852 |  | CATEGORIA | UNIDAD | CANTIDAD | COSTO UNITARIO ($) | SUBTOTAL ($)
852 | 4.1 | Fletes soportes | viaj | 350000 | 21.6012
852 | TOTAL COSTO (O.G.) $ |  |  |  |  | 0
852
852
852 |  |  | TOTAL COSTO DIRECTO $ |  |  | 5176.2937
|  |  | PRECIO TOTAL $ |  |  | 4411755.1532
| Proponente | Firma |  |  | Fecha
Cartulinas CMPC S.A. Planta Maule
Sub-gerencia de proyectos
Programa Proyecto CO M450
ANALISIS DE PRECIOS UNITARIOS
| PARTIDA DEL ITEM | DESCRIPCION |  |  | UNID | CANTIDAD
3930 | 9.5.4.2 | Soportación Secundaria |  |  | kg | 3930
3930
3930 | COSTO DIRECTOS
3930 | 1. MANO DE OBRA (M.O.)
3930 |  | CATEGORIA | UNIDAD | CANTIDAD | COSTO UNITARIO ($) | SUBTOTAL ($)
3930 | 1.1 | Cuadrilla Cañería A.Carbono (válvulas y miscelaneos) | HH | 0.25 | 6955 | 1766.5174
3930 | TOTAL COSTO (M.O.) $ |  |  |  |  | 1766.518
3930
3930 | 2. MATERIALES (M.)
3930 |  | CATEGORIA | UNIDAD | CANTIDAD | COSTO UNITARIO ($) | SUBTOTAL ($)
3930 | 2.1 | Soportes Cañerías Secundario | kg | 1 | 2250 | 2250
3930 | TOTAL COSTO (M.) $ |  |  |  |  | 2250
3930
3930 | 3. EQUIPOS Y MAQUINARIAS (E.M.)
3930 |  | CATEGORIA | UNIDAD | CANTIDAD | COSTO UNITARIO ($) | SUBTOTAL ($)
3930 | 3.1 | Equipo general | $/HH | 0.25 | 3989.107 | 1019.7757
3930 | TOTAL COSTO (E.M.) $ |  |  |  |  | 1019.7757
3930
3930 | 4. OTROS GASTOS (O.G.)
3930 |  | CATEGORIA | UNIDAD | CANTIDAD | COSTO UNITARIO ($) | SUBTOTAL ($)
3930 | 4.1 | Fletes soportes | viaj | 350000 | 21.6012
3930 | TOTAL COSTO (O.G.) $ |  |  |  |  | 0
3930
3930
|  |  | TOTAL COSTO DIRECTO $ |  |  | 5036.2937
|  |  | PRECIO TOTAL $ |  |  | 19792634.3958
| Proponente | Firma |  |  | Fecha
Cartulinas CMPC S.A. Planta Maule
Sub-gerencia de proyectos
Programa Proyecto CO M450
ANALISIS DE PRECIOS UNITARIOS
| PARTIDA DEL ITEM | DESCRIPCION |  |  | UNID | CANTIDAD
1 | 9.5.4.3.1.1 | NPS = 1/2" |  |  | un | 1
1
1 | COSTO DIRECTOS
1 | 1. MANO DE OBRA (M.O.)
1 |  | CATEGORIA | UNIDAD | CANTIDAD | COSTO UNITARIO ($) | SUBTOTAL ($)
1 | 1.1 | Cuadrilla Cañería A.Carbono (válvulas y miscelaneos) | HH | 1.52 | 6955 | 10599.1046
1 | TOTAL COSTO (M.O.) $ |  |  |  |  | 10599.105
1
1 | 3. EQUIPOS Y MAQUINARIAS (E.M.)
1 |  | CATEGORIA | UNIDAD | CANTIDAD | COSTO UNITARIO ($) | SUBTOTAL ($)
1 | 3.1 | Equipo general | $/HH | 1.5 | 3989.107 | 5983.6605
1 | TOTAL COSTO (E.M.) $ |  |  |  |  | 5983.6605
1
1
1 |  |  | TOTAL COSTO DIRECTO $ |  |  | 16582.7651
1 |  |  | PRECIO TOTAL $ |  |  | 16582.7651
1
1
1
1
1
1 | Proponente | Firma |  |  | Fecha
1
1
1 | Cartulinas CMPC S.A. Planta Maule
1 | Sub-gerencia de proyectos
1 | Programa Proyecto CO M450
1
1 | ANALISIS DE PRECIOS UNITARIOS
1
1 | PARTIDA DEL ITEM | DESCRIPCION |  |  | UNID | CANTIDAD
1 | 9.5.4.3.1.2 | NPS = 3" |  |  | un | 1
1
1 | COSTO DIRECTOS
1 | 1. MANO DE OBRA (M.O.)
1 |  | CATEGORIA | UNIDAD | CANTIDAD | COSTO UNITARIO ($) | SUBTOTAL ($)
1 | 1.1 | Cuadrilla Cañería A.Carbono (válvulas y miscelaneos) | HH | 4.06 | 6955 | 28264.2788
1 | TOTAL COSTO (M.O.) $ |  |  |  |  | 28264.28
1
1 | 3. EQUIPOS Y MAQUINARIAS (E.M.)
1 |  | CATEGORIA | UNIDAD | CANTIDAD | COSTO UNITARIO ($) | SUBTOTAL ($)
1 | 3.1 | Equipo general | $/HH | 4 | 3989.107 | 15956.428
1 | TOTAL COSTO (E.M.) $ |  |  |  |  | 15956.428
1
1
1 |  |  | TOTAL COSTO DIRECTO $ |  |  | 44220.7068
1 |  |  | PRECIO TOTAL $ |  |  | 44220.7068
1
1
1
1
1
1 | Proponente | Firma |  |  | Fecha
1
1
Cartulinas CMPC S.A. Planta Maule
Sub-gerencia de proyectos
Programa Proyecto CO M450
ANALISIS DE PRECIOS UNITARIOS
| PARTIDA DEL ITEM | DESCRIPCION |  |  | UNID | CANTIDAD
2 | 9.5.4.3.1.3 | NPS = 4" |  |  | un | 2
2
2 | COSTO DIRECTOS
2 | 1. MANO DE OBRA (M.O.)
2 |  | CATEGORIA | UNIDAD | CANTIDAD | COSTO UNITARIO ($) | SUBTOTAL ($)
2 | 1.1 | Cuadrilla Cañería A.Carbono (válvulas y miscelaneos) | HH | 5.08 | 6955 | 35330.3485
2 | TOTAL COSTO (M.O.) $ |  |  |  |  | 35330.35
2
2 | 3. EQUIPOS Y MAQUINARIAS (E.M.)
2 |  | CATEGORIA | UNIDAD | CANTIDAD | COSTO UNITARIO ($) | SUBTOTAL ($)
2 | 3.1 | Equipo general | $/HH | 5 | 3989.107 | 19945.535
2 | TOTAL COSTO (E.M.) $ |  |  |  |  | 19945.535
2
2
2 |  |  | TOTAL COSTO DIRECTO $ |  |  | 55275.8835
2 |  |  | PRECIO TOTAL $ |  |  | 110551.767
2
2
2
2
2
2 | Proponente | Firma |  |  | Fecha
2
2
2 | Cartulinas CMPC S.A. Planta Maule
2 | Sub-gerencia de proyectos
2 | Programa Proyecto CO M450
2
2 | ANALISIS DE PRECIOS UNITARIOS
2
2 | PARTIDA DEL ITEM | DESCRIPCION |  |  | UNID | CANTIDAD
2 | 9.5.4.3.1.4 | NPS = 6" |  |  | un | 2
2
2 | COSTO DIRECTOS
2 | 1. MANO DE OBRA (M.O.)
2 |  | CATEGORIA | UNIDAD | CANTIDAD | COSTO UNITARIO ($) | SUBTOTAL ($)
2 | 1.1 | Cuadrilla Cañería A.Carbono (válvulas y miscelaneos) | HH | 8.13 | 6955 | 56528.5576
2 | TOTAL COSTO (M.O.) $ |  |  |  |  | 56528.56
2
2 | 3. EQUIPOS Y MAQUINARIAS (E.M.)
2 |  | CATEGORIA | UNIDAD | CANTIDAD | COSTO UNITARIO ($) | SUBTOTAL ($)
2 | 3.1 | Equipo general | $/HH | 8 | 3989.107 | 31912.856
2 | TOTAL COSTO (E.M.) $ |  |  |  |  | 31912.856
2
2
2 |  |  | TOTAL COSTO DIRECTO $ |  |  | 88441.4136
2 |  |  | PRECIO TOTAL $ |  |  | 176882.8272
2
2
2
2
2
2 | Proponente | Firma |  |  | Fecha
2
2
2 | Cartulinas CMPC S.A. Planta Maule
2 | Sub-gerencia de proyectos
2 | Programa Proyecto CO M450
2
2 | ANALISIS DE PRECIOS UNITARIOS
2
2 | PARTIDA DEL ITEM | DESCRIPCION |  |  | UNID | CANTIDAD
3 | 9.5.4.3.1.5 | NPS = 8" |  |  | un | 3
3
3 | COSTO DIRECTOS
3 | 1. MANO DE OBRA (M.O.)
3 |  | CATEGORIA | UNIDAD | CANTIDAD | COSTO UNITARIO ($) | SUBTOTAL ($)
3 | 1.1 | Cuadrilla Cañería A.Carbono (válvulas y miscelaneos) | HH | 10.16 | 6955 | 70660.697
3 | TOTAL COSTO (M.O.) $ |  |  |  |  | 70660.7
3
3 | 3. EQUIPOS Y MAQUINARIAS (E.M.)
3 |  | CATEGORIA | UNIDAD | CANTIDAD | COSTO UNITARIO ($) | SUBTOTAL ($)
3 | 3.1 | Equipo general | $/HH | 10 | 3989.107 | 39891.07
3 | TOTAL COSTO (E.M.) $ |  |  |  |  | 39891.07
3
3
3 |  |  | TOTAL COSTO DIRECTO $ |  |  | 110551.767
3 |  |  | PRECIO TOTAL $ |  |  | 331655.301
3
3
3
3
3
3 | Proponente | Firma |  |  | Fecha
3
3
3 | Cartulinas CMPC S.A. Planta Maule
3 | Sub-gerencia de proyectos
3 | Programa Proyecto CO M450
3
3 | ANALISIS DE PRECIOS UNITARIOS
| PARTIDA DEL ITEM | DESCRIPCION |  |  | UNID | CANTIDAD
14 | 9.5.4.3.1.6 | NPS = 10" |  |  | un | 14
14
14 | COSTO DIRECTOS
14 | 1. MANO DE OBRA (M.O.)
14 |  | CATEGORIA | UNIDAD | CANTIDAD | COSTO UNITARIO ($) | SUBTOTAL ($)
14 | 1.1 | Cuadrilla Cañería A.Carbono (válvulas y miscelaneos) | HH | 12.19 | 6955 | 84792.8364
14 | TOTAL COSTO (M.O.) $ |  |  |  |  | 84792.84
14
14 | 3. EQUIPOS Y MAQUINARIAS (E.M.)
14 |  | CATEGORIA | UNIDAD | CANTIDAD | COSTO UNITARIO ($) | SUBTOTAL ($)
14 | 3.1 | Equipo general | $/HH | 12 | 3989.107 | 47869.284
14 | TOTAL COSTO (E.M.) $ |  |  |  |  | 47869.284
14
14
14 |  |  | TOTAL COSTO DIRECTO $ |  |  | 132662.1204
14 |  |  | PRECIO TOTAL $ |  |  | 1857269.6856
14
14
14
14
14
14 | Proponente | Firma |  |  | Fecha
14
14
Cartulinas CMPC S.A. Planta Maule
Sub-gerencia de proyectos
Programa Proyecto CO M450
ANALISIS DE PRECIOS UNITARIOS
| PARTIDA DEL ITEM | DESCRIPCION |  |  | UNID | CANTIDAD
5 | 9.5.4.3.1.7 | NPS = 12" |  |  | un | 5
5
5 | COSTO DIRECTOS
5 | 1. MANO DE OBRA (M.O.)
5 |  | CATEGORIA | UNIDAD | CANTIDAD | COSTO UNITARIO ($) | SUBTOTAL ($)
5 | 1.1 | Cuadrilla Cañería A.Carbono (válvulas y miscelaneos) | HH | 15.24 | 6955 | 105991.0455
5 | TOTAL COSTO (M.O.) $ |  |  |  |  | 105991.05
5
5 | 3. EQUIPOS Y MAQUINARIAS (E.M.)
5 |  | CATEGORIA | UNIDAD | CANTIDAD | COSTO UNITARIO ($) | SUBTOTAL ($)
5 | 3.1 | Equipo general | $/HH | 15 | 3989.107 | 59836.605
5 | TOTAL COSTO (E.M.) $ |  |  |  |  | 59836.605
5
5
5 |  |  | TOTAL COSTO DIRECTO $ |  |  | 165827.6505
5 |  |  | PRECIO TOTAL $ |  |  | 829138.2525
5
5
5
5
5
5 | Proponente | Firma |  |  | Fecha
5
Cartulinas CMPC S.A. Planta Maule
Sub-gerencia de proyectos
Programa Proyecto CO M450
ANALISIS DE PRECIOS UNITARIOS
| PARTIDA DEL ITEM | DESCRIPCION |  |  | UNID | CANTIDAD
3 | 9.5.4.3.1.8 | NPS = 14" |  |  | un | 3
3
3 | COSTO DIRECTOS
3 | 1. MANO DE OBRA (M.O.)
3 |  | CATEGORIA | UNIDAD | CANTIDAD | COSTO UNITARIO ($) | SUBTOTAL ($)
3 | 1.1 | Cuadrilla Cañería A.Carbono (válvulas y miscelaneos) | HH | 18.29 | 6955 | 127189.2546
3 | TOTAL COSTO (M.O.) $ |  |  |  |  | 127189.26
3
3 | 3. EQUIPOS Y MAQUINARIAS (E.M.)
3 |  | CATEGORIA | UNIDAD | CANTIDAD | COSTO UNITARIO ($) | SUBTOTAL ($)
3 | 3.1 | Equipo general | $/HH | 18 | 3989.107 | 71803.926
3 | TOTAL COSTO (E.M.) $ |  |  |  |  | 71803.926
3
3
3 |  |  | TOTAL COSTO DIRECTO $ |  |  | 198993.1806
3 |  |  | PRECIO TOTAL $ |  |  | 596979.5418
| Proponente | Firma |  |  | Fecha
Cartulinas CMPC S.A. Planta Maule
Sub-gerencia de proyectos
Programa Proyecto CO M450
ANALISIS DE PRECIOS UNITARIOS
| PARTIDA DEL ITEM | DESCRIPCION |  |  | UNID | CANTIDAD
6 | 9.5.4.3.1.9 | NPS = 20" |  |  | un | 6
6
6 | COSTO DIRECTOS
6 | 1. MANO DE OBRA (M.O.)
6 |  | CATEGORIA | UNIDAD | CANTIDAD | COSTO UNITARIO ($) | SUBTOTAL ($)
6 | 1.1 | Cuadrilla Cañería A.Carbono (válvulas y miscelaneos) | HH | 35.56 | 6955 | 247312.4395
6 | TOTAL COSTO (M.O.) $ |  |  |  |  | 247312.45
6
6 | 3. EQUIPOS Y MAQUINARIAS (E.M.)
6 |  | CATEGORIA | UNIDAD | CANTIDAD | COSTO UNITARIO ($) | SUBTOTAL ($)
6 | 3.1 | Equipo general | $/HH | 35 | 3989.107 | 139618.745
6 | TOTAL COSTO (E.M.) $ |  |  |  |  | 139618.745
6
6
6 |  |  | TOTAL COSTO DIRECTO $ |  |  | 386931.1845
6 |  |  | PRECIO TOTAL $ |  |  | 2321587.107
| Proponente | Firma |  |  | Fecha
Cartulinas CMPC S.A. Planta Maule
Sub-gerencia de proyectos
Programa Proyecto CO M450
ANALISIS DE PRECIOS UNITARIOS
| PARTIDA DEL ITEM | DESCRIPCION |  |  | UNID | CANTIDAD
1 | 9.5.4.4.1.1 | NPS = 2" |  |  | un | 1
1
1 | COSTO DIRECTOS
1 | 1. MANO DE OBRA (M.O.)
1 |  | CATEGORIA | UNIDAD | CANTIDAD | COSTO UNITARIO ($) | SUBTOTAL ($)
1 | 1.1 | Cuadrilla Cañería A.Carbono (válvulas y miscelaneos) | HH | 2.54 | 6955 | 17665.1743
1 | TOTAL COSTO (M.O.) $ |  |  |  |  | 17665.175
1
1 | 3. EQUIPOS Y MAQUINARIAS (E.M.)
1 |  | CATEGORIA | UNIDAD | CANTIDAD | COSTO UNITARIO ($) | SUBTOTAL ($)
1 | 3.1 | Equipo general | $/HH | 2.5 | 3989.107 | 9972.7675
1 | TOTAL COSTO (E.M.) $ |  |  |  |  | 9972.7675
1
1
1 |  |  | TOTAL COSTO DIRECTO $ |  |  | 27637.9418
1 |  |  | PRECIO TOTAL $ |  |  | 27637.9418
1
1
1
| Proponente | Firma |  |  | Fecha
Cartulinas CMPC S.A. Planta Maule
Sub-gerencia de proyectos
Programa Proyecto CO M450
ANALISIS DE PRECIOS UNITARIOS
| PARTIDA DEL ITEM | DESCRIPCION |  |  | UNID | CANTIDAD
4 | 9.5.4.4.1.2 | NPS = 4" |  |  | un | 4
4
4 | COSTO DIRECTOS
4 | 1. MANO DE OBRA (M.O.)
4 |  | CATEGORIA | UNIDAD | CANTIDAD | COSTO UNITARIO ($) | SUBTOTAL ($)
4 | 1.1 | Cuadrilla Cañería A.Carbono (válvulas y miscelaneos) | HH | 5.08 | 6955 | 35330.3485
4 | TOTAL COSTO (M.O.) $ |  |  |  |  | 35330.35
4
4 | 3. EQUIPOS Y MAQUINARIAS (E.M.)
4 |  | CATEGORIA | UNIDAD | CANTIDAD | COSTO UNITARIO ($) | SUBTOTAL ($)
4 | 3.1 | Equipo general | $/HH | 5 | 3989.107 | 19945.535
4 | TOTAL COSTO (E.M.) $ |  |  |  |  | 19945.535
4
|  |  | TOTAL COSTO DIRECTO $ |  |  | 55275.8835
|  |  | PRECIO TOTAL $ |  |  | 221103.534
| Proponente | Firma |  |  | Fecha
Cartulinas CMPC S.A. Planta Maule
Sub-gerencia de proyectos
Programa Proyecto CO M450
ANALISIS DE PRECIOS UNITARIOS
| PARTIDA DEL ITEM | DESCRIPCION |  |  | UNID | CANTIDAD
7 | 9.5.4.4.1.3 | NPS = 8" |  |  | un | 7
7
7 | COSTO DIRECTOS
7 | 1. MANO DE OBRA (M.O.)
7 |  | CATEGORIA | UNIDAD | CANTIDAD | COSTO UNITARIO ($) | SUBTOTAL ($)
7 | 1.1 | Cuadrilla Cañería A.Carbono (válvulas y miscelaneos) | HH | 10.16 | 6955 | 70660.697
7 | TOTAL COSTO (M.O.) $ |  |  |  |  | 70660.7
7
7 | 3. EQUIPOS Y MAQUINARIAS (E.M.)
7 |  | CATEGORIA | UNIDAD | CANTIDAD | COSTO UNITARIO ($) | SUBTOTAL ($)
7 | 3.1 | Equipo general | $/HH | 10 | 3989.107 | 39891.07
7 | TOTAL COSTO (E.M.) $ |  |  |  |  | 39891.07
7
7
7 |  |  | TOTAL COSTO DIRECTO $ |  |  | 110551.767
7 |  |  | PRECIO TOTAL $ |  |  | 773862.369
| Proponente | Firma |  |  | Fecha
Cartulinas CMPC S.A. Planta Maule
Sub-gerencia de proyectos
Programa Proyecto CO M450
ANALISIS DE PRECIOS UNITARIOS
| PARTIDA DEL ITEM | DESCRIPCION |  |  | UNID | CANTIDAD
3 | 9.5.4.4.1.4 | NPS = 10" |  |  | un | 3
COSTO DIRECTOS
1. MANO DE OBRA (M.O.)
|  | CATEGORIA | UNIDAD | CANTIDAD | COSTO UNITARIO ($) | SUBTOTAL ($)
| 1.1 | Cuadrilla Cañería A.Carbono (válvulas y miscelaneos) | HH | 12.19 | 6955 | 84792.8364
| TOTAL COSTO (M.O.) $ |  |  |  |  | 84792.84
3. EQUIPOS Y MAQUINARIAS (E.M.)
|  | CATEGORIA | UNIDAD | CANTIDAD | COSTO UNITARIO ($) | SUBTOTAL ($)
| 3.1 | Equipo general | $/HH | 12 | 3989.107 | 47869.284
| TOTAL COSTO (E.M.) $ |  |  |  |  | 47869.284
|  |  | TOTAL COSTO DIRECTO $ |  |  | 132662.1204
|  |  | PRECIO TOTAL $ |  |  | 397986.3612
| Proponente | Firma |  |  | Fecha
Cartulinas CMPC S.A. Planta Maule
Sub-gerencia de proyectos
Programa Proyecto CO M450
ANALISIS DE PRECIOS UNITARIOS
| PARTIDA DEL ITEM | DESCRIPCION |  |  | UNID | CANTIDAD
5 | 9.5.4.4.1.5 | NPS = 16" |  |  | un | 5
5
5 | COSTO DIRECTOS
5 | 1. MANO DE OBRA (M.O.)
5 |  | CATEGORIA | UNIDAD | CANTIDAD | COSTO UNITARIO ($) | SUBTOTAL ($)
5 | 1.1 | Cuadrilla Cañería A.Carbono (válvulas y miscelaneos) | HH | 25.4 | 6955 | 176651.7425
5 | TOTAL COSTO (M.O.) $ |  |  |  |  | 176651.75
5
5 | 3. EQUIPOS Y MAQUINARIAS (E.M.)
5 |  | CATEGORIA | UNIDAD | CANTIDAD | COSTO UNITARIO ($) | SUBTOTAL ($)
5 | 3.1 | Equipo general | $/HH | 25 | 3989.107 | 99727.675
5 | TOTAL COSTO (E.M.) $ |  |  |  |  | 99727.675
5
5
|  |  | TOTAL COSTO DIRECTO $ |  |  | 276379.4175
|  |  | PRECIO TOTAL $ |  |  | 1381897.0875
| Proponente | Firma |  |  | Fecha
Cartulinas CMPC S.A. Planta Maule
Sub-gerencia de proyectos
Programa Proyecto CO M450
ANALISIS DE PRECIOS UNITARIOS
| PARTIDA DEL ITEM | DESCRIPCION |  |  | UNID | CANTIDAD
1 | 9.5.4.5.1.1 | NPS = 6" |  |  | un | 1
1
1 | COSTO DIRECTOS
1 | 1. MANO DE OBRA (M.O.)
1 |  | CATEGORIA | UNIDAD | CANTIDAD | COSTO UNITARIO ($) | SUBTOTAL ($)
1 | 1.1 | Cuadrilla Cañería A.Carbono (válvulas y miscelaneos) | HH | 8.13 | 6955 | 56528.5576
1 | TOTAL COSTO (M.O.) $ |  |  |  |  | 56528.56
1
1 | 3. EQUIPOS Y MAQUINARIAS (E.M.)
1 |  | CATEGORIA | UNIDAD | CANTIDAD | COSTO UNITARIO ($) | SUBTOTAL ($)
1 | 3.1 | Equipo general | $/HH | 8 | 3989.107 | 31912.856
1 | TOTAL COSTO (E.M.) $ |  |  |  |  | 31912.856
1
1
1 |  |  | TOTAL COSTO DIRECTO $ |  |  | 88441.4136
1 |  |  | PRECIO TOTAL $ |  |  | 88441.4136
1
1
1
1
1
1 | Proponente | Firma |  |  | Fecha
1
1
1 | Cartulinas CMPC S.A. Planta Maule
1 | Sub-gerencia de proyectos
1 | Programa Proyecto CO M450
1
1 | ANALISIS DE PRECIOS UNITARIOS
1
1 | PARTIDA DEL ITEM | DESCRIPCION |  |  | UNID | CANTIDAD
1 | 9.5.4.5.1.2 | NPS = 8" |  |  | un | 1
1
1 | COSTO DIRECTOS
1 | 1. MANO DE OBRA (M.O.)
1 |  | CATEGORIA | UNIDAD | CANTIDAD | COSTO UNITARIO ($) | SUBTOTAL ($)
1 | 1.1 | Cuadrilla Cañería A.Carbono (válvulas y miscelaneos) | HH | 10.16 | 6955 | 70660.697
1 | TOTAL COSTO (M.O.) $ |  |  |  |  | 70660.7
1
1 | 3. EQUIPOS Y MAQUINARIAS (E.M.)
1 |  | CATEGORIA | UNIDAD | CANTIDAD | COSTO UNITARIO ($) | SUBTOTAL ($)
1 | 3.1 | Equipo general | $/HH | 10 | 3989.107 | 39891.07
1 | TOTAL COSTO (E.M.) $ |  |  |  |  | 39891.07
1
1
1 |  |  | TOTAL COSTO DIRECTO $ |  |  | 110551.767
|  |  | PRECIO TOTAL $ |  |  | 110551.767
| Proponente | Firma |  |  | Fecha
Cartulinas CMPC S.A. Planta Maule
Sub-gerencia de proyectos
Programa Proyecto CO M450
ANALISIS DE PRECIOS UNITARIOS
| PARTIDA DEL ITEM | DESCRIPCION |  |  | UNID | CANTIDAD
4 | 9.5.4.5.1.3 | NPS = 10" |  |  | un | 4
4
4 | COSTO DIRECTOS
4 | 1. MANO DE OBRA (M.O.)
4 |  | CATEGORIA | UNIDAD | CANTIDAD | COSTO UNITARIO ($) | SUBTOTAL ($)
4 | 1.1 | Cuadrilla Cañería A.Carbono (válvulas y miscelaneos) | HH | 12.19 | 6955 | 84792.8364
4 | TOTAL COSTO (M.O.) $ |  |  |  |  | 84792.84
4
4 | 3. EQUIPOS Y MAQUINARIAS (E.M.)
4 |  | CATEGORIA | UNIDAD | CANTIDAD | COSTO UNITARIO ($) | SUBTOTAL ($)
4 | 3.1 | Equipo general | $/HH | 12 | 3989.107 | 47869.284
4 | TOTAL COSTO (E.M.) $ |  |  |  |  | 47869.284
4
4
4 |  |  | TOTAL COSTO DIRECTO $ |  |  | 132662.1204
|  |  | PRECIO TOTAL $ |  |  | 530648.4816
| Proponente | Firma |  |  | Fecha
Cartulinas CMPC S.A. Planta Maule
Sub-gerencia de proyectos
Programa Proyecto CO M450
ANALISIS DE PRECIOS UNITARIOS
| PARTIDA DEL ITEM | DESCRIPCION |  |  | UNID | CANTIDAD
3 | 9.5.4.5.1.4 | NPS = 18" |  |  | un | 3
3
3 | COSTO DIRECTOS
3 | 1. MANO DE OBRA (M.O.)
3 |  | CATEGORIA | UNIDAD | CANTIDAD | COSTO UNITARIO ($) | SUBTOTAL ($)
3 | 1.1 | Cuadrilla Cañería A.Carbono (válvulas y miscelaneos) | HH | 32.51 | 6955 | 226114.2304
3 | TOTAL COSTO (M.O.) $ |  |  |  |  | 226114.24
3
3 | 3. EQUIPOS Y MAQUINARIAS (E.M.)
3 |  | CATEGORIA | UNIDAD | CANTIDAD | COSTO UNITARIO ($) | SUBTOTAL ($)
3 | 3.1 | Equipo general | $/HH | 32 | 3989.107 | 127651.424
3 | TOTAL COSTO (E.M.) $ |  |  |  |  | 127651.424
3
3
3 |  |  | TOTAL COSTO DIRECTO $ |  |  | 353765.6544
|  |  | PRECIO TOTAL $ |  |  | 1061296.9632
| Proponente | Firma |  |  | Fecha
Cartulinas CMPC S.A. Planta Maule
Sub-gerencia de proyectos
Programa Proyecto CO M450
ANALISIS DE PRECIOS UNITARIOS
| PARTIDA DEL ITEM | DESCRIPCION |  |  | UNID | CANTIDAD
1 | 9.5.5.1.1 | 070-TP-017 |  |  | gl | 1
1
1 | COSTO DIRECTOS
1 | 1. MANO DE OBRA (M.O.)
1 |  | CATEGORIA | UNIDAD | CANTIDAD | COSTO UNITARIO ($) | SUBTOTAL ($)
1 | 1.1 | Cuadrilla Cañería A.Carbono (P1-P0) | HH | 568.33 | 6955 | 3952759.3902
1 | TOTAL COSTO (M.O.) $ |  |  |  |  | 3952759.558
1
1 | 3. EQUIPOS Y MAQUINARIAS (E.M.)
1 |  | CATEGORIA | UNIDAD | CANTIDAD | COSTO UNITARIO ($) | SUBTOTAL ($)
1 | 3.1 | Equipo general | $/HH | 559.4 | 3989.107 | 2231506.4558
1 | TOTAL COSTO (E.M.) $ |  |  |  |  | 2231506.4558
1
1
1 |  |  | TOTAL COSTO DIRECTO $ |  |  | 6184265.846
|  |  | PRECIO TOTAL $ |  |  | 6184265.846
| Proponente | Firma |  |  | Fecha
Cartulinas CMPC S.A. Planta Maule
Sub-gerencia de proyectos
Programa Proyecto CO M450
ANALISIS DE PRECIOS UNITARIOS
| PARTIDA DEL ITEM | DESCRIPCION |  |  | UNID | CANTIDAD
1 | 9.5.5.1.2 | 070-TP-302 |  |  | gl | 1
1
1 | COSTO DIRECTOS
1 | 1. MANO DE OBRA (M.O.)
1 |  | CATEGORIA | UNIDAD | CANTIDAD | COSTO UNITARIO ($) | SUBTOTAL ($)
1 | 1.1 | Cuadrilla Cañería A.Carbono (P1-P0) | HH | 37.59 | 6955 | 261444.5789
1 | TOTAL COSTO (M.O.) $ |  |  |  |  | 261444.59
1
1 | 3. EQUIPOS Y MAQUINARIAS (E.M.)
1 |  | CATEGORIA | UNIDAD | CANTIDAD | COSTO UNITARIO ($) | SUBTOTAL ($)
1 | 3.1 | Equipo general | $/HH | 37 | 3989.107 | 147596.959
1 | TOTAL COSTO (E.M.) $ |  |  |  |  | 147596.959
1
|  |  | TOTAL COSTO DIRECTO $ |  |  | 409041.5379
|  |  | PRECIO TOTAL $ |  |  | 409041.5379
| Proponente | Firma |  |  | Fecha
Cartulinas CMPC S.A. Planta Maule
Sub-gerencia de proyectos
Programa Proyecto CO M450
ANALISIS DE PRECIOS UNITARIOS
| PARTIDA DEL ITEM | DESCRIPCION |  |  | UNID | CANTIDAD
1 | 9.5.5.1.3 | 070-TP-305 |  |  | gl | 1
1
1 | COSTO DIRECTOS
1 | 1. MANO DE OBRA (M.O.)
1 |  | CATEGORIA | UNIDAD | CANTIDAD | COSTO UNITARIO ($) | SUBTOTAL ($)
1 | 1.1 | Cuadrilla Cañería A.Carbono (P1-P0) | HH | 29.87 | 6955 | 207742.4492
1 | TOTAL COSTO (M.O.) $ |  |  |  |  | 207742.458
1
1 | 3. EQUIPOS Y MAQUINARIAS (E.M.)
1 |  | CATEGORIA | UNIDAD | CANTIDAD | COSTO UNITARIO ($) | SUBTOTAL ($)
1 | 3.1 | Equipo general | $/HH | 29.4 | 3989.107 | 117279.7458
1 | TOTAL COSTO (E.M.) $ |  |  |  |  | 117279.7458
1
1
1 |  |  | TOTAL COSTO DIRECTO $ |  |  | 325022.195
1 |  |  | PRECIO TOTAL $ |  |  | 325022.195
1
1
1
1
1
1 | Proponente | Firma |  |  | Fecha
1
1
1 | Cartulinas CMPC S.A. Planta Maule
1 | Sub-gerencia de proyectos
1 | Programa Proyecto CO M450
1
1 | ANALISIS DE PRECIOS UNITARIOS
1
1 | PARTIDA DEL ITEM | DESCRIPCION |  |  | UNID | CANTIDAD
1 | 9.5.5.1.4 | 070-TP-307 |  |  | gl | 1
1
1 | COSTO DIRECTOS
1 | 1. MANO DE OBRA (M.O.)
1 |  | CATEGORIA | UNIDAD | CANTIDAD | COSTO UNITARIO ($) | SUBTOTAL ($)
1 | 1.1 | Cuadrilla Cañería A.Carbono (P1-P0) | HH | 29.87 | 6955 | 207742.4492
1 | TOTAL COSTO (M.O.) $ |  |  |  |  | 207742.458
1
1 | 3. EQUIPOS Y MAQUINARIAS (E.M.)
1 |  | CATEGORIA | UNIDAD | CANTIDAD | COSTO UNITARIO ($) | SUBTOTAL ($)
1 | 3.1 | Equipo general | $/HH | 29.4 | 3989.107 | 117279.7458
1 | TOTAL COSTO (E.M.) $ |  |  |  |  | 117279.7458
1
1
1 |  |  | TOTAL COSTO DIRECTO $ |  |  | 325022.195
1 |  |  | PRECIO TOTAL $ |  |  | 325022.195
1
1
1
1
1
1 | Proponente | Firma |  |  | Fecha
1
1
1 | Cartulinas CMPC S.A. Planta Maule
1 | Sub-gerencia de proyectos
1 | Programa Proyecto CO M450
1
1 | ANALISIS DE PRECIOS UNITARIOS
1
1 | PARTIDA DEL ITEM | DESCRIPCION |  |  | UNID | CANTIDAD
1 | 9.5.5.1.5 | 070-TP-500 |  |  | gl | 1
1
1 | COSTO DIRECTOS
1 | 1. MANO DE OBRA (M.O.)
1 |  | CATEGORIA | UNIDAD | CANTIDAD | COSTO UNITARIO ($) | SUBTOTAL ($)
1 | 1.1 | Cuadrilla Cañería A.Carbono (P1-P0) | HH | 186.94 | 6955 | 1300156.8248
1 | TOTAL COSTO (M.O.) $ |  |  |  |  | 1300156.88
1
1 | 3. EQUIPOS Y MAQUINARIAS (E.M.)
1 |  | CATEGORIA | UNIDAD | CANTIDAD | COSTO UNITARIO ($) | SUBTOTAL ($)
1 | 3.1 | Equipo general | $/HH | 184 | 3989.107 | 733995.688
1 | TOTAL COSTO (E.M.) $ |  |  |  |  | 733995.688
1
1
1 |  |  | TOTAL COSTO DIRECTO $ |  |  | 2034152.5128
1 |  |  | PRECIO TOTAL $ |  |  | 2034152.5128
1
1
1
1
1
1 | Proponente | Firma |  |  | Fecha
1
1
1 | Cartulinas CMPC S.A. Planta Maule
1 | Sub-gerencia de proyectos
1 | Programa Proyecto CO M450
1
1 | ANALISIS DE PRECIOS UNITARIOS
1
1 | PARTIDA DEL ITEM | DESCRIPCION |  |  | UNID | CANTIDAD
1 | 9.5.5.1.6 | 070-TP-501 |  |  | gl | 1
1
1 | COSTO DIRECTOS
1 | 1. MANO DE OBRA (M.O.)
1 |  | CATEGORIA | UNIDAD | CANTIDAD | COSTO UNITARIO ($) | SUBTOTAL ($)
1 | 1.1 | Cuadrilla Cañería A.Carbono (P1-P0) | HH | 168.24 | 6955 | 1170141.1423
1 | TOTAL COSTO (M.O.) $ |  |  |  |  | 1170141.192
1
1 | 3. EQUIPOS Y MAQUINARIAS (E.M.)
1 |  | CATEGORIA | UNIDAD | CANTIDAD | COSTO UNITARIO ($) | SUBTOTAL ($)
1 | 3.1 | Equipo general | $/HH | 165.6 | 3989.107 | 660596.1192
1 | TOTAL COSTO (E.M.) $ |  |  |  |  | 660596.1192
1
1
1 |  |  | TOTAL COSTO DIRECTO $ |  |  | 1830737.2615
1 |  |  | PRECIO TOTAL $ |  |  | 1830737.2615
1
1
1
1
1
1 | Proponente | Firma |  |  | Fecha
1
1
1 | Cartulinas CMPC S.A. Planta Maule
1 | Sub-gerencia de proyectos
1 | Programa Proyecto CO M450
1
1 | ANALISIS DE PRECIOS UNITARIOS
1
1 | PARTIDA DEL ITEM | DESCRIPCION |  |  | UNID | CANTIDAD
1 | 9.5.5.1.7 | 070-TP-314 |  |  | gl | 1
1
1 | COSTO DIRECTOS
1 | 1. MANO DE OBRA (M.O.)
1 |  | CATEGORIA | UNIDAD | CANTIDAD | COSTO UNITARIO ($) | SUBTOTAL ($)
1 | 1.1 | Cuadrilla Cañería A.Carbono (P1-P0) | HH | 32.21 | 6955 | 223994.4095
1 | TOTAL COSTO (M.O.) $ |  |  |  |  | 223994.419
1
1 | 3. EQUIPOS Y MAQUINARIAS (E.M.)
1 |  | CATEGORIA | UNIDAD | CANTIDAD | COSTO UNITARIO ($) | SUBTOTAL ($)
1 | 3.1 | Equipo general | $/HH | 31.7 | 3989.107 | 126454.6919
1 | TOTAL COSTO (E.M.) $ |  |  |  |  | 126454.6919
1
1
1 |  |  | TOTAL COSTO DIRECTO $ |  |  | 350449.1014
1 |  |  | PRECIO TOTAL $ |  |  | 350449.1014
1
1
1
1
1
1 | Proponente | Firma |  |  | Fecha
1
1
1 | Cartulinas CMPC S.A. Planta Maule
1 | Sub-gerencia de proyectos
1 | Programa Proyecto CO M450
1
1 | ANALISIS DE PRECIOS UNITARIOS
1
1 | PARTIDA DEL ITEM | DESCRIPCION |  |  | UNID | CANTIDAD
1 | 9.5.5.1.8 | 070-TP-315 |  |  | gl | 1
1
1 | COSTO DIRECTOS
1 | 1. MANO DE OBRA (M.O.)
1 |  | CATEGORIA | UNIDAD | CANTIDAD | COSTO UNITARIO ($) | SUBTOTAL ($)
1 | 1.1 | Cuadrilla Cañería A.Carbono (P1-P0) | HH | 32.21 | 6955 | 223994.4095
1 | TOTAL COSTO (M.O.) $ |  |  |  |  | 223994.419
1
1 | 3. EQUIPOS Y MAQUINARIAS (E.M.)
1 |  | CATEGORIA | UNIDAD | CANTIDAD | COSTO UNITARIO ($) | SUBTOTAL ($)
1 | 3.1 | Equipo general | $/HH | 31.7 | 3989.107 | 126454.6919
1 | TOTAL COSTO (E.M.) $ |  |  |  |  | 126454.6919
1
1
1 |  |  | TOTAL COSTO DIRECTO $ |  |  | 350449.1014
1 |  |  | PRECIO TOTAL $ |  |  | 350449.1014
1
1
1
1
1
1 | Proponente | Firma |  |  | Fecha
1
1
1 | Cartulinas CMPC S.A. Planta Maule
1 | Sub-gerencia de proyectos
1 | Programa Proyecto CO M450
1
1 | ANALISIS DE PRECIOS UNITARIOS
1
1 | PARTIDA DEL ITEM | DESCRIPCION |  |  | UNID | CANTIDAD
1 | 9.5.6.1.1 | 070-TP-001 |  |  | gl | 1
1
1 | COSTO DIRECTOS
1 | 1. MANO DE OBRA (M.O.)
1 |  | CATEGORIA | UNIDAD | CANTIDAD | COSTO UNITARIO ($) | SUBTOTAL ($)
1 | 1.1 | Cuadrilla Cañería A.Carbono (P1-P0) | HH | 157.07 | 6955 | 1092414.3756
1 | TOTAL COSTO (M.O.) $ |  |  |  |  | 1092414.422
1
1 | 3. EQUIPOS Y MAQUINARIAS (E.M.)
1 |  | CATEGORIA | UNIDAD | CANTIDAD | COSTO UNITARIO ($) | SUBTOTAL ($)
1 | 3.1 | Equipo general | $/HH | 154.6 | 3989.107 | 616715.9422
1 | TOTAL COSTO (E.M.) $ |  |  |  |  | 616715.9422
1
1
1 |  |  | TOTAL COSTO DIRECTO $ |  |  | 1709130.3178
1 |  |  | PRECIO TOTAL $ |  |  | 1709130.3178
1
1
1
1
1
1 | Proponente | Firma |  |  | Fecha
1
1
1 | Cartulinas CMPC S.A. Planta Maule
1 | Sub-gerencia de proyectos
1 | Programa Proyecto CO M450
1
1 | ANALISIS DE PRECIOS UNITARIOS
1
1 | PARTIDA DEL ITEM | DESCRIPCION |  |  | UNID | CANTIDAD
1 | 9.5.6.1.2 | 070-TP-002 |  |  | gl | 1
1
1 | COSTO DIRECTOS
1 | 1. MANO DE OBRA (M.O.)
1 |  | CATEGORIA | UNIDAD | CANTIDAD | COSTO UNITARIO ($) | SUBTOTAL ($)
1 | 1.1 | Cuadrilla Cañería A.Carbono (P1-P0) | HH | 157.07 | 6955 | 1092414.3756
1 | TOTAL COSTO (M.O.) $ |  |  |  |  | 1092414.422
1
1 | 3. EQUIPOS Y MAQUINARIAS (E.M.)
1 |  | CATEGORIA | UNIDAD | CANTIDAD | COSTO UNITARIO ($) | SUBTOTAL ($)
1 | 3.1 | Equipo general | $/HH | 154.6 | 3989.107 | 616715.9422
1 | TOTAL COSTO (E.M.) $ |  |  |  |  | 616715.9422
1
1
1 |  |  | TOTAL COSTO DIRECTO $ |  |  | 1709130.3178
1 |  |  | PRECIO TOTAL $ |  |  | 1709130.3178
1
1
1
1
1
1 | Proponente | Firma |  |  | Fecha
1
1
1 | Cartulinas CMPC S.A. Planta Maule
1 | Sub-gerencia de proyectos
1 | Programa Proyecto CO M450
1
1 | ANALISIS DE PRECIOS UNITARIOS
1
1 | PARTIDA DEL ITEM | DESCRIPCION |  |  | UNID | CANTIDAD
1 | 9.5.6.1.3 | 070-TP-003 |  |  | gl | 1
1
1 | COSTO DIRECTOS
1 | 1. MANO DE OBRA (M.O.)
1 |  | CATEGORIA | UNIDAD | CANTIDAD | COSTO UNITARIO ($) | SUBTOTAL ($)
1 | 1.1 | Cuadrilla Cañería A.Carbono (P1-P0) | HH | 157.07 | 6955 | 1092414.3756
1 | TOTAL COSTO (M.O.) $ |  |  |  |  | 1092414.422
1
1 | 3. EQUIPOS Y MAQUINARIAS (E.M.)
1 |  | CATEGORIA | UNIDAD | CANTIDAD | COSTO UNITARIO ($) | SUBTOTAL ($)
1 | 3.1 | Equipo general | $/HH | 154.6 | 3989.107 | 616715.9422
1 | TOTAL COSTO (E.M.) $ |  |  |  |  | 616715.9422
1
1
1 |  |  | TOTAL COSTO DIRECTO $ |  |  | 1709130.3178
1 |  |  | PRECIO TOTAL $ |  |  | 1709130.3178
1
1
1
1
1
1 | Proponente | Firma |  |  | Fecha
1
1
1
1
1 | Cartulinas CMPC S.A. Planta Maule
1 | Sub-gerencia de proyectos
1 | Programa Proyecto CO M450
1
1 | ANALISIS DE PRECIOS UNITARIOS
1
1 | PARTIDA DEL ITEM | DESCRIPCION |  |  | UNID | CANTIDAD
1 | 9.5.6.1.6 | 070-TP-011 |  |  | gl | 1
1
1 | COSTO DIRECTOS
1 | 1. MANO DE OBRA (M.O.)
1 |  | CATEGORIA | UNIDAD | CANTIDAD | COSTO UNITARIO ($) | SUBTOTAL ($)
1 | 1.1 | Cuadrilla Cañería A.Carbono (P1-P0) | HH | 52.32 | 6955 | 363902.5896
1 | TOTAL COSTO (M.O.) $ |  |  |  |  | 363902.605
1
1 | 3. EQUIPOS Y MAQUINARIAS (E.M.)
1 |  | CATEGORIA | UNIDAD | CANTIDAD | COSTO UNITARIO ($) | SUBTOTAL ($)
1 | 3.1 | Equipo general | $/HH | 51.5 | 3989.107 | 205439.0105
1 | TOTAL COSTO (E.M.) $ |  |  |  |  | 205439.0105
1
1
1 |  |  | TOTAL COSTO DIRECTO $ |  |  | 569341.6001
1 |  |  | PRECIO TOTAL $ |  |  | 569341.6001
1
1
1
1
1
1 | Proponente | Firma |  |  | Fecha
1
1
1 | Cartulinas CMPC S.A. Planta Maule
1 | Sub-gerencia de proyectos
1 | Programa Proyecto CO M450
1
1 | ANALISIS DE PRECIOS UNITARIOS
1
1 | PARTIDA DEL ITEM | DESCRIPCION |  |  | UNID | CANTIDAD
1 | 9.5.6.1.7 | 070-TP-013 |  |  | gl | 1
1
1 | COSTO DIRECTOS
1 | 1. MANO DE OBRA (M.O.)
1 |  | CATEGORIA | UNIDAD | CANTIDAD | COSTO UNITARIO ($) | SUBTOTAL ($)
1 | 1.1 | Cuadrilla Cañería A.Carbono (P1-P0) | HH | 186.94 | 6955 | 1300156.8248
1 | TOTAL COSTO (M.O.) $ |  |  |  |  | 1300156.88
1
1 | 3. EQUIPOS Y MAQUINARIAS (E.M.)
1 |  | CATEGORIA | UNIDAD | CANTIDAD | COSTO UNITARIO ($) | SUBTOTAL ($)
1 | 3.1 | Equipo general | $/HH | 184 | 3989.107 | 733995.688
1 | TOTAL COSTO (E.M.) $ |  |  |  |  | 733995.688
1
1
1 |  |  | TOTAL COSTO DIRECTO $ |  |  | 2034152.5128
1 |  |  | PRECIO TOTAL $ |  |  | 2034152.5128
1
1
1
1
1
1 | Proponente | Firma |  |  | Fecha
1
1
1
1 | Cartulinas CMPC S.A. Planta Maule
1 | Sub-gerencia de proyectos
1 | Programa Proyecto CO M450
1
1 | ANALISIS DE PRECIOS UNITARIOS
1
1 | PARTIDA DEL ITEM | DESCRIPCION |  |  | UNID | CANTIDAD
1 | 9.5.6.1.10 | 070-TP-019 |  |  | gl | 1
1
1 | COSTO DIRECTOS
1 | 1. MANO DE OBRA (M.O.)
1 |  | CATEGORIA | UNIDAD | CANTIDAD | COSTO UNITARIO ($) | SUBTOTAL ($)
1 | 1.1 | Cuadrilla Cañería A.Carbono (P1-P0) | HH | 149.55 | 6955 | 1040125.4598
1 | TOTAL COSTO (M.O.) $ |  |  |  |  | 1040125.504
1
1 | 3. EQUIPOS Y MAQUINARIAS (E.M.)
1 |  | CATEGORIA | UNIDAD | CANTIDAD | COSTO UNITARIO ($) | SUBTOTAL ($)
1 | 3.1 | Equipo general | $/HH | 147.2 | 3989.107 | 587196.5504
1 | TOTAL COSTO (E.M.) $ |  |  |  |  | 587196.5504
1
1
1 |  |  | TOTAL COSTO DIRECTO $ |  |  | 1627322.0102
1 |  |  | PRECIO TOTAL $ |  |  | 1627322.0102
1
1
1
1
1
1 | Proponente | Firma |  |  | Fecha
1
1
1 | Cartulinas CMPC S.A. Planta Maule
1 | Sub-gerencia de proyectos
1 | Programa Proyecto CO M450
1
1 | ANALISIS DE PRECIOS UNITARIOS
1
1 | PARTIDA DEL ITEM | DESCRIPCION |  |  | UNID | CANTIDAD
1 | 9.5.6.1.11 | 070-TP-020 |  |  | gl | 1
1
1 | COSTO DIRECTOS
1 | 1. MANO DE OBRA (M.O.)
1 |  | CATEGORIA | UNIDAD | CANTIDAD | COSTO UNITARIO ($) | SUBTOTAL ($)
1 | 1.1 | Cuadrilla Cañería A.Carbono (P1-P0) | HH | 39.72 | 6955 | 276283.3253
1 | TOTAL COSTO (M.O.) $ |  |  |  |  | 276283.337
1
1 | 3. EQUIPOS Y MAQUINARIAS (E.M.)
1 |  | CATEGORIA | UNIDAD | CANTIDAD | COSTO UNITARIO ($) | SUBTOTAL ($)
1 | 3.1 | Equipo general | $/HH | 39.1 | 3989.107 | 155974.0837
1 | TOTAL COSTO (E.M.) $ |  |  |  |  | 155974.0837
1
1
1 |  |  | TOTAL COSTO DIRECTO $ |  |  | 432257.409
1 |  |  | PRECIO TOTAL $ |  |  | 432257.409
1
1
1
1
1
1 | Proponente | Firma |  |  | Fecha
1
1
1 | Cartulinas CMPC S.A. Planta Maule
1 | Sub-gerencia de proyectos
1 | Programa Proyecto CO M450
1
1 | ANALISIS DE PRECIOS UNITARIOS
1
1 | PARTIDA DEL ITEM | DESCRIPCION |  |  | UNID | CANTIDAD
1 | 9.5.6.1.12 | 070-TP-022 |  |  | gl | 1
1
1 | COSTO DIRECTOS
1 | 1. MANO DE OBRA (M.O.)
1 |  | CATEGORIA | UNIDAD | CANTIDAD | COSTO UNITARIO ($) | SUBTOTAL ($)
1 | 1.1 | Cuadrilla Cañería A.Carbono (P1-P0) | HH | 44.91 | 6955 | 312320.2807
1 | TOTAL COSTO (M.O.) $ |  |  |  |  | 312320.294
1
1 | 3. EQUIPOS Y MAQUINARIAS (E.M.)
1 |  | CATEGORIA | UNIDAD | CANTIDAD | COSTO UNITARIO ($) | SUBTOTAL ($)
1 | 3.1 | Equipo general | $/HH | 44.2 | 3989.107 | 176318.5294
1 | TOTAL COSTO (E.M.) $ |  |  |  |  | 176318.5294
1
1
1 |  |  | TOTAL COSTO DIRECTO $ |  |  | 488638.8101
1 |  |  | PRECIO TOTAL $ |  |  | 488638.8101
1
1
1
1
1
1 | Proponente | Firma |  |  | Fecha
1
1
1 | Cartulinas CMPC S.A. Planta Maule
1 | Sub-gerencia de proyectos
1 | Programa Proyecto CO M450
1
1 | ANALISIS DE PRECIOS UNITARIOS
1
1 | PARTIDA DEL ITEM | DESCRIPCION |  |  | UNID | CANTIDAD
1 | 9.5.6.1.13 | 070-TP-023 |  |  | gl | 1
1
1 | COSTO DIRECTOS
1 | 1. MANO DE OBRA (M.O.)
1 |  | CATEGORIA | UNIDAD | CANTIDAD | COSTO UNITARIO ($) | SUBTOTAL ($)
1 | 1.1 | Cuadrilla Cañería A.Carbono (P1-P0) | HH | 50.49 | 6955 | 351183.6641
1 | TOTAL COSTO (M.O.) $ |  |  |  |  | 351183.679
1
1 | 3. EQUIPOS Y MAQUINARIAS (E.M.)
1 |  | CATEGORIA | UNIDAD | CANTIDAD | COSTO UNITARIO ($) | SUBTOTAL ($)
1 | 3.1 | Equipo general | $/HH | 49.7 | 3989.107 | 198258.6179
1 | TOTAL COSTO (E.M.) $ |  |  |  |  | 198258.6179
1
1
1 |  |  | TOTAL COSTO DIRECTO $ |  |  | 549442.282
1 |  |  | PRECIO TOTAL $ |  |  | 549442.282
1
1
1
1
1
1 | Proponente | Firma |  |  | Fecha
1
1
1 | Cartulinas CMPC S.A. Planta Maule
1 | Sub-gerencia de proyectos
1 | Programa Proyecto CO M450
1
1 | ANALISIS DE PRECIOS UNITARIOS
1
1 | PARTIDA DEL ITEM | DESCRIPCION |  |  | UNID | CANTIDAD
1 | 9.5.6.1.14 | 070-TP-026 |  |  | gl | 1
1
1 | COSTO DIRECTOS
1 | 1. MANO DE OBRA (M.O.)
1 |  | CATEGORIA | UNIDAD | CANTIDAD | COSTO UNITARIO ($) | SUBTOTAL ($)
1 | 1.1 | Cuadrilla Cañería A.Carbono (P1-P0) | HH | 112.16 | 6955 | 780094.0949
1 | TOTAL COSTO (M.O.) $ |  |  |  |  | 780094.128
1
1 | 3. EQUIPOS Y MAQUINARIAS (E.M.)
1 |  | CATEGORIA | UNIDAD | CANTIDAD | COSTO UNITARIO ($) | SUBTOTAL ($)
1 | 3.1 | Equipo general | $/HH | 110.4 | 3989.107 | 440397.4128
1 | TOTAL COSTO (E.M.) $ |  |  |  |  | 440397.4128
1
1
1 |  |  | TOTAL COSTO DIRECTO $ |  |  | 1220491.5077
1 |  |  | PRECIO TOTAL $ |  |  | 1220491.5077
1
1
1
1
1
1 | Proponente | Firma |  |  | Fecha
1
1
1 | Cartulinas CMPC S.A. Planta Maule
1 | Sub-gerencia de proyectos
1 | Programa Proyecto CO M450
1
1 | ANALISIS DE PRECIOS UNITARIOS
1
1 | PARTIDA DEL ITEM | DESCRIPCION |  |  | UNID | CANTIDAD
1 | 9.5.6.1.15 | 070-TP-027 |  |  | gl | 1
1
1 | COSTO DIRECTOS
1 | 1. MANO DE OBRA (M.O.)
1 |  | CATEGORIA | UNIDAD | CANTIDAD | COSTO UNITARIO ($) | SUBTOTAL ($)
1 | 1.1 | Cuadrilla Cañería A.Carbono (P1-P0) | HH | 56.08 | 6955 | 390047.0474
1 | TOTAL COSTO (M.O.) $ |  |  |  |  | 390047.064
1
1 | 3. EQUIPOS Y MAQUINARIAS (E.M.)
1 |  | CATEGORIA | UNIDAD | CANTIDAD | COSTO UNITARIO ($) | SUBTOTAL ($)
1 | 3.1 | Equipo general | $/HH | 55.2 | 3989.107 | 220198.7064
1 | TOTAL COSTO (E.M.) $ |  |  |  |  | 220198.7064
1
1
1 |  |  | TOTAL COSTO DIRECTO $ |  |  | 610245.7538
1 |  |  | PRECIO TOTAL $ |  |  | 610245.7538
1
1
1
1
1
1 | Proponente | Firma |  |  | Fecha
1
1
1 | Cartulinas CMPC S.A. Planta Maule
1 | Sub-gerencia de proyectos
1 | Programa Proyecto CO M450
1
1 | ANALISIS DE PRECIOS UNITARIOS
1
1 | PARTIDA DEL ITEM | DESCRIPCION |  |  | UNID | CANTIDAD
1 | 9.5.6.1.16 | 070-TP-031 |  |  | gl | 1
1
1 | COSTO DIRECTOS
1 | 1. MANO DE OBRA (M.O.)
1 |  | CATEGORIA | UNIDAD | CANTIDAD | COSTO UNITARIO ($) | SUBTOTAL ($)
1 | 1.1 | Cuadrilla Cañería A.Carbono (P1-P0) | HH | 254.2 | 6955 | 1767930.6389
1 | TOTAL COSTO (M.O.) $ |  |  |  |  | 1767930.714
1
1 | 3. EQUIPOS Y MAQUINARIAS (E.M.)
1 |  | CATEGORIA | UNIDAD | CANTIDAD | COSTO UNITARIO ($) | SUBTOTAL ($)
1 | 3.1 | Equipo general | $/HH | 250.2 | 3989.107 | 998074.5714
1 | TOTAL COSTO (E.M.) $ |  |  |  |  | 998074.5714
1
1
1 |  |  | TOTAL COSTO DIRECTO $ |  |  | 2766005.2103
1 |  |  | PRECIO TOTAL $ |  |  | 2766005.2103
1
1
1
1
1
1 | Proponente | Firma |  |  | Fecha
1
1
1 | Cartulinas CMPC S.A. Planta Maule
1 | Sub-gerencia de proyectos
1 | Programa Proyecto CO M450
1
1 | ANALISIS DE PRECIOS UNITARIOS
1
1 | PARTIDA DEL ITEM | DESCRIPCION |  |  | UNID | CANTIDAD
1 | 9.5.6.1.17 | 070-TP-034 |  |  | gl | 1
1
1 | COSTO DIRECTOS
1 | 1. MANO DE OBRA (M.O.)
1 |  | CATEGORIA | UNIDAD | CANTIDAD | COSTO UNITARIO ($) | SUBTOTAL ($)
1 | 1.1 | Cuadrilla Cañería A.Carbono (P1-P0) | HH | 13.11 | 6955 | 91152.2991
1 | TOTAL COSTO (M.O.) $ |  |  |  |  | 91152.303
1
1 | 3. EQUIPOS Y MAQUINARIAS (E.M.)
1 |  | CATEGORIA | UNIDAD | CANTIDAD | COSTO UNITARIO ($) | SUBTOTAL ($)
1 | 3.1 | Equipo general | $/HH | 12.9 | 3989.107 | 51459.4803
1 | TOTAL COSTO (E.M.) $ |  |  |  |  | 51459.4803
1
1
1 |  |  | TOTAL COSTO DIRECTO $ |  |  | 142611.7794
1 |  |  | PRECIO TOTAL $ |  |  | 142611.7794
1
1
1
1
1
1 | Proponente | Firma |  |  | Fecha
1
1
1
1 | Cartulinas CMPC S.A. Planta Maule
1 | Sub-gerencia de proyectos
1 | Programa Proyecto CO M450
1
1 | ANALISIS DE PRECIOS UNITARIOS
1
1 | PARTIDA DEL ITEM | DESCRIPCION |  |  | UNID | CANTIDAD
1 | 9.5.6.1.20 | 070-TP-044 |  |  | gl | 1
1
1 | COSTO DIRECTOS
1 | 1. MANO DE OBRA (M.O.)
1 |  | CATEGORIA | UNIDAD | CANTIDAD | COSTO UNITARIO ($) | SUBTOTAL ($)
1 | 1.1 | Cuadrilla Cañería A.Carbono (P1-P0) | HH | 31.09 | 6955 | 216221.7328
1 | TOTAL COSTO (M.O.) $ |  |  |  |  | 216221.742
1
1 | 3. EQUIPOS Y MAQUINARIAS (E.M.)
1 |  | CATEGORIA | UNIDAD | CANTIDAD | COSTO UNITARIO ($) | SUBTOTAL ($)
1 | 3.1 | Equipo general | $/HH | 30.6 | 3989.107 | 122066.6742
1 | TOTAL COSTO (E.M.) $ |  |  |  |  | 122066.6742
1
1
1 |  |  | TOTAL COSTO DIRECTO $ |  |  | 338288.407
1 |  |  | PRECIO TOTAL $ |  |  | 338288.407
1
1
1
1
1
1 | Proponente | Firma |  |  | Fecha
1
1
1 | Cartulinas CMPC S.A. Planta Maule
1 | Sub-gerencia de proyectos
1 | Programa Proyecto CO M450
1
1 | ANALISIS DE PRECIOS UNITARIOS
1
1 | PARTIDA DEL ITEM | DESCRIPCION |  |  | UNID | CANTIDAD
1 | 9.5.6.1.21 | 070-TP-045 |  |  | gl | 1
1
1 | COSTO DIRECTOS
1 | 1. MANO DE OBRA (M.O.)
1 |  | CATEGORIA | UNIDAD | CANTIDAD | COSTO UNITARIO ($) | SUBTOTAL ($)
1 | 1.1 | Cuadrilla Cañería A.Carbono (P1-P0) | HH | 26.72 | 6955 | 185837.6331
1 | TOTAL COSTO (M.O.) $ |  |  |  |  | 185837.641
1
1 | 3. EQUIPOS Y MAQUINARIAS (E.M.)
1 |  | CATEGORIA | UNIDAD | CANTIDAD | COSTO UNITARIO ($) | SUBTOTAL ($)
1 | 3.1 | Equipo general | $/HH | 26.3 | 3989.107 | 104913.5141
1 | TOTAL COSTO (E.M.) $ |  |  |  |  | 104913.5141
1
1
1 |  |  | TOTAL COSTO DIRECTO $ |  |  | 290751.1472
1 |  |  | PRECIO TOTAL $ |  |  | 290751.1472
1
1
1
1
1
1 | Proponente | Firma |  |  | Fecha
1
1
1 | Cartulinas CMPC S.A. Planta Maule
1 | Sub-gerencia de proyectos
1 | Programa Proyecto CO M450
1
1 | ANALISIS DE PRECIOS UNITARIOS
1
1 | PARTIDA DEL ITEM | DESCRIPCION |  |  | UNID | CANTIDAD
1 | 9.5.6.1.22 | 070-TP-059 |  |  | gl | 1
1
1 | COSTO DIRECTOS
1 | 1. MANO DE OBRA (M.O.)
1 |  | CATEGORIA | UNIDAD | CANTIDAD | COSTO UNITARIO ($) | SUBTOTAL ($)
1 | 1.1 | Cuadrilla Cañería A.Carbono (P1-P0) | HH | 31.09 | 6955 | 216221.7328
1 | TOTAL COSTO (M.O.) $ |  |  |  |  | 216221.742
1
1 | 3. EQUIPOS Y MAQUINARIAS (E.M.)
1 |  | CATEGORIA | UNIDAD | CANTIDAD | COSTO UNITARIO ($) | SUBTOTAL ($)
1 | 3.1 | Equipo general | $/HH | 30.6 | 3989.107 | 122066.6742
1 | TOTAL COSTO (E.M.) $ |  |  |  |  | 122066.6742
1
1
1 |  |  | TOTAL COSTO DIRECTO $ |  |  | 338288.407
1 |  |  | PRECIO TOTAL $ |  |  | 338288.407
1
1
1
1
1
1 | Proponente | Firma |  |  | Fecha
1
1
1 | Cartulinas CMPC S.A. Planta Maule
1 | Sub-gerencia de proyectos
1 | Programa Proyecto CO M450
1
1 | ANALISIS DE PRECIOS UNITARIOS
1
1 | PARTIDA DEL ITEM | DESCRIPCION |  |  | UNID | CANTIDAD
1 | 9.5.6.1.23 | 070-TP-060 |  |  | gl | 1
1
1 | COSTO DIRECTOS
1 | 1. MANO DE OBRA (M.O.)
1 |  | CATEGORIA | UNIDAD | CANTIDAD | COSTO UNITARIO ($) | SUBTOTAL ($)
1 | 1.1 | Cuadrilla Cañería A.Carbono (P1-P0) | HH | 26.72 | 6955 | 185837.6331
1 | TOTAL COSTO (M.O.) $ |  |  |  |  | 185837.641
1
1 | 3. EQUIPOS Y MAQUINARIAS (E.M.)
1 |  | CATEGORIA | UNIDAD | CANTIDAD | COSTO UNITARIO ($) | SUBTOTAL ($)
1 | 3.1 | Equipo general | $/HH | 26.3 | 3989.107 | 104913.5141
1 | TOTAL COSTO (E.M.) $ |  |  |  |  | 104913.5141
1
1
1 |  |  | TOTAL COSTO DIRECTO $ |  |  | 290751.1472
1 |  |  | PRECIO TOTAL $ |  |  | 290751.1472
1
1
1
1
1
1 | Proponente | Firma |  |  | Fecha
1
1
1 | Cartulinas CMPC S.A. Planta Maule
1 | Sub-gerencia de proyectos
1 | Programa Proyecto CO M450
1
1 | ANALISIS DE PRECIOS UNITARIOS
1
1 | PARTIDA DEL ITEM | DESCRIPCION |  |  | UNID | CANTIDAD
1 | 9.5.6.1.24 | 070-TP-076 |  |  | gl | 1
1
1 | COSTO DIRECTOS
1 | 1. MANO DE OBRA (M.O.)
1 |  | CATEGORIA | UNIDAD | CANTIDAD | COSTO UNITARIO ($) | SUBTOTAL ($)
1 | 1.1 | Cuadrilla Cañería A.Carbono (P1-P0) | HH | 149.55 | 6955 | 1040125.4598
1 | TOTAL COSTO (M.O.) $ |  |  |  |  | 1040125.504
1
1 | 3. EQUIPOS Y MAQUINARIAS (E.M.)
1 |  | CATEGORIA | UNIDAD | CANTIDAD | COSTO UNITARIO ($) | SUBTOTAL ($)
1 | 3.1 | Equipo general | $/HH | 147.2 | 3989.107 | 587196.5504
1 | TOTAL COSTO (E.M.) $ |  |  |  |  | 587196.5504
1
1
1 |  |  | TOTAL COSTO DIRECTO $ |  |  | 1627322.0102
1 |  |  | PRECIO TOTAL $ |  |  | 1627322.0102
1
1
1
1
1
1 | Proponente | Firma |  |  | Fecha
1
1
1 | Cartulinas CMPC S.A. Planta Maule
1 | Sub-gerencia de proyectos
1 | Programa Proyecto CO M450
1
1 | ANALISIS DE PRECIOS UNITARIOS
1
1 | PARTIDA DEL ITEM | DESCRIPCION |  |  | UNID | CANTIDAD
1 | 9.5.6.1.25 | 070-TP-304 |  |  | gl | 1
1
1 | COSTO DIRECTOS
1 | 1. MANO DE OBRA (M.O.)
1 |  | CATEGORIA | UNIDAD | CANTIDAD | COSTO UNITARIO ($) | SUBTOTAL ($)
1 | 1.1 | Cuadrilla Cañería A.Carbono (P1-P0) | HH | 29.87 | 6955 | 207742.4492
1 | TOTAL COSTO (M.O.) $ |  |  |  |  | 207742.458
1
1 | 3. EQUIPOS Y MAQUINARIAS (E.M.)
1 |  | CATEGORIA | UNIDAD | CANTIDAD | COSTO UNITARIO ($) | SUBTOTAL ($)
1 | 3.1 | Equipo general | $/HH | 29.4 | 3989.107 | 117279.7458
1 | TOTAL COSTO (E.M.) $ |  |  |  |  | 117279.7458
1
1
1 |  |  | TOTAL COSTO DIRECTO $ |  |  | 325022.195
1 |  |  | PRECIO TOTAL $ |  |  | 325022.195
1
1
1
1
1
1 | Proponente | Firma |  |  | Fecha
1
1
1 | Cartulinas CMPC S.A. Planta Maule
1 | Sub-gerencia de proyectos
1 | Programa Proyecto CO M450
1
1 | ANALISIS DE PRECIOS UNITARIOS
1
1 | PARTIDA DEL ITEM | DESCRIPCION |  |  | UNID | CANTIDAD
1 | 9.5.6.1.26 | 070-TP-308 |  |  | gl | 1
1
1 | COSTO DIRECTOS
1 | 1. MANO DE OBRA (M.O.)
1 |  | CATEGORIA | UNIDAD | CANTIDAD | COSTO UNITARIO ($) | SUBTOTAL ($)
1 | 1.1 | Cuadrilla Cañería A.Carbono (P1-P0) | HH | 22.45 | 6955 | 156160.1404
1 | TOTAL COSTO (M.O.) $ |  |  |  |  | 156160.147
1
1 | 3. EQUIPOS Y MAQUINARIAS (E.M.)
1 |  | CATEGORIA | UNIDAD | CANTIDAD | COSTO UNITARIO ($) | SUBTOTAL ($)
1 | 3.1 | Equipo general | $/HH | 22.1 | 3989.107 | 88159.2647
1 | TOTAL COSTO (E.M.) $ |  |  |  |  | 88159.2647
1
1
1 |  |  | TOTAL COSTO DIRECTO $ |  |  | 244319.4051
1 |  |  | PRECIO TOTAL $ |  |  | 244319.4051
1
1
1
1
1
1 | Proponente | Firma |  |  | Fecha
1
1
1 | Cartulinas CMPC S.A. Planta Maule
1 | Sub-gerencia de proyectos
1 | Programa Proyecto CO M450
1
1 | ANALISIS DE PRECIOS UNITARIOS
1
1 | PARTIDA DEL ITEM | DESCRIPCION |  |  | UNID | CANTIDAD
1 | 9.5.6.1.27 | 070-TP-309 |  |  | gl | 1
1
1 | COSTO DIRECTOS
1 | 1. MANO DE OBRA (M.O.)
1 |  | CATEGORIA | UNIDAD | CANTIDAD | COSTO UNITARIO ($) | SUBTOTAL ($)
1 | 1.1 | Cuadrilla Cañería A.Carbono (P1-P0) | HH | 29.87 | 6955 | 207742.4492
1 | TOTAL COSTO (M.O.) $ |  |  |  |  | 207742.458
1
1 | 3. EQUIPOS Y MAQUINARIAS (E.M.)
1 |  | CATEGORIA | UNIDAD | CANTIDAD | COSTO UNITARIO ($) | SUBTOTAL ($)
1 | 3.1 | Equipo general | $/HH | 29.4 | 3989.107 | 117279.7458
1 | TOTAL COSTO (E.M.) $ |  |  |  |  | 117279.7458
1
1
1 |  |  | TOTAL COSTO DIRECTO $ |  |  | 325022.195
1 |  |  | PRECIO TOTAL $ |  |  | 325022.195
1
1
1
1
1
1 | Proponente | Firma |  |  | Fecha
1
1
1 | Cartulinas CMPC S.A. Planta Maule
1 | Sub-gerencia de proyectos
1 | Programa Proyecto CO M450
1
1 | ANALISIS DE PRECIOS UNITARIOS
1
1 | PARTIDA DEL ITEM | DESCRIPCION |  |  | UNID | CANTIDAD
1 | 9.5.6.1.28 | 070-TP-316 |  |  | gl | 1
1
1 | COSTO DIRECTOS
1 | 1. MANO DE OBRA (M.O.)
1 |  | CATEGORIA | UNIDAD | CANTIDAD | COSTO UNITARIO ($) | SUBTOTAL ($)
1 | 1.1 | Cuadrilla Cañería A.Carbono (P1-P0) | HH | 8.03 | 6955 | 55821.9506
1 | TOTAL COSTO (M.O.) $ |  |  |  |  | 55821.953
1
1 | 3. EQUIPOS Y MAQUINARIAS (E.M.)
1 |  | CATEGORIA | UNIDAD | CANTIDAD | COSTO UNITARIO ($) | SUBTOTAL ($)
1 | 3.1 | Equipo general | $/HH | 7.9 | 3989.107 | 31513.9453
1 | TOTAL COSTO (E.M.) $ |  |  |  |  | 31513.9453
1
1
1 |  |  | TOTAL COSTO DIRECTO $ |  |  | 87335.8959
1 |  |  | PRECIO TOTAL $ |  |  | 87335.8959
1
1
1
1
1
1 | Proponente | Firma |  |  | Fecha
1
1
1 | Cartulinas CMPC S.A. Planta Maule
1 | Sub-gerencia de proyectos
1 | Programa Proyecto CO M450
1
1 | ANALISIS DE PRECIOS UNITARIOS
1
1 | PARTIDA DEL ITEM | DESCRIPCION |  |  | UNID | CANTIDAD
1 | 9.5.6.1.29 | 070-TP-317 |  |  | gl | 1
1
1 | COSTO DIRECTOS
1 | 1. MANO DE OBRA (M.O.)
1 |  | CATEGORIA | UNIDAD | CANTIDAD | COSTO UNITARIO ($) | SUBTOTAL ($)
1 | 1.1 | Cuadrilla Cañería A.Carbono (P1-P0) | HH | 19.81 | 6955 | 137788.3592
1 | TOTAL COSTO (M.O.) $ |  |  |  |  | 137788.365
1
1 | 3. EQUIPOS Y MAQUINARIAS (E.M.)
1 |  | CATEGORIA | UNIDAD | CANTIDAD | COSTO UNITARIO ($) | SUBTOTAL ($)
1 | 3.1 | Equipo general | $/HH | 19.5 | 3989.107 | 77787.5865
1 | TOTAL COSTO (E.M.) $ |  |  |  |  | 77787.5865
1
1
1 |  |  | TOTAL COSTO DIRECTO $ |  |  | 215575.9457
1 |  |  | PRECIO TOTAL $ |  |  | 215575.9457
1
1
1
1
1
1 | Proponente | Firma |  |  | Fecha
1
1
1 | Cartulinas CMPC S.A. Planta Maule
1 | Sub-gerencia de proyectos
1 | Programa Proyecto CO M450
1
1 | ANALISIS DE PRECIOS UNITARIOS
1
1 | PARTIDA DEL ITEM | DESCRIPCION |  |  | UNID | CANTIDAD
1 | 9.5.6.1.30 | 070-TP-320 |  |  | gl | 1
1
1 | COSTO DIRECTOS
1 | 1. MANO DE OBRA (M.O.)
1 |  | CATEGORIA | UNIDAD | CANTIDAD | COSTO UNITARIO ($) | SUBTOTAL ($)
1 | 1.1 | Cuadrilla Cañería A.Carbono (P1-P0) | HH | 18.69 | 6955 | 130015.6825
1 | TOTAL COSTO (M.O.) $ |  |  |  |  | 130015.688
1
1 | 3. EQUIPOS Y MAQUINARIAS (E.M.)
1 |  | CATEGORIA | UNIDAD | CANTIDAD | COSTO UNITARIO ($) | SUBTOTAL ($)
1 | 3.1 | Equipo general | $/HH | 18.4 | 3989.107 | 73399.5688
1 | TOTAL COSTO (E.M.) $ |  |  |  |  | 73399.5688
1
1
1 |  |  | TOTAL COSTO DIRECTO $ |  |  | 203415.2513
1 |  |  | PRECIO TOTAL $ |  |  | 203415.2513
1
1
1
1
1
1 | Proponente | Firma |  |  | Fecha
1
1
1
1 | Cartulinas CMPC S.A. Planta Maule
1 | Sub-gerencia de proyectos
1 | Programa Proyecto CO M450
1
1 | ANALISIS DE PRECIOS UNITARIOS
1
1 | PARTIDA DEL ITEM | DESCRIPCION |  |  | UNID | CANTIDAD
1 | 9.5.6.1.33 | 070-TP-327 |  |  | gl | 1
1
1 | COSTO DIRECTOS
1 | 1. MANO DE OBRA (M.O.)
1 |  | CATEGORIA | UNIDAD | CANTIDAD | COSTO UNITARIO ($) | SUBTOTAL ($)
1 | 1.1 | Cuadrilla Cañería A.Carbono (P1-P0) | HH | 29.87 | 6955 | 207742.4492
1 | TOTAL COSTO (M.O.) $ |  |  |  |  | 207742.458
1
1 | 3. EQUIPOS Y MAQUINARIAS (E.M.)
1 |  | CATEGORIA | UNIDAD | CANTIDAD | COSTO UNITARIO ($) | SUBTOTAL ($)
1 | 3.1 | Equipo general | $/HH | 29.4 | 3989.107 | 117279.7458
1 | TOTAL COSTO (E.M.) $ |  |  |  |  | 117279.7458
1
1
1 |  |  | TOTAL COSTO DIRECTO $ |  |  | 325022.195
1 |  |  | PRECIO TOTAL $ |  |  | 325022.195
1
1
1
1
1
1 | Proponente | Firma |  |  | Fecha
1
1
1 | Cartulinas CMPC S.A. Planta Maule
1 | Sub-gerencia de proyectos
1 | Programa Proyecto CO M450
1
1 | ANALISIS DE PRECIOS UNITARIOS
1
1 | PARTIDA DEL ITEM | DESCRIPCION |  |  | UNID | CANTIDAD
1 | 9.5.6.1.34 | 070-TP-502 |  |  | gl | 1
1
1 | COSTO DIRECTOS
1 | 1. MANO DE OBRA (M.O.)
1 |  | CATEGORIA | UNIDAD | CANTIDAD | COSTO UNITARIO ($) | SUBTOTAL ($)
1 | 1.1 | Cuadrilla Cañería A.Carbono (P1-P0) | HH | 74.78 | 6955 | 520062.7299
1 | TOTAL COSTO (M.O.) $ |  |  |  |  | 520062.752
1
1 | 3. EQUIPOS Y MAQUINARIAS (E.M.)
1 |  | CATEGORIA | UNIDAD | CANTIDAD | COSTO UNITARIO ($) | SUBTOTAL ($)
1 | 3.1 | Equipo general | $/HH | 73.6 | 3989.107 | 293598.2752
1 | TOTAL COSTO (E.M.) $ |  |  |  |  | 293598.2752
1
1
1 |  |  | TOTAL COSTO DIRECTO $ |  |  | 813661.0051
1 |  |  | PRECIO TOTAL $ |  |  | 813661.0051
1
1
1
1
1
1 | Proponente | Firma |  |  | Fecha
1
1
1 | Cartulinas CMPC S.A. Planta Maule
1 | Sub-gerencia de proyectos
1 | Programa Proyecto CO M450
1
1 | ANALISIS DE PRECIOS UNITARIOS
1
1 | PARTIDA DEL ITEM | DESCRIPCION |  |  | UNID | CANTIDAD
1 | 9.5.6.1.35 | 070-TP-503 |  |  | gl | 1
1
1 | COSTO DIRECTOS
1 | 1. MANO DE OBRA (M.O.)
1 |  | CATEGORIA | UNIDAD | CANTIDAD | COSTO UNITARIO ($) | SUBTOTAL ($)
1 | 1.1 | Cuadrilla Cañería A.Carbono (P1-P0) | HH | 448.65 | 6955 | 3120376.3795
1 | TOTAL COSTO (M.O.) $ |  |  |  |  | 3120376.512
1
1 | 3. EQUIPOS Y MAQUINARIAS (E.M.)
1 |  | CATEGORIA | UNIDAD | CANTIDAD | COSTO UNITARIO ($) | SUBTOTAL ($)
1 | 3.1 | Equipo general | $/HH | 441.6 | 3989.107 | 1761589.6512
1 | TOTAL COSTO (E.M.) $ |  |  |  |  | 1761589.6512
1
1
1 |  |  | TOTAL COSTO DIRECTO $ |  |  | 4881966.0307
1 |  |  | PRECIO TOTAL $ |  |  | 4881966.0307
1
1
1
1
1
1 | Proponente | Firma |  |  | Fecha
1
1
1 | Cartulinas CMPC S.A. Planta Maule
1 | Sub-gerencia de proyectos
1 | Programa Proyecto CO M450
1
1 | ANALISIS DE PRECIOS UNITARIOS
1
1 | PARTIDA DEL ITEM | DESCRIPCION |  |  | UNID | CANTIDAD
1 | 9.5.6.1.36 | 070-TP-506 |  |  | gl | 1
1
1 | COSTO DIRECTOS
1 | 1. MANO DE OBRA (M.O.)
1 |  | CATEGORIA | UNIDAD | CANTIDAD | COSTO UNITARIO ($) | SUBTOTAL ($)
1 | 1.1 | Cuadrilla Cañería A.Carbono (P1-P0) | HH | 549.64 | 6955 | 3822743.7077
1 | TOTAL COSTO (M.O.) $ |  |  |  |  | 3822743.87
1
1 | 3. EQUIPOS Y MAQUINARIAS (E.M.)
1 |  | CATEGORIA | UNIDAD | CANTIDAD | COSTO UNITARIO ($) | SUBTOTAL ($)
1 | 3.1 | Equipo general | $/HH | 541 | 3989.107 | 2158106.887
1 | TOTAL COSTO (E.M.) $ |  |  |  |  | 2158106.887
1
1
1 |  |  | TOTAL COSTO DIRECTO $ |  |  | 5980850.5947
1 |  |  | PRECIO TOTAL $ |  |  | 5980850.5947
1
1
1
1
1
1 | Proponente | Firma |  |  | Fecha
1
1
1 | Cartulinas CMPC S.A. Planta Maule
1 | Sub-gerencia de proyectos
1 | Programa Proyecto CO M450
1
1 | ANALISIS DE PRECIOS UNITARIOS
1
1 | PARTIDA DEL ITEM | DESCRIPCION |  |  | UNID | CANTIDAD
1 | 9.5.6.1.37 | 070-TP-021 |  |  | gl | 1
1
1 | COSTO DIRECTOS
1 | 1. MANO DE OBRA (M.O.)
1 |  | CATEGORIA | UNIDAD | CANTIDAD | COSTO UNITARIO ($) | SUBTOTAL ($)
1 | 1.1 | Cuadrilla Cañería A.Carbono (P1-P0) | HH | 19.61 | 6955 | 136375.1452
1 | TOTAL COSTO (M.O.) $ |  |  |  |  | 136375.151
1
1 | 3. EQUIPOS Y MAQUINARIAS (E.M.)
1 |  | CATEGORIA | UNIDAD | CANTIDAD | COSTO UNITARIO ($) | SUBTOTAL ($)
1 | 3.1 | Equipo general | $/HH | 19.3 | 3989.107 | 76989.7651
1 | TOTAL COSTO (E.M.) $ |  |  |  |  | 76989.7651
1
1
1 |  |  | TOTAL COSTO DIRECTO $ |  |  | 213364.9103
1 |  |  | PRECIO TOTAL $ |  |  | 213364.9103
1
1
1
1
1
1 | Proponente | Firma |  |  | Fecha
1
1
1 | Cartulinas CMPC S.A. Planta Maule
1 | Sub-gerencia de proyectos
1 | Programa Proyecto CO M450
1
1 | ANALISIS DE PRECIOS UNITARIOS
1
1 | PARTIDA DEL ITEM | DESCRIPCION |  |  | UNID | CANTIDAD
1 | 9.5.6.1.38 | 070-TP-022 |  |  | gl | 1
1
1 | COSTO DIRECTOS
1 | 1. MANO DE OBRA (M.O.)
1 |  | CATEGORIA | UNIDAD | CANTIDAD | COSTO UNITARIO ($) | SUBTOTAL ($)
1 | 1.1 | Cuadrilla Cañería A.Carbono (P1-P0) | HH | 52.32 | 6955 | 363902.5896
1 | TOTAL COSTO (M.O.) $ |  |  |  |  | 363902.605
1
1 | 3. EQUIPOS Y MAQUINARIAS (E.M.)
1 |  | CATEGORIA | UNIDAD | CANTIDAD | COSTO UNITARIO ($) | SUBTOTAL ($)
1 | 3.1 | Equipo general | $/HH | 51.5 | 3989.107 | 205439.0105
1 | TOTAL COSTO (E.M.) $ |  |  |  |  | 205439.0105
1
1
1 |  |  | TOTAL COSTO DIRECTO $ |  |  | 569341.6001
1 |  |  | PRECIO TOTAL $ |  |  | 569341.6001
1
1
1
1
1
1 | Proponente | Firma |  |  | Fecha
1
1
1 | Cartulinas CMPC S.A. Planta Maule
1 | Sub-gerencia de proyectos
1 | Programa Proyecto CO M450
1
1 | ANALISIS DE PRECIOS UNITARIOS
1
1 | PARTIDA DEL ITEM | DESCRIPCION |  |  | UNID | CANTIDAD
1 | 9.5.6.1.39 | 070-TP-077 |  |  | gl | 1
1
1 | COSTO DIRECTOS
1 | 1. MANO DE OBRA (M.O.)
1 |  | CATEGORIA | UNIDAD | CANTIDAD | COSTO UNITARIO ($) | SUBTOTAL ($)
1 | 1.1 | Cuadrilla Cañería A.Carbono (P1-P0) | HH | 64.72 | 6955 | 450108.6399
1 | TOTAL COSTO (M.O.) $ |  |  |  |  | 450108.659
1
1 | 3. EQUIPOS Y MAQUINARIAS (E.M.)
1 |  | CATEGORIA | UNIDAD | CANTIDAD | COSTO UNITARIO ($) | SUBTOTAL ($)
1 | 3.1 | Equipo general | $/HH | 63.7 | 3989.107 | 254106.1159
1 | TOTAL COSTO (E.M.) $ |  |  |  |  | 254106.1159
1
1
1 |  |  | TOTAL COSTO DIRECTO $ |  |  | 704214.7558
1 |  |  | PRECIO TOTAL $ |  |  | 704214.7558
1
1
1
1
1
1 | Proponente | Firma |  |  | Fecha
1
1
1
1 | Cartulinas CMPC S.A. Planta Maule
1 | Sub-gerencia de proyectos
1 | Programa Proyecto CO M450
1
1 | ANALISIS DE PRECIOS UNITARIOS
1
1 | PARTIDA DEL ITEM | DESCRIPCION |  |  | UNID | CANTIDAD
1 | 9.5.6.1.44 | 070-TP-308 |  |  | gl | 1
1
1 | COSTO DIRECTOS
1 | 1. MANO DE OBRA (M.O.)
1 |  | CATEGORIA | UNIDAD | CANTIDAD | COSTO UNITARIO ($) | SUBTOTAL ($)
1 | 1.1 | Cuadrilla Cañería A.Carbono (P1-P0) | HH | 22.45 | 6955 | 156160.1404
1 | TOTAL COSTO (M.O.) $ |  |  |  |  | 156160.147
1
1 | 3. EQUIPOS Y MAQUINARIAS (E.M.)
1 |  | CATEGORIA | UNIDAD | CANTIDAD | COSTO UNITARIO ($) | SUBTOTAL ($)
1 | 3.1 | Equipo general | $/HH | 22.1 | 3989.107 | 88159.2647
1 | TOTAL COSTO (E.M.) $ |  |  |  |  | 88159.2647
1
1
1 |  |  | TOTAL COSTO DIRECTO $ |  |  | 244319.4051
1 |  |  | PRECIO TOTAL $ |  |  | 244319.4051
1
1
1
1
1
1 | Proponente | Firma |  |  | Fecha
1
1
1 | Cartulinas CMPC S.A. Planta Maule
1 | Sub-gerencia de proyectos
1 | Programa Proyecto CO M450
1
1 | ANALISIS DE PRECIOS UNITARIOS
1
1 | PARTIDA DEL ITEM | DESCRIPCION |  |  | UNID | CANTIDAD
1 | 9.5.6.1.45 | 070-TP-329 |  |  | gl | 1
1
1 | COSTO DIRECTOS
1 | 1. MANO DE OBRA (M.O.)
1 |  | CATEGORIA | UNIDAD | CANTIDAD | COSTO UNITARIO ($) | SUBTOTAL ($)
1 | 1.1 | Cuadrilla Cañería A.Carbono (P1-P0) | HH | 26.82 | 6955 | 186544.2401
1 | TOTAL COSTO (M.O.) $ |  |  |  |  | 186544.248
1
1 | 3. EQUIPOS Y MAQUINARIAS (E.M.)
1 |  | CATEGORIA | UNIDAD | CANTIDAD | COSTO UNITARIO ($) | SUBTOTAL ($)
1 | 3.1 | Equipo general | $/HH | 26.4 | 3989.107 | 105312.4248
1 | TOTAL COSTO (E.M.) $ |  |  |  |  | 105312.4248
1
1
1 |  |  | TOTAL COSTO DIRECTO $ |  |  | 291856.6649
1 |  |  | PRECIO TOTAL $ |  |  | 291856.6649
1
1
1
1
1
1 | Proponente | Firma |  |  | Fecha
1
1
1
1 | Cartulinas CMPC S.A. Planta Maule
1 | Sub-gerencia de proyectos
1 | Programa Proyecto CO M450
1
1 | ANALISIS DE PRECIOS UNITARIOS
1
1 | PARTIDA DEL ITEM | DESCRIPCION |  |  | UNID | CANTIDAD
1 | 9.5.7.1.1 | 070-TP-004 |  |  | gl | 1
1
1 | COSTO DIRECTOS
1 | 1. MANO DE OBRA (M.O.)
1 |  | CATEGORIA | UNIDAD | CANTIDAD | COSTO UNITARIO ($) | SUBTOTAL ($)
1 | 1.1 | Cuadrilla Cañería A.Carbono (P2) | HH | 37.39 | 6955 | 260031.365
1 | TOTAL COSTO (M.O.) $ |  |  |  |  | 260031.376
1
1 | 3. EQUIPOS Y MAQUINARIAS (E.M.)
1 |  | CATEGORIA | UNIDAD | CANTIDAD | COSTO UNITARIO ($) | SUBTOTAL ($)
1 | 3.1 | Equipo general | $/HH | 36.8 | 3989.107 | 146799.1376
1 | TOTAL COSTO (E.M.) $ |  |  |  |  | 146799.1376
1
1
1 |  |  | TOTAL COSTO DIRECTO $ |  |  | 406830.5026
1 |  |  | PRECIO TOTAL $ |  |  | 406830.5026
1
1
1
1
1
1 | Proponente | Firma |  |  | Fecha
1
1
1 | Cartulinas CMPC S.A. Planta Maule
1 | Sub-gerencia de proyectos
1 | Programa Proyecto CO M450
1
1 | ANALISIS DE PRECIOS UNITARIOS
1
1 | PARTIDA DEL ITEM | DESCRIPCION |  |  | UNID | CANTIDAD
1 | 9.5.7.1.2 | 070-TP-005 |  |  | gl | 1
1
1 | COSTO DIRECTOS
1 | 1. MANO DE OBRA (M.O.)
1 |  | CATEGORIA | UNIDAD | CANTIDAD | COSTO UNITARIO ($) | SUBTOTAL ($)
1 | 1.1 | Cuadrilla Cañería A.Carbono (P2) | HH | 127.1 | 6955 | 883965.3195
1 | TOTAL COSTO (M.O.) $ |  |  |  |  | 883965.357
1
1 | 3. EQUIPOS Y MAQUINARIAS (E.M.)
1 |  | CATEGORIA | UNIDAD | CANTIDAD | COSTO UNITARIO ($) | SUBTOTAL ($)
1 | 3.1 | Equipo general | $/HH | 125.1 | 3989.107 | 499037.2857
1 | TOTAL COSTO (E.M.) $ |  |  |  |  | 499037.2857
1
1
1 |  |  | TOTAL COSTO DIRECTO $ |  |  | 1383002.6052
1 |  |  | PRECIO TOTAL $ |  |  | 1383002.6052
1
1
1
1
1
1 | Proponente | Firma |  |  | Fecha
1
1
1
1 | Cartulinas CMPC S.A. Planta Maule
1 | Sub-gerencia de proyectos
1 | Programa Proyecto CO M450
1
1 | ANALISIS DE PRECIOS UNITARIOS
1
1 | PARTIDA DEL ITEM | DESCRIPCION |  |  | UNID | CANTIDAD
1 | 9.5.7.1.4 | 070-TP-007 |  |  | gl | 1
1
1 | COSTO DIRECTOS
1 | 1. MANO DE OBRA (M.O.)
1 |  | CATEGORIA | UNIDAD | CANTIDAD | COSTO UNITARIO ($) | SUBTOTAL ($)
1 | 1.1 | Cuadrilla Cañería A.Carbono (P2) | HH | 19.61 | 6955 | 136375.1452
1 | TOTAL COSTO (M.O.) $ |  |  |  |  | 136375.151
1
1 | 3. EQUIPOS Y MAQUINARIAS (E.M.)
1 |  | CATEGORIA | UNIDAD | CANTIDAD | COSTO UNITARIO ($) | SUBTOTAL ($)
1 | 3.1 | Equipo general | $/HH | 19.3 | 3989.107 | 76989.7651
1 | TOTAL COSTO (E.M.) $ |  |  |  |  | 76989.7651
1
1
1 |  |  | TOTAL COSTO DIRECTO $ |  |  | 213364.9103
1 |  |  | PRECIO TOTAL $ |  |  | 213364.9103
1
1
1
1
1
1 | Proponente | Firma |  |  | Fecha
1
1
1
1 | Cartulinas CMPC S.A. Planta Maule
1 | Sub-gerencia de proyectos
1 | Programa Proyecto CO M450
1
1 | ANALISIS DE PRECIOS UNITARIOS
1
1 | PARTIDA DEL ITEM | DESCRIPCION |  |  | UNID | CANTIDAD
1 | 9.5.7.1.6 | 070-TP-012 |  |  | gl | 1
1
1 | COSTO DIRECTOS
1 | 1. MANO DE OBRA (M.O.)
1 |  | CATEGORIA | UNIDAD | CANTIDAD | COSTO UNITARIO ($) | SUBTOTAL ($)
1 | 1.1 | Cuadrilla Cañería A.Carbono (P2) | HH | 56.08 | 6955 | 390047.0474
1 | TOTAL COSTO (M.O.) $ |  |  |  |  | 390047.064
1
1 | 3. EQUIPOS Y MAQUINARIAS (E.M.)
1 |  | CATEGORIA | UNIDAD | CANTIDAD | COSTO UNITARIO ($) | SUBTOTAL ($)
1 | 3.1 | Equipo general | $/HH | 55.2 | 3989.107 | 220198.7064
1 | TOTAL COSTO (E.M.) $ |  |  |  |  | 220198.7064
1
1
1 |  |  | TOTAL COSTO DIRECTO $ |  |  | 610245.7538
1 |  |  | PRECIO TOTAL $ |  |  | 610245.7538
1
1
1
1
1
1 | Proponente | Firma |  |  | Fecha
1
1
1 | Cartulinas CMPC S.A. Planta Maule
1 | Sub-gerencia de proyectos
1 | Programa Proyecto CO M450
1
1 | ANALISIS DE PRECIOS UNITARIOS
1
1 | PARTIDA DEL ITEM | DESCRIPCION |  |  | UNID | CANTIDAD
1 | 9.5.7.1.7 | 070-TP-024 |  |  | gl | 1
1
1 | COSTO DIRECTOS
1 | 1. MANO DE OBRA (M.O.)
1 |  | CATEGORIA | UNIDAD | CANTIDAD | COSTO UNITARIO ($) | SUBTOTAL ($)
1 | 1.1 | Cuadrilla Cañería A.Carbono (P2) | HH | 44.4 | 6955 | 308787.2459
1 | TOTAL COSTO (M.O.) $ |  |  |  |  | 308787.259
1
1 | 3. EQUIPOS Y MAQUINARIAS (E.M.)
1 |  | CATEGORIA | UNIDAD | CANTIDAD | COSTO UNITARIO ($) | SUBTOTAL ($)
1 | 3.1 | Equipo general | $/HH | 43.7 | 3989.107 | 174323.9759
1 | TOTAL COSTO (E.M.) $ |  |  |  |  | 174323.9759
1
1
1 |  |  | TOTAL COSTO DIRECTO $ |  |  | 483111.2218
1 |  |  | PRECIO TOTAL $ |  |  | 483111.2218
1
1
1
1
1
1 | Proponente | Firma |  |  | Fecha
1
1
1
1 | Cartulinas CMPC S.A. Planta Maule
1 | Sub-gerencia de proyectos
1 | Programa Proyecto CO M450
1
1 | ANALISIS DE PRECIOS UNITARIOS
1
1 | PARTIDA DEL ITEM | DESCRIPCION |  |  | UNID | CANTIDAD
1 | 9.5.7.1.9 | 070-TP-029 |  |  | gl | 1
1
1 | COSTO DIRECTOS
1 | 1. MANO DE OBRA (M.O.)
1 |  | CATEGORIA | UNIDAD | CANTIDAD | COSTO UNITARIO ($) | SUBTOTAL ($)
1 | 1.1 | Cuadrilla Cañería A.Carbono (P2) | HH | 74.78 | 6955 | 520062.7299
1 | TOTAL COSTO (M.O.) $ |  |  |  |  | 520062.752
1
1 | 3. EQUIPOS Y MAQUINARIAS (E.M.)
1 |  | CATEGORIA | UNIDAD | CANTIDAD | COSTO UNITARIO ($) | SUBTOTAL ($)
1 | 3.1 | Equipo general | $/HH | 73.6 | 3989.107 | 293598.2752
1 | TOTAL COSTO (E.M.) $ |  |  |  |  | 293598.2752
1
1
1 |  |  | TOTAL COSTO DIRECTO $ |  |  | 813661.0051
1 |  |  | PRECIO TOTAL $ |  |  | 813661.0051
1
1
1
1
1
1 | Proponente | Firma |  |  | Fecha
1
1
1 | Cartulinas CMPC S.A. Planta Maule
1 | Sub-gerencia de proyectos
1 | Programa Proyecto CO M450
1
1 | ANALISIS DE PRECIOS UNITARIOS
1
1 | PARTIDA DEL ITEM | DESCRIPCION |  |  | UNID | CANTIDAD
1 | 9.5.7.1.10 | 070-TP-030 |  |  | gl | 1
1
1 | COSTO DIRECTOS
1 | 1. MANO DE OBRA (M.O.)
1 |  | CATEGORIA | UNIDAD | CANTIDAD | COSTO UNITARIO ($) | SUBTOTAL ($)
1 | 1.1 | Cuadrilla Cañería A.Carbono (P2) | HH | 59.84 | 6955 | 416191.5053
1 | TOTAL COSTO (M.O.) $ |  |  |  |  | 416191.523
1
1 | 3. EQUIPOS Y MAQUINARIAS (E.M.)
1 |  | CATEGORIA | UNIDAD | CANTIDAD | COSTO UNITARIO ($) | SUBTOTAL ($)
1 | 3.1 | Equipo general | $/HH | 58.9 | 3989.107 | 234958.4023
1 | TOTAL COSTO (E.M.) $ |  |  |  |  | 234958.4023
1
1
1 |  |  | TOTAL COSTO DIRECTO $ |  |  | 651149.9076
1 |  |  | PRECIO TOTAL $ |  |  | 651149.9076
1
1
1
1
1
1 | Proponente | Firma |  |  | Fecha
1
1
1 | Cartulinas CMPC S.A. Planta Maule
1 | Sub-gerencia de proyectos
1 | Programa Proyecto CO M450
1
1 | ANALISIS DE PRECIOS UNITARIOS
1
1 | PARTIDA DEL ITEM | DESCRIPCION |  |  | UNID | CANTIDAD
1 | 9.5.7.1.11 | 070-TP-033 |  |  | gl | 1
1
1 | COSTO DIRECTOS
1 | 1. MANO DE OBRA (M.O.)
1 |  | CATEGORIA | UNIDAD | CANTIDAD | COSTO UNITARIO ($) | SUBTOTAL ($)
1 | 1.1 | Cuadrilla Cañería A.Carbono (P2) | HH | 134.62 | 6955 | 936254.2353
1 | TOTAL COSTO (M.O.) $ |  |  |  |  | 936254.275
1
1 | 3. EQUIPOS Y MAQUINARIAS (E.M.)
1 |  | CATEGORIA | UNIDAD | CANTIDAD | COSTO UNITARIO ($) | SUBTOTAL ($)
1 | 3.1 | Equipo general | $/HH | 132.5 | 3989.107 | 528556.6775
1 | TOTAL COSTO (E.M.) $ |  |  |  |  | 528556.6775
1
1
1 |  |  | TOTAL COSTO DIRECTO $ |  |  | 1464810.9128
1 |  |  | PRECIO TOTAL $ |  |  | 1464810.9128
1
1
1
1
1
1 | Proponente | Firma |  |  | Fecha
1
1
1
1 | Cartulinas CMPC S.A. Planta Maule
1 | Sub-gerencia de proyectos
1 | Programa Proyecto CO M450
1
1 | ANALISIS DE PRECIOS UNITARIOS
1
1 | PARTIDA DEL ITEM | DESCRIPCION |  |  | UNID | CANTIDAD
1 | 9.5.7.1.15 | 070-TP-041 |  |  | gl | 1
1
1 | COSTO DIRECTOS
1 | 1. MANO DE OBRA (M.O.)
1 |  | CATEGORIA | UNIDAD | CANTIDAD | COSTO UNITARIO ($) | SUBTOTAL ($)
1 | 1.1 | Cuadrilla Cañería A.Carbono (P2) | HH | 67.26 | 6955 | 467773.8141
1 | TOTAL COSTO (M.O.) $ |  |  |  |  | 467773.834
1
1 | 3. EQUIPOS Y MAQUINARIAS (E.M.)
1 |  | CATEGORIA | UNIDAD | CANTIDAD | COSTO UNITARIO ($) | SUBTOTAL ($)
1 | 3.1 | Equipo general | $/HH | 66.2 | 3989.107 | 264078.8834
1 | TOTAL COSTO (E.M.) $ |  |  |  |  | 264078.8834
1
1
1 |  |  | TOTAL COSTO DIRECTO $ |  |  | 731852.6975
1 |  |  | PRECIO TOTAL $ |  |  | 731852.6975
1
1
1
1
1
1 | Proponente | Firma |  |  | Fecha
1
1
1 | Cartulinas CMPC S.A. Planta Maule
1 | Sub-gerencia de proyectos
1 | Programa Proyecto CO M450
1
1 | ANALISIS DE PRECIOS UNITARIOS
1
1 | PARTIDA DEL ITEM | DESCRIPCION |  |  | UNID | CANTIDAD
1 | 9.5.7.1.16 | 070-TP-042 |  |  | gl | 1
1
1 | COSTO DIRECTOS
1 | 1. MANO DE OBRA (M.O.)
1 |  | CATEGORIA | UNIDAD | CANTIDAD | COSTO UNITARIO ($) | SUBTOTAL ($)
1 | 1.1 | Cuadrilla Cañería A.Carbono (P2) | HH | 44.4 | 6955 | 308787.2459
1 | TOTAL COSTO (M.O.) $ |  |  |  |  | 308787.259
1
1 | 3. EQUIPOS Y MAQUINARIAS (E.M.)
1 |  | CATEGORIA | UNIDAD | CANTIDAD | COSTO UNITARIO ($) | SUBTOTAL ($)
1 | 3.1 | Equipo general | $/HH | 43.7 | 3989.107 | 174323.9759
1 | TOTAL COSTO (E.M.) $ |  |  |  |  | 174323.9759
1
1
1 |  |  | TOTAL COSTO DIRECTO $ |  |  | 483111.2218
1 |  |  | PRECIO TOTAL $ |  |  | 483111.2218
1
1
1
1
1
1 | Proponente | Firma |  |  | Fecha
1
1
1
1
1 | Cartulinas CMPC S.A. Planta Maule
1 | Sub-gerencia de proyectos
1 | Programa Proyecto CO M450
1
1 | ANALISIS DE PRECIOS UNITARIOS
1
1 | PARTIDA DEL ITEM | DESCRIPCION |  |  | UNID | CANTIDAD
1 | 9.5.7.1.20 | 070-TP-049 |  |  | gl | 1
1
1 | COSTO DIRECTOS
1 | 1. MANO DE OBRA (M.O.)
1 |  | CATEGORIA | UNIDAD | CANTIDAD | COSTO UNITARIO ($) | SUBTOTAL ($)
1 | 1.1 | Cuadrilla Cañería A.Carbono (P2) | HH | 56.08 | 6955 | 390047.0474
1 | TOTAL COSTO (M.O.) $ |  |  |  |  | 390047.064
1
1 | 3. EQUIPOS Y MAQUINARIAS (E.M.)
1 |  | CATEGORIA | UNIDAD | CANTIDAD | COSTO UNITARIO ($) | SUBTOTAL ($)
1 | 3.1 | Equipo general | $/HH | 55.2 | 3989.107 | 220198.7064
1 | TOTAL COSTO (E.M.) $ |  |  |  |  | 220198.7064
1
1
1 |  |  | TOTAL COSTO DIRECTO $ |  |  | 610245.7538
1 |  |  | PRECIO TOTAL $ |  |  | 610245.7538
1
1
1
1
1
1 | Proponente | Firma |  |  | Fecha
1
1
1
1
1 | Cartulinas CMPC S.A. Planta Maule
1 | Sub-gerencia de proyectos
1 | Programa Proyecto CO M450
1
1 | ANALISIS DE PRECIOS UNITARIOS
1
1 | PARTIDA DEL ITEM | DESCRIPCION |  |  | UNID | CANTIDAD
1 | 9.5.7.1.22 | 070-TP-051 |  |  | gl | 1
1
1 | COSTO DIRECTOS
1 | 1. MANO DE OBRA (M.O.)
1 |  | CATEGORIA | UNIDAD | CANTIDAD | COSTO UNITARIO ($) | SUBTOTAL ($)
1 | 1.1 | Cuadrilla Cañería A.Carbono (P2) | HH | 117.04 | 6955 | 814011.2294
1 | TOTAL COSTO (M.O.) $ |  |  |  |  | 814011.264
1
1 | 3. EQUIPOS Y MAQUINARIAS (E.M.)
1 |  | CATEGORIA | UNIDAD | CANTIDAD | COSTO UNITARIO ($) | SUBTOTAL ($)
1 | 3.1 | Equipo general | $/HH | 115.2 | 3989.107 | 459545.1264
1 | TOTAL COSTO (E.M.) $ |  |  |  |  | 459545.1264
1
1
1 |  |  | TOTAL COSTO DIRECTO $ |  |  | 1273556.3558
1 |  |  | PRECIO TOTAL $ |  |  | 1273556.3558
1
1
1
1
1
1 | Proponente | Firma |  |  | Fecha
1
1
1 | Cartulinas CMPC S.A. Planta Maule
1 | Sub-gerencia de proyectos
1 | Programa Proyecto CO M450
1
1 | ANALISIS DE PRECIOS UNITARIOS
1
1 | PARTIDA DEL ITEM | DESCRIPCION |  |  | UNID | CANTIDAD
1 | 9.5.7.1.23 | 070-TP-052 |  |  | gl | 1
1
1 | COSTO DIRECTOS
1 | 1. MANO DE OBRA (M.O.)
1 |  | CATEGORIA | UNIDAD | CANTIDAD | COSTO UNITARIO ($) | SUBTOTAL ($)
1 | 1.1 | Cuadrilla Cañería A.Carbono (P2) | HH | 87.78 | 6955 | 610508.4221
1 | TOTAL COSTO (M.O.) $ |  |  |  |  | 610508.448
1
1 | 3. EQUIPOS Y MAQUINARIAS (E.M.)
1 |  | CATEGORIA | UNIDAD | CANTIDAD | COSTO UNITARIO ($) | SUBTOTAL ($)
1 | 3.1 | Equipo general | $/HH | 86.4 | 3989.107 | 344658.8448
1 | TOTAL COSTO (E.M.) $ |  |  |  |  | 344658.8448
1
1
1 |  |  | TOTAL COSTO DIRECTO $ |  |  | 955167.2669
1 |  |  | PRECIO TOTAL $ |  |  | 955167.2669
1
1
1
1
1
1 | Proponente | Firma |  |  | Fecha
1
1
1 | Cartulinas CMPC S.A. Planta Maule
1 | Sub-gerencia de proyectos
1 | Programa Proyecto CO M450
1
1 | ANALISIS DE PRECIOS UNITARIOS
1
1 | PARTIDA DEL ITEM | DESCRIPCION |  |  | UNID | CANTIDAD
1 | 9.5.7.1.24 | 070-TP-053 |  |  | gl | 1
1
1 | COSTO DIRECTOS
1 | 1. MANO DE OBRA (M.O.)
1 |  | CATEGORIA | UNIDAD | CANTIDAD | COSTO UNITARIO ($) | SUBTOTAL ($)
1 | 1.1 | Cuadrilla Cañería A.Carbono (P2) | HH | 31.09 | 6955 | 216221.7328
1 | TOTAL COSTO (M.O.) $ |  |  |  |  | 216221.742
1
1 | 3. EQUIPOS Y MAQUINARIAS (E.M.)
1 |  | CATEGORIA | UNIDAD | CANTIDAD | COSTO UNITARIO ($) | SUBTOTAL ($)
1 | 3.1 | Equipo general | $/HH | 30.6 | 3989.107 | 122066.6742
1 | TOTAL COSTO (E.M.) $ |  |  |  |  | 122066.6742
1
1
1 |  |  | TOTAL COSTO DIRECTO $ |  |  | 338288.407
1 |  |  | PRECIO TOTAL $ |  |  | 338288.407
1
1
1
1
1
1 | Proponente | Firma |  |  | Fecha
1
1
1 | Cartulinas CMPC S.A. Planta Maule
1 | Sub-gerencia de proyectos
1 | Programa Proyecto CO M450
1
1 | ANALISIS DE PRECIOS UNITARIOS
1
1 | PARTIDA DEL ITEM | DESCRIPCION |  |  | UNID | CANTIDAD
1 | 9.5.7.1.25 | 070-TP-054 |  |  | gl | 1
1
1 | COSTO DIRECTOS
1 | 1. MANO DE OBRA (M.O.)
1 |  | CATEGORIA | UNIDAD | CANTIDAD | COSTO UNITARIO ($) | SUBTOTAL ($)
1 | 1.1 | Cuadrilla Cañería A.Carbono (P2) | HH | 26.72 | 6955 | 185837.6331
1 | TOTAL COSTO (M.O.) $ |  |  |  |  | 185837.641
1
1 | 3. EQUIPOS Y MAQUINARIAS (E.M.)
1 |  | CATEGORIA | UNIDAD | CANTIDAD | COSTO UNITARIO ($) | SUBTOTAL ($)
1 | 3.1 | Equipo general | $/HH | 26.3 | 3989.107 | 104913.5141
1 | TOTAL COSTO (E.M.) $ |  |  |  |  | 104913.5141
1
1
1 |  |  | TOTAL COSTO DIRECTO $ |  |  | 290751.1472
1 |  |  | PRECIO TOTAL $ |  |  | 290751.1472
1
1
1
1
1
1 | Proponente | Firma |  |  | Fecha
1
1
1 | Cartulinas CMPC S.A. Planta Maule
1 | Sub-gerencia de proyectos
1 | Programa Proyecto CO M450
1
1 | ANALISIS DE PRECIOS UNITARIOS
1
1 | PARTIDA DEL ITEM | DESCRIPCION |  |  | UNID | CANTIDAD
1 | 9.5.7.1.26 | 070-TP-055 |  |  | gl | 1
1
1 | COSTO DIRECTOS
1 | 1. MANO DE OBRA (M.O.)
1 |  | CATEGORIA | UNIDAD | CANTIDAD | COSTO UNITARIO ($) | SUBTOTAL ($)
1 | 1.1 | Cuadrilla Cañería A.Carbono (P2) | HH | 201.87 | 6955 | 1404028.0494
1 | TOTAL COSTO (M.O.) $ |  |  |  |  | 1404028.109
1
1 | 3. EQUIPOS Y MAQUINARIAS (E.M.)
1 |  | CATEGORIA | UNIDAD | CANTIDAD | COSTO UNITARIO ($) | SUBTOTAL ($)
1 | 3.1 | Equipo general | $/HH | 198.7 | 3989.107 | 792635.5609
1 | TOTAL COSTO (E.M.) $ |  |  |  |  | 792635.5609
1
1
1 |  |  | TOTAL COSTO DIRECTO $ |  |  | 2196663.6103
1 |  |  | PRECIO TOTAL $ |  |  | 2196663.6103
1
1
1
1
1
1 | Proponente | Firma |  |  | Fecha
1
1
1
1 | Cartulinas CMPC S.A. Planta Maule
1 | Sub-gerencia de proyectos
1 | Programa Proyecto CO M450
1
1 | ANALISIS DE PRECIOS UNITARIOS
1
1 | PARTIDA DEL ITEM | DESCRIPCION |  |  | UNID | CANTIDAD
1 | 9.5.7.1.28 | 070-TP-057 |  |  | gl | 1
1
1 | COSTO DIRECTOS
1 | 1. MANO DE OBRA (M.O.)
1 |  | CATEGORIA | UNIDAD | CANTIDAD | COSTO UNITARIO ($) | SUBTOTAL ($)
1 | 1.1 | Cuadrilla Cañería A.Carbono (P2) | HH | 235.5 | 6955 | 1637914.9565
1 | TOTAL COSTO (M.O.) $ |  |  |  |  | 1637915.026
1
1 | 3. EQUIPOS Y MAQUINARIAS (E.M.)
1 |  | CATEGORIA | UNIDAD | CANTIDAD | COSTO UNITARIO ($) | SUBTOTAL ($)
1 | 3.1 | Equipo general | $/HH | 231.8 | 3989.107 | 924675.0026
1 | TOTAL COSTO (E.M.) $ |  |  |  |  | 924675.0026
1
1
1 |  |  | TOTAL COSTO DIRECTO $ |  |  | 2562589.9591
1 |  |  | PRECIO TOTAL $ |  |  | 2562589.9591
1
1
1
1
1
1 | Proponente | Firma |  |  | Fecha
1
1
1
1 | Cartulinas CMPC S.A. Planta Maule
1 | Sub-gerencia de proyectos
1 | Programa Proyecto CO M450
1
1 | ANALISIS DE PRECIOS UNITARIOS
1
1 | PARTIDA DEL ITEM | DESCRIPCION |  |  | UNID | CANTIDAD
1 | 9.5.7.1.30 | 070-TP-061 |  |  | gl | 1
1
1 | COSTO DIRECTOS
1 | 1. MANO DE OBRA (M.O.)
1 |  | CATEGORIA | UNIDAD | CANTIDAD | COSTO UNITARIO ($) | SUBTOTAL ($)
1 | 1.1 | Cuadrilla Cañería A.Carbono (P2) | HH | 35.36 | 6955 | 245899.2256
1 | TOTAL COSTO (M.O.) $ |  |  |  |  | 245899.236
1
1 | 3. EQUIPOS Y MAQUINARIAS (E.M.)
1 |  | CATEGORIA | UNIDAD | CANTIDAD | COSTO UNITARIO ($) | SUBTOTAL ($)
1 | 3.1 | Equipo general | $/HH | 34.8 | 3989.107 | 138820.9236
1 | TOTAL COSTO (E.M.) $ |  |  |  |  | 138820.9236
1
1
1 |  |  | TOTAL COSTO DIRECTO $ |  |  | 384720.1492
1 |  |  | PRECIO TOTAL $ |  |  | 384720.1492
1
1
1
1
1
1 | Proponente | Firma |  |  | Fecha
1
1
1 | Cartulinas CMPC S.A. Planta Maule
1 | Sub-gerencia de proyectos
1 | Programa Proyecto CO M450
1
1 | ANALISIS DE PRECIOS UNITARIOS
1
1 | PARTIDA DEL ITEM | DESCRIPCION |  |  | UNID | CANTIDAD
1 | 9.5.7.1.31 | 070-TP-062 |  |  | gl | 1
1
1 | COSTO DIRECTOS
1 | 1. MANO DE OBRA (M.O.)
1 |  | CATEGORIA | UNIDAD | CANTIDAD | COSTO UNITARIO ($) | SUBTOTAL ($)
1 | 1.1 | Cuadrilla Cañería A.Carbono (P2) | HH | 39.72 | 6955 | 276283.3253
1 | TOTAL COSTO (M.O.) $ |  |  |  |  | 276283.337
1
1 | 3. EQUIPOS Y MAQUINARIAS (E.M.)
1 |  | CATEGORIA | UNIDAD | CANTIDAD | COSTO UNITARIO ($) | SUBTOTAL ($)
1 | 3.1 | Equipo general | $/HH | 39.1 | 3989.107 | 155974.0837
1 | TOTAL COSTO (E.M.) $ |  |  |  |  | 155974.0837
1
1
1 |  |  | TOTAL COSTO DIRECTO $ |  |  | 432257.409
1 |  |  | PRECIO TOTAL $ |  |  | 432257.409
1
1
1
1
1
1 | Proponente | Firma |  |  | Fecha
1
1
1
1 | Cartulinas CMPC S.A. Planta Maule
1 | Sub-gerencia de proyectos
1 | Programa Proyecto CO M450
1
1 | ANALISIS DE PRECIOS UNITARIOS
1
1 | PARTIDA DEL ITEM | DESCRIPCION |  |  | UNID | CANTIDAD
1 | 9.5.7.1.34 | 070-TP-065 |  |  | gl | 1
1
1 | COSTO DIRECTOS
1 | 1. MANO DE OBRA (M.O.)
1 |  | CATEGORIA | UNIDAD | CANTIDAD | COSTO UNITARIO ($) | SUBTOTAL ($)
1 | 1.1 | Cuadrilla Cañería A.Carbono (P2) | HH | 50.49 | 6955 | 351183.6641
1 | TOTAL COSTO (M.O.) $ |  |  |  |  | 351183.679
1
1 | 3. EQUIPOS Y MAQUINARIAS (E.M.)
1 |  | CATEGORIA | UNIDAD | CANTIDAD | COSTO UNITARIO ($) | SUBTOTAL ($)
1 | 3.1 | Equipo general | $/HH | 49.7 | 3989.107 | 198258.6179
1 | TOTAL COSTO (E.M.) $ |  |  |  |  | 198258.6179
1
1
1 |  |  | TOTAL COSTO DIRECTO $ |  |  | 549442.282
1 |  |  | PRECIO TOTAL $ |  |  | 549442.282
1
1
1
1
1
1 | Proponente | Firma |  |  | Fecha
1
1
1 | Cartulinas CMPC S.A. Planta Maule
1 | Sub-gerencia de proyectos
1 | Programa Proyecto CO M450
1
1 | ANALISIS DE PRECIOS UNITARIOS
1
1 | PARTIDA DEL ITEM | DESCRIPCION |  |  | UNID | CANTIDAD
1 | 9.5.7.1.35 | 070-TP-066 |  |  | gl | 1
1
1 | COSTO DIRECTOS
1 | 1. MANO DE OBRA (M.O.)
1 |  | CATEGORIA | UNIDAD | CANTIDAD | COSTO UNITARIO ($) | SUBTOTAL ($)
1 | 1.1 | Cuadrilla Cañería A.Carbono (P2) | HH | 123.34 | 6955 | 857820.8616
1 | TOTAL COSTO (M.O.) $ |  |  |  |  | 857820.898
1
1 | 3. EQUIPOS Y MAQUINARIAS (E.M.)
1 |  | CATEGORIA | UNIDAD | CANTIDAD | COSTO UNITARIO ($) | SUBTOTAL ($)
1 | 3.1 | Equipo general | $/HH | 121.4 | 3989.107 | 484277.5898
1 | TOTAL COSTO (E.M.) $ |  |  |  |  | 484277.5898
1
1
1 |  |  | TOTAL COSTO DIRECTO $ |  |  | 1342098.4514
1 |  |  | PRECIO TOTAL $ |  |  | 1342098.4514
1
1
1
1
1
1 | Proponente | Firma |  |  | Fecha
1
1
1
1 | Cartulinas CMPC S.A. Planta Maule
1 | Sub-gerencia de proyectos
1 | Programa Proyecto CO M450
1
1 | ANALISIS DE PRECIOS UNITARIOS
1
1 | PARTIDA DEL ITEM | DESCRIPCION |  |  | UNID | CANTIDAD
1 | 9.5.7.1.39 | 070-TP-070 |  |  | gl | 1
1
1 | COSTO DIRECTOS
1 | 1. MANO DE OBRA (M.O.)
1 |  | CATEGORIA | UNIDAD | CANTIDAD | COSTO UNITARIO ($) | SUBTOTAL ($)
1 | 1.1 | Cuadrilla Cañería A.Carbono (P2) | HH | 201.87 | 6955 | 1404028.0494
1 | TOTAL COSTO (M.O.) $ |  |  |  |  | 1404028.109
1
1 | 3. EQUIPOS Y MAQUINARIAS (E.M.)
1 |  | CATEGORIA | UNIDAD | CANTIDAD | COSTO UNITARIO ($) | SUBTOTAL ($)
1 | 3.1 | Equipo general | $/HH | 198.7 | 3989.107 | 792635.5609
1 | TOTAL COSTO (E.M.) $ |  |  |  |  | 792635.5609
1
1
1 |  |  | TOTAL COSTO DIRECTO $ |  |  | 2196663.6103
1 |  |  | PRECIO TOTAL $ |  |  | 2196663.6103
1
1
1
1
1
1 | Proponente | Firma |  |  | Fecha
1
1
1
1 | Cartulinas CMPC S.A. Planta Maule
1 | Sub-gerencia de proyectos
1 | Programa Proyecto CO M450
1
1 | ANALISIS DE PRECIOS UNITARIOS
1
1 | PARTIDA DEL ITEM | DESCRIPCION |  |  | UNID | CANTIDAD
1 | 9.5.7.1.41 | 070-TP-072 |  |  | gl | 1
1
1 | COSTO DIRECTOS
1 | 1. MANO DE OBRA (M.O.)
1 |  | CATEGORIA | UNIDAD | CANTIDAD | COSTO UNITARIO ($) | SUBTOTAL ($)
1 | 1.1 | Cuadrilla Cañería A.Carbono (P2) | HH | 28.04 | 6955 | 195023.5237
1 | TOTAL COSTO (M.O.) $ |  |  |  |  | 195023.532
1
1 | 3. EQUIPOS Y MAQUINARIAS (E.M.)
1 |  | CATEGORIA | UNIDAD | CANTIDAD | COSTO UNITARIO ($) | SUBTOTAL ($)
1 | 3.1 | Equipo general | $/HH | 27.6 | 3989.107 | 110099.3532
1 | TOTAL COSTO (E.M.) $ |  |  |  |  | 110099.3532
1
1
1 |  |  | TOTAL COSTO DIRECTO $ |  |  | 305122.8769
1 |  |  | PRECIO TOTAL $ |  |  | 305122.8769
1
1
1
1
1
1 | Proponente | Firma |  |  | Fecha
1
1
1
1 | Cartulinas CMPC S.A. Planta Maule
1 | Sub-gerencia de proyectos
1 | Programa Proyecto CO M450
1
1 | ANALISIS DE PRECIOS UNITARIOS
1
1 | PARTIDA DEL ITEM | DESCRIPCION |  |  | UNID | CANTIDAD
1 | 9.5.7.1.44 | 070-TP-075 |  |  | gl | 1
1
1 | COSTO DIRECTOS
1 | 1. MANO DE OBRA (M.O.)
1 |  | CATEGORIA | UNIDAD | CANTIDAD | COSTO UNITARIO ($) | SUBTOTAL ($)
1 | 1.1 | Cuadrilla Cañería A.Carbono (P2) | HH | 168.24 | 6955 | 1170141.1423
1 | TOTAL COSTO (M.O.) $ |  |  |  |  | 1170141.192
1
1 | 3. EQUIPOS Y MAQUINARIAS (E.M.)
1 |  | CATEGORIA | UNIDAD | CANTIDAD | COSTO UNITARIO ($) | SUBTOTAL ($)
1 | 3.1 | Equipo general | $/HH | 165.6 | 3989.107 | 660596.1192
1 | TOTAL COSTO (E.M.) $ |  |  |  |  | 660596.1192
1
1
1 |  |  | TOTAL COSTO DIRECTO $ |  |  | 1830737.2615
1 |  |  | PRECIO TOTAL $ |  |  | 1830737.2615
1
1
1
1
1
1 | Proponente | Firma |  |  | Fecha
1
1
1 | Cartulinas CMPC S.A. Planta Maule
1 | Sub-gerencia de proyectos
1 | Programa Proyecto CO M450
1
1 | ANALISIS DE PRECIOS UNITARIOS
1
1 | PARTIDA DEL ITEM | DESCRIPCION |  |  | UNID | CANTIDAD
1 | 9.5.7.1.45 | 070-TP-081 |  |  | gl | 1
1
1 | COSTO DIRECTOS
1 | 1. MANO DE OBRA (M.O.)
1 |  | CATEGORIA | UNIDAD | CANTIDAD | COSTO UNITARIO ($) | SUBTOTAL ($)
1 | 1.1 | Cuadrilla Cañería A.Carbono (P2) | HH | 37.39 | 6955 | 260031.365
1 | TOTAL COSTO (M.O.) $ |  |  |  |  | 260031.376
1
1 | 3. EQUIPOS Y MAQUINARIAS (E.M.)
1 |  | CATEGORIA | UNIDAD | CANTIDAD | COSTO UNITARIO ($) | SUBTOTAL ($)
1 | 3.1 | Equipo general | $/HH | 36.8 | 3989.107 | 146799.1376
1 | TOTAL COSTO (E.M.) $ |  |  |  |  | 146799.1376
1
1
1 |  |  | TOTAL COSTO DIRECTO $ |  |  | 406830.5026
1 |  |  | PRECIO TOTAL $ |  |  | 406830.5026
1
1
1
1
1
1 | Proponente | Firma |  |  | Fecha
1
1
1
1 | Cartulinas CMPC S.A. Planta Maule
1 | Sub-gerencia de proyectos
1 | Programa Proyecto CO M450
1
1 | ANALISIS DE PRECIOS UNITARIOS
1
1 | PARTIDA DEL ITEM | DESCRIPCION |  |  | UNID | CANTIDAD
1 | 9.5.7.1.47 | 070-TP-083 |  |  | gl | 1
1
1 | COSTO DIRECTOS
1 | 1. MANO DE OBRA (M.O.)
1 |  | CATEGORIA | UNIDAD | CANTIDAD | COSTO UNITARIO ($) | SUBTOTAL ($)
1 | 1.1 | Cuadrilla Cañería A.Carbono (P2) | HH | 78.53 | 6955 | 546207.1878
1 | TOTAL COSTO (M.O.) $ |  |  |  |  | 546207.211
1
1 | 3. EQUIPOS Y MAQUINARIAS (E.M.)
1 |  | CATEGORIA | UNIDAD | CANTIDAD | COSTO UNITARIO ($) | SUBTOTAL ($)
1 | 3.1 | Equipo general | $/HH | 77.3 | 3989.107 | 308357.9711
1 | TOTAL COSTO (E.M.) $ |  |  |  |  | 308357.9711
1
1
1 |  |  | TOTAL COSTO DIRECTO $ |  |  | 854565.1589
1 |  |  | PRECIO TOTAL $ |  |  | 854565.1589
1
1
1
1
1
1 | Proponente | Firma |  |  | Fecha
1
1
1
1 | Cartulinas CMPC S.A. Planta Maule
1 | Sub-gerencia de proyectos
1 | Programa Proyecto CO M450
1
1 | ANALISIS DE PRECIOS UNITARIOS
1
1 | PARTIDA DEL ITEM | DESCRIPCION |  |  | UNID | CANTIDAD
1 | 9.5.7.1.52 | 070-TP-088 |  |  | gl | 1
1
1 | COSTO DIRECTOS
1 | 1. MANO DE OBRA (M.O.)
1 |  | CATEGORIA | UNIDAD | CANTIDAD | COSTO UNITARIO ($) | SUBTOTAL ($)
1 | 1.1 | Cuadrilla Cañería A.Carbono (P2) | HH | 336.49 | 6955 | 2340282.2846
1 | TOTAL COSTO (M.O.) $ |  |  |  |  | 2340282.384
1
1 | 3. EQUIPOS Y MAQUINARIAS (E.M.)
1 |  | CATEGORIA | UNIDAD | CANTIDAD | COSTO UNITARIO ($) | SUBTOTAL ($)
1 | 3.1 | Equipo general | $/HH | 331.2 | 3989.107 | 1321192.2384
1 | TOTAL COSTO (E.M.) $ |  |  |  |  | 1321192.2384
1
1
1 |  |  | TOTAL COSTO DIRECTO $ |  |  | 3661474.523
1 |  |  | PRECIO TOTAL $ |  |  | 3661474.523
1
1
1
1
1
1 | Proponente | Firma |  |  | Fecha
1
1
1 | Cartulinas CMPC S.A. Planta Maule
1 | Sub-gerencia de proyectos
1 | Programa Proyecto CO M450
1
1 | ANALISIS DE PRECIOS UNITARIOS
1
1 | PARTIDA DEL ITEM | DESCRIPCION |  |  | UNID | CANTIDAD
1 | 9.5.7.1.53 | 070-TP-089 |  |  | gl | 1
1
1 | COSTO DIRECTOS
1 | 1. MANO DE OBRA (M.O.)
1 |  | CATEGORIA | UNIDAD | CANTIDAD | COSTO UNITARIO ($) | SUBTOTAL ($)
1 | 1.1 | Cuadrilla Cañería A.Carbono (P2) | HH | 82.29 | 6955 | 572351.6457
1 | TOTAL COSTO (M.O.) $ |  |  |  |  | 572351.67
1
1 | 3. EQUIPOS Y MAQUINARIAS (E.M.)
1 |  | CATEGORIA | UNIDAD | CANTIDAD | COSTO UNITARIO ($) | SUBTOTAL ($)
1 | 3.1 | Equipo general | $/HH | 81 | 3989.107 | 323117.667
1 | TOTAL COSTO (E.M.) $ |  |  |  |  | 323117.667
1
1
1 |  |  | TOTAL COSTO DIRECTO $ |  |  | 895469.3127
1 |  |  | PRECIO TOTAL $ |  |  | 895469.3127
1
1
1
1
1
1 | Proponente | Firma |  |  | Fecha
1
1
1 | Cartulinas CMPC S.A. Planta Maule
1 | Sub-gerencia de proyectos
1 | Programa Proyecto CO M450
1
1 | ANALISIS DE PRECIOS UNITARIOS
1
1 | PARTIDA DEL ITEM | DESCRIPCION |  |  | UNID | CANTIDAD
1 | 9.5.7.1.54 | 070-TP-301 |  |  | gl | 1
1
1 | COSTO DIRECTOS
1 | 1. MANO DE OBRA (M.O.)
1 |  | CATEGORIA | UNIDAD | CANTIDAD | COSTO UNITARIO ($) | SUBTOTAL ($)
1 | 1.1 | Cuadrilla Cañería A.Carbono (P2) | HH | 22.55 | 6955 | 156866.7473
1 | TOTAL COSTO (M.O.) $ |  |  |  |  | 156866.754
1
1 | 3. EQUIPOS Y MAQUINARIAS (E.M.)
1 |  | CATEGORIA | UNIDAD | CANTIDAD | COSTO UNITARIO ($) | SUBTOTAL ($)
1 | 3.1 | Equipo general | $/HH | 22.2 | 3989.107 | 88558.1754
1 | TOTAL COSTO (E.M.) $ |  |  |  |  | 88558.1754
1
1
1 |  |  | TOTAL COSTO DIRECTO $ |  |  | 245424.9227
1 |  |  | PRECIO TOTAL $ |  |  | 245424.9227
1
1
1
1
1
1 | Proponente | Firma |  |  | Fecha
1
1
1
1 | Cartulinas CMPC S.A. Planta Maule
1 | Sub-gerencia de proyectos
1 | Programa Proyecto CO M450
1
1 | ANALISIS DE PRECIOS UNITARIOS
1
1 | PARTIDA DEL ITEM | DESCRIPCION |  |  | UNID | CANTIDAD
1 | 9.5.7.1.56 | 070-TP-306 |  |  | gl | 1
1
1 | COSTO DIRECTOS
1 | 1. MANO DE OBRA (M.O.)
1 |  | CATEGORIA | UNIDAD | CANTIDAD | COSTO UNITARIO ($) | SUBTOTAL ($)
1 | 1.1 | Cuadrilla Cañería A.Carbono (P2) | HH | 29.87 | 6955 | 207742.4492
1 | TOTAL COSTO (M.O.) $ |  |  |  |  | 207742.458
1
1 | 3. EQUIPOS Y MAQUINARIAS (E.M.)
1 |  | CATEGORIA | UNIDAD | CANTIDAD | COSTO UNITARIO ($) | SUBTOTAL ($)
1 | 3.1 | Equipo general | $/HH | 29.4 | 3989.107 | 117279.7458
1 | TOTAL COSTO (E.M.) $ |  |  |  |  | 117279.7458
1
1
1 |  |  | TOTAL COSTO DIRECTO $ |  |  | 325022.195
1 |  |  | PRECIO TOTAL $ |  |  | 325022.195
1
1
1
1
1
1 | Proponente | Firma |  |  | Fecha
1
1
1 | Cartulinas CMPC S.A. Planta Maule
1 | Sub-gerencia de proyectos
1 | Programa Proyecto CO M450
1
1 | ANALISIS DE PRECIOS UNITARIOS
1
1 | PARTIDA DEL ITEM | DESCRIPCION |  |  | UNID | CANTIDAD
1 | 9.5.7.1.57 | 070-TP-318 |  |  | gl | 1
1
1 | COSTO DIRECTOS
1 | 1. MANO DE OBRA (M.O.)
1 |  | CATEGORIA | UNIDAD | CANTIDAD | COSTO UNITARIO ($) | SUBTOTAL ($)
1 | 1.1 | Cuadrilla Cañería A.Carbono (P2) | HH | 20.01 | 6955 | 139201.5731
1 | TOTAL COSTO (M.O.) $ |  |  |  |  | 139201.579
1
1 | 3. EQUIPOS Y MAQUINARIAS (E.M.)
1 |  | CATEGORIA | UNIDAD | CANTIDAD | COSTO UNITARIO ($) | SUBTOTAL ($)
1 | 3.1 | Equipo general | $/HH | 19.7 | 3989.107 | 78585.4079
1 | TOTAL COSTO (E.M.) $ |  |  |  |  | 78585.4079
1
1
1 |  |  | TOTAL COSTO DIRECTO $ |  |  | 217786.981
1 |  |  | PRECIO TOTAL $ |  |  | 217786.981
1
1
1
1
1
1 | Proponente | Firma |  |  | Fecha
1
1
1 | Cartulinas CMPC S.A. Planta Maule
1 | Sub-gerencia de proyectos
1 | Programa Proyecto CO M450
1
1 | ANALISIS DE PRECIOS UNITARIOS
1
1 | PARTIDA DEL ITEM | DESCRIPCION |  |  | UNID | CANTIDAD
1 | 9.5.7.1.58 | 070-TP-321 |  |  | gl | 1
1
1 | COSTO DIRECTOS
1 | 1. MANO DE OBRA (M.O.)
1 |  | CATEGORIA | UNIDAD | CANTIDAD | COSTO UNITARIO ($) | SUBTOTAL ($)
1 | 1.1 | Cuadrilla Cañería A.Carbono (P2) | HH | 18.69 | 6955 | 130015.6825
1 | TOTAL COSTO (M.O.) $ |  |  |  |  | 130015.688
1
1 | 3. EQUIPOS Y MAQUINARIAS (E.M.)
1 |  | CATEGORIA | UNIDAD | CANTIDAD | COSTO UNITARIO ($) | SUBTOTAL ($)
1 | 3.1 | Equipo general | $/HH | 18.4 | 3989.107 | 73399.5688
1 | TOTAL COSTO (E.M.) $ |  |  |  |  | 73399.5688
1
1
1 |  |  | TOTAL COSTO DIRECTO $ |  |  | 203415.2513
1 |  |  | PRECIO TOTAL $ |  |  | 203415.2513
1
1
1
1
1
1 | Proponente | Firma |  |  | Fecha
1
1
1 | Cartulinas CMPC S.A. Planta Maule
1 | Sub-gerencia de proyectos
1 | Programa Proyecto CO M450
1
1 | ANALISIS DE PRECIOS UNITARIOS
1
1 | PARTIDA DEL ITEM | DESCRIPCION |  |  | UNID | CANTIDAD
1 | 9.5.7.1.59 | 070-TP-322 |  |  | gl | 1
1
1 | COSTO DIRECTOS
1 | 1. MANO DE OBRA (M.O.)
1 |  | CATEGORIA | UNIDAD | CANTIDAD | COSTO UNITARIO ($) | SUBTOTAL ($)
1 | 1.1 | Cuadrilla Cañería A.Carbono (P2) | HH | 14.93 | 6955 | 103871.2246
1 | TOTAL COSTO (M.O.) $ |  |  |  |  | 103871.229
1
1 | 3. EQUIPOS Y MAQUINARIAS (E.M.)
1 |  | CATEGORIA | UNIDAD | CANTIDAD | COSTO UNITARIO ($) | SUBTOTAL ($)
1 | 3.1 | Equipo general | $/HH | 14.7 | 3989.107 | 58639.8729
1 | TOTAL COSTO (E.M.) $ |  |  |  |  | 58639.8729
1
1
1 |  |  | TOTAL COSTO DIRECTO $ |  |  | 162511.0975
1 |  |  | PRECIO TOTAL $ |  |  | 162511.0975
1
1
1
1
1
1 | Proponente | Firma |  |  | Fecha
1
1
1 | Cartulinas CMPC S.A. Planta Maule
1 | Sub-gerencia de proyectos
1 | Programa Proyecto CO M450
1
1 | ANALISIS DE PRECIOS UNITARIOS
1
1 | PARTIDA DEL ITEM | DESCRIPCION |  |  | UNID | CANTIDAD
1 | 9.5.7.1.60 | 070-TP-324 |  |  | gl | 1
1
1 | COSTO DIRECTOS
1 | 1. MANO DE OBRA (M.O.)
1 |  | CATEGORIA | UNIDAD | CANTIDAD | COSTO UNITARIO ($) | SUBTOTAL ($)
1 | 1.1 | Cuadrilla Cañería A.Carbono (P2) | HH | 37.59 | 6955 | 261444.5789
1 | TOTAL COSTO (M.O.) $ |  |  |  |  | 261444.59
1
1 | 3. EQUIPOS Y MAQUINARIAS (E.M.)
1 |  | CATEGORIA | UNIDAD | CANTIDAD | COSTO UNITARIO ($) | SUBTOTAL ($)
1 | 3.1 | Equipo general | $/HH | 37 | 3989.107 | 147596.959
1 | TOTAL COSTO (E.M.) $ |  |  |  |  | 147596.959
1
1
1 |  |  | TOTAL COSTO DIRECTO $ |  |  | 409041.5379
1 |  |  | PRECIO TOTAL $ |  |  | 409041.5379
1
1
1
1
1
1 | Proponente | Firma |  |  | Fecha
1
1
1
1 | Cartulinas CMPC S.A. Planta Maule
1 | Sub-gerencia de proyectos
1 | Programa Proyecto CO M450
1
1 | ANALISIS DE PRECIOS UNITARIOS
1
1 | PARTIDA DEL ITEM | DESCRIPCION |  |  | UNID | CANTIDAD
1 | 9.5.7.1.65 | 070-TP-015 |  |  | gl | 1
1
1 | COSTO DIRECTOS
1 | 1. MANO DE OBRA (M.O.)
1 |  | CATEGORIA | UNIDAD | CANTIDAD | COSTO UNITARIO ($) | SUBTOTAL ($)
1 | 1.1 | Cuadrilla Cañería A.Carbono (P2) | HH | 28.04 | 6955 | 195023.5237
1 | TOTAL COSTO (M.O.) $ |  |  |  |  | 195023.532
1
1 | 3. EQUIPOS Y MAQUINARIAS (E.M.)
1 |  | CATEGORIA | UNIDAD | CANTIDAD | COSTO UNITARIO ($) | SUBTOTAL ($)
1 | 3.1 | Equipo general | $/HH | 27.6 | 3989.107 | 110099.3532
1 | TOTAL COSTO (E.M.) $ |  |  |  |  | 110099.3532
1
1
1 |  |  | TOTAL COSTO DIRECTO $ |  |  | 305122.8769
1 |  |  | PRECIO TOTAL $ |  |  | 305122.8769
1
1
1
1
1
1 | Proponente | Firma |  |  | Fecha
1
1
1 | Cartulinas CMPC S.A. Planta Maule
1 | Sub-gerencia de proyectos
1 | Programa Proyecto CO M450
1
1 | ANALISIS DE PRECIOS UNITARIOS
1
1 | PARTIDA DEL ITEM | DESCRIPCION |  |  | UNID | CANTIDAD
1 | 9.5.7.1.66 | 070-TP-310 |  |  | gl | 1
1
1 | COSTO DIRECTOS
1 | 1. MANO DE OBRA (M.O.)
1 |  | CATEGORIA | UNIDAD | CANTIDAD | COSTO UNITARIO ($) | SUBTOTAL ($)
1 | 1.1 | Cuadrilla Cañería A.Carbono (P2) | HH | 20.01 | 6955 | 139201.5731
1 | TOTAL COSTO (M.O.) $ |  |  |  |  | 139201.579
1
1 | 3. EQUIPOS Y MAQUINARIAS (E.M.)
1 |  | CATEGORIA | UNIDAD | CANTIDAD | COSTO UNITARIO ($) | SUBTOTAL ($)
1 | 3.1 | Equipo general | $/HH | 19.7 | 3989.107 | 78585.4079
1 | TOTAL COSTO (E.M.) $ |  |  |  |  | 78585.4079
1
1
1 |  |  | TOTAL COSTO DIRECTO $ |  |  | 217786.981
1 |  |  | PRECIO TOTAL $ |  |  | 217786.981
1
1
1
1
1
1 | Proponente | Firma |  |  | Fecha
1
1
1 | Cartulinas CMPC S.A. Planta Maule
1 | Sub-gerencia de proyectos
1 | Programa Proyecto CO M450
1
1 | ANALISIS DE PRECIOS UNITARIOS
1
1 | PARTIDA DEL ITEM | DESCRIPCION |  |  | UNID | CANTIDAD
1 | 9.5.7.1.67 | 070-TP-312 |  |  | gl | 1
1
1 | COSTO DIRECTOS
1 | 1. MANO DE OBRA (M.O.)
1 |  | CATEGORIA | UNIDAD | CANTIDAD | COSTO UNITARIO ($) | SUBTOTAL ($)
1 | 1.1 | Cuadrilla Cañería A.Carbono (P2) | HH | 27.53 | 6955 | 191490.4889
1 | TOTAL COSTO (M.O.) $ |  |  |  |  | 191490.497
1
1 | 3. EQUIPOS Y MAQUINARIAS (E.M.)
1 |  | CATEGORIA | UNIDAD | CANTIDAD | COSTO UNITARIO ($) | SUBTOTAL ($)
1 | 3.1 | Equipo general | $/HH | 27.1 | 3989.107 | 108104.7997
1 | TOTAL COSTO (E.M.) $ |  |  |  |  | 108104.7997
1
1
1 |  |  | TOTAL COSTO DIRECTO $ |  |  | 299595.2886
1 |  |  | PRECIO TOTAL $ |  |  | 299595.2886
1
1
1
1
1
1 | Proponente | Firma |  |  | Fecha
1
1
1 | Cartulinas CMPC S.A. Planta Maule
1 | Sub-gerencia de proyectos
1 | Programa Proyecto CO M450
1
1 | ANALISIS DE PRECIOS UNITARIOS
1
1 | PARTIDA DEL ITEM | DESCRIPCION |  |  | UNID | CANTIDAD
1 | 9.5.7.1.68 | 070-TP-313 |  |  | gl | 1
1
1 | COSTO DIRECTOS
1 | 1. MANO DE OBRA (M.O.)
1 |  | CATEGORIA | UNIDAD | CANTIDAD | COSTO UNITARIO ($) | SUBTOTAL ($)
1 | 1.1 | Cuadrilla Cañería A.Carbono (P2) | HH | 32.21 | 6955 | 223994.4095
1 | TOTAL COSTO (M.O.) $ |  |  |  |  | 223994.419
1
1 | 3. EQUIPOS Y MAQUINARIAS (E.M.)
1 |  | CATEGORIA | UNIDAD | CANTIDAD | COSTO UNITARIO ($) | SUBTOTAL ($)
1 | 3.1 | Equipo general | $/HH | 31.7 | 3989.107 | 126454.6919
1 | TOTAL COSTO (E.M.) $ |  |  |  |  | 126454.6919
1
1
1 |  |  | TOTAL COSTO DIRECTO $ |  |  | 350449.1014
1 |  |  | PRECIO TOTAL $ |  |  | 350449.1014
1
1
1
1
1
1 | Proponente | Firma |  |  | Fecha
1
1
1 | Cartulinas CMPC S.A. Planta Maule
1 | Sub-gerencia de proyectos
1 | Programa Proyecto CO M450
1
1 | ANALISIS DE PRECIOS UNITARIOS
1
1 | PARTIDA DEL ITEM | DESCRIPCION |  |  | UNID | CANTIDAD
1 | 9.5.7.1.69 | 070-TP-330 |  |  | gl | 1
1
1 | COSTO DIRECTOS
1 | 1. MANO DE OBRA (M.O.)
1 |  | CATEGORIA | UNIDAD | CANTIDAD | COSTO UNITARIO ($) | SUBTOTAL ($)
1 | 1.1 | Cuadrilla Cañería A.Carbono (P2) | HH | 21.44 | 6955 | 149094.0707
1 | TOTAL COSTO (M.O.) $ |  |  |  |  | 149094.077
1
1 | 3. EQUIPOS Y MAQUINARIAS (E.M.)
1 |  | CATEGORIA | UNIDAD | CANTIDAD | COSTO UNITARIO ($) | SUBTOTAL ($)
1 | 3.1 | Equipo general | $/HH | 21.1 | 3989.107 | 84170.1577
1 | TOTAL COSTO (E.M.) $ |  |  |  |  | 84170.1577
1
1
1 |  |  | TOTAL COSTO DIRECTO $ |  |  | 233264.2284
1 |  |  | PRECIO TOTAL $ |  |  | 233264.2284
1
1
1
1
1
1 | Proponente | Firma |  |  | Fecha
1
1
1 | Cartulinas CMPC S.A. Planta Maule
1 | Sub-gerencia de proyectos
1 | Programa Proyecto CO M450
1
1 | ANALISIS DE PRECIOS UNITARIOS
1
1 | PARTIDA DEL ITEM | DESCRIPCION |  |  | UNID | CANTIDAD
1 | 9.5.7.1.70 | 070-TP-334 |  |  | gl | 1
1
1 | COSTO DIRECTOS
1 | 1. MANO DE OBRA (M.O.)
1 |  | CATEGORIA | UNIDAD | CANTIDAD | COSTO UNITARIO ($) | SUBTOTAL ($)
1 | 1.1 | Cuadrilla Cañería A.Carbono (P2) | HH | 27.53 | 6955 | 191490.4889
1 | TOTAL COSTO (M.O.) $ |  |  |  |  | 191490.497
1
1 | 3. EQUIPOS Y MAQUINARIAS (E.M.)
1 |  | CATEGORIA | UNIDAD | CANTIDAD | COSTO UNITARIO ($) | SUBTOTAL ($)
1 | 3.1 | Equipo general | $/HH | 27.1 | 3989.107 | 108104.7997
1 | TOTAL COSTO (E.M.) $ |  |  |  |  | 108104.7997
1
1
1 |  |  | TOTAL COSTO DIRECTO $ |  |  | 299595.2886
1 |  |  | PRECIO TOTAL $ |  |  | 299595.2886
1
1
1
1
1
1 | Proponente | Firma |  |  | Fecha
1
1
1
1 | Cartulinas CMPC S.A. Planta Maule
1 | Sub-gerencia de proyectos
1 | Programa Proyecto CO M450
1
ANALISIS DE PRECIOS UNITARIOS
| PARTIDA DEL ITEM | DESCRIPCION |  |  | UNID | CANTIDAD
6 | 9.7.1.1 | Montaje de Gavetas de CCM |  |  | un | 6
6
6 | COSTO DIRECTOS
6 | 1. MANO DE OBRA (M.O.)
6 |  | CATEGORIA | UNIDAD | CANTIDAD | COSTO UNITARIO ($) | SUBTOTAL ($)
6 | 1.1 | cuadrilla eléctrica | HH | 14.3 | 6783 | 96998.3265
6 | TOTAL COSTO (M.O.) $ |  |  |  |  | 96998.325
6
6 | 2. MATERIALES (M.)
6 |  | CATEGORIA | UNIDAD | CANTIDAD | COSTO UNITARIO ($) | SUBTOTAL ($)
6 | 2.1 | EPP para tendido de cables | $/hh | 15
6 | 2.2 | material menor electrico | $/hh | 15 | 170 | 2550
6 | 2.3 | Herramientas menores electricas | $/HH | 15
6 | 2.4 | Placa de Identificacion | c/u | 1 | 6500 | 6500
6 | TOTAL COSTO (M.) $ |  |  |  |  | 9050
6
6 | 3. EQUIPOS Y MAQUINARIAS (E.M.)
6 |  | CATEGORIA | UNIDAD | CANTIDAD | COSTO UNITARIO ($) | SUBTOTAL ($)
6 | 3.1 | Equipo general | $/HH | 0.45 | 3989.107 | 1795.098
6 | TOTAL COSTO (E.M.) $ |  |  |  |  | 1795.098
6
6
6 |  |  | TOTAL COSTO DIRECTO $ |  |  | 107843.4245
6 |  |  | PRECIO TOTAL $ |  |  | 647060.547
6
6
6
| Proponente | Firma |  |  | Fecha
Cartulinas CMPC S.A. Planta Maule
Sub-gerencia de proyectos
Programa Proyecto CO M450
ANALISIS DE PRECIOS UNITARIOS
| PARTIDA DEL ITEM | DESCRIPCION |  |  | UNID | CANTIDAD
8 | 9.7.1.2 | Montaje de Variador de Frecuencia Individual |  |  | un | 8
8
8 | COSTO DIRECTOS
8 | 1. MANO DE OBRA (M.O.)
8 |  | CATEGORIA | UNIDAD | CANTIDAD | COSTO UNITARIO ($) | SUBTOTAL ($)
8 | 1.1 | cuadrilla eléctrica | HH | 25.74 | 6783 | 174596.9877
8 | TOTAL COSTO (M.O.) $ |  |  |  |  | 174596.985
8
8 | 2. MATERIALES (M.)
8 |  | CATEGORIA | UNIDAD | CANTIDAD | COSTO UNITARIO ($) | SUBTOTAL ($)
8 | 2.1 | EPP para tendido de cables | $/hh | 27
8 | 2.2 | material menor electrico | $/hh | 27 | 170 | 4590
8 | 2.3 | Herramientas menores electricas | $/HH | 27
8 | 2.4 | Fierro Soporte | kg | 45 | 2500 | 112500
8 | 2.5 | Pintura epóxica | lt | 1.08 | 1502 | 1622.16
8 | 2.6 | Soldadura Soportes | kg | 1.55 | 3500 | 5425
8 | 2.7 | Placa de Identificacion | c/u | 1 | 6500 | 6500
8 | 2.8 | perno Galvanizado de 1/2" | c/u | 4 | 3500 | 14000
8 | 2.9 | golilla plana y precion de 1/2" | c/u | 4 | 500 | 2000
8 | 2.10 | tuerca romboidal de 1/2" | c/u | 4 | 1200 | 4800
8 | 2.11 | taco de anclaja hilti de 1/2" | c/u | 4 | 4000 | 16000
8 | TOTAL COSTO (M.) $ |  |  |  |  | 167429.65
8
8 | 3. EQUIPOS Y MAQUINARIAS (E.M.)
8 |  | CATEGORIA | UNIDAD | CANTIDAD | COSTO UNITARIO ($) | SUBTOTAL ($)
8 | 3.1 | Equipo general | $/HH | 0.81 | 3989.107 | 3231.1764
8 | TOTAL COSTO (E.M.) $ |  |  |  |  | 3231.1764
8
8
8 |  |  | TOTAL COSTO DIRECTO $ |  |  | 345257.8114
8 |  |  | PRECIO TOTAL $ |  |  | 2762062.4912
8
8
8
8
| Proponente | Firma |  |  | Fecha
Cartulinas CMPC S.A. Planta Maule
Sub-gerencia de proyectos
Programa Proyecto CO M450
ANALISIS DE PRECIOS UNITARIOS
| PARTIDA DEL ITEM | DESCRIPCION |  |  | UNID | CANTIDAD
9 | 9.7.1.3 | Montaje de Partidor Suave Individual |  |  | un | 9
9
9 | COSTO DIRECTOS
9 | 1. MANO DE OBRA (M.O.)
9 |  | CATEGORIA | UNIDAD | CANTIDAD | COSTO UNITARIO ($) | SUBTOTAL ($)
9 | 1.1 | cuadrilla eléctrica | HH | 71.5 | 6783 | 484991.6325
9 | TOTAL COSTO (M.O.) $ |  |  |  |  | 484991.625
9
9 | 2. MATERIALES (M.)
9 |  | CATEGORIA | UNIDAD | CANTIDAD | COSTO UNITARIO ($) | SUBTOTAL ($)
9 | 2.1 | EPP para tendido de cables | $/hh | 75
9 | 2.2 | material menor electrico | $/hh | 75 | 170 | 12750
9 | 2.3 | Herramientas menores electricas | $/HH | 75
9 | 2.4 | Placa de Identificacion | c/u | 1 | 6500 | 6500
9 | 2.5 | Sum. Panel de Control y Alumbrado Ext | c/u | 379758
9 | TOTAL COSTO (M.) $ |  |  |  |  | 19250
9
9 | 3. EQUIPOS Y MAQUINARIAS (E.M.)
9 |  | CATEGORIA | UNIDAD | CANTIDAD | COSTO UNITARIO ($) | SUBTOTAL ($)
9 | 3.1 | Equipo general | $/HH | 2.25 | 3989.107 | 8975.49
9 | TOTAL COSTO (E.M.) $ |  |  |  |  | 8975.49
9
9
9 |  |  | TOTAL COSTO DIRECTO $ |  |  | 513217.1225
|  |  | PRECIO TOTAL $ |  |  | 4618954.1025
| Proponente | Firma |  |  | Fecha
Cartulinas CMPC S.A. Planta Maule
Sub-gerencia de proyectos
Programa Proyecto CO M450
ANALISIS DE PRECIOS UNITARIOS
| PARTIDA DEL ITEM | DESCRIPCION |  |  | UNID | CANTIDAD
90 | 9.7.2.1 | Instalación de Escalerillas de Acero Galvanizado 600 mm |  |  | m | 90
90
90 | COSTO DIRECTOS
90 | 1. MANO DE OBRA (M.O.)
90 |  | CATEGORIA | UNIDAD | CANTIDAD | COSTO UNITARIO ($) | SUBTOTAL ($)
90 | 1.1 | cuadrilla eléctrica | HH | 4.48 | 6783 | 30392.809
90 | TOTAL COSTO (M.O.) $ |  |  |  |  | 30392.809
90
90 | 2. MATERIALES (M.)
90 |  | CATEGORIA | UNIDAD | CANTIDAD | COSTO UNITARIO ($) | SUBTOTAL ($)
90 | 2.1 | EPP para tendido de cables | $/hh | 4.7
90 | 2.2 | material menor electrico | $/hh | 4.7 | 170 | 799
90 | 2.3 | Herramientas menores electricas | $/HH | 4.7
90 | 2.4 | cable desnudo cu 2 awg 19h blando | m | 1.03 | 1891.01 | 1947.7403
90 | 2.5 | perno partido tipo espiga para cable 2awg 35mm | u | 0.43 | 996 | 433.0435
90 | 2.6 | Escalerilla porta conductores de 600X100X3000x2,0mm | m | 1.03
90 | 2.7 | tapa de EPC electro galvanizado 600x3000x1,5mm | m | 1.06
90 | 2.8 | hilo corrido 1/2" x 1000mm electro galvanizado | u | 0.67 | 1787 | 1188.355
90 | 2.9 | tuerca hexagonal de 1/2" ca | u | 2 | 44.43 | 88.86
90 | 2.10 | golilla plana 1/2" ca | u | 2 | 36.85 | 73.7
90 | 2.11 | golilla presion 1/2" ca | u | 2 | 26.97 | 53.94
90 | 2.12 | perno de cocina de 1/4" x 1" cabeza redonda | u | 4 | 21.68 | 86.72
90 | 2.13 | tuerca de cocina de 1/4" hexagonal | u | 4 | 9.8 | 39.2
90 | 2.14 | golilla plana 1/4" ca | u | 4 | 15.44 | 61.76
90 | 2.15 | golilla presion 1/4" ca | u | 4 | 10.12 | 40.48
90 | 2.16 | eclipsa p/escal. de 100mm | u | 0.67 | 816 | 544
90 | 2.17 | abrazadera clip tipo "C" de 100mm | u | 0.67 | 672 | 448
90 | 2.18 | tuerca romboidal con resorte de 1/2" | u | 0.67 | 816 | 542.64
90 | 2.19 | mordasas de fijacion con perforacion de 1/2" | u | 1 | 1090 | 1090
90 | 2.20 | Espuma Sello pasada de muro | c/u | 0.2 | 11270 | 2254
90 | 2.21 | riel unistrut P1000 galvanizado | m | 0.7 | 3892 | 2724.4
90 | TOTAL COSTO (M.) $ |  |  |  |  | 12419.743
90
90 | 3. EQUIPOS Y MAQUINARIAS (E.M.)
|  | CATEGORIA | UNIDAD | CANTIDAD | COSTO UNITARIO ($) | SUBTOTAL ($)
| 3.1 | Equipo general | $/HH | 0.14 | 3989.107 | 562.464
| TOTAL COSTO (E.M.) $ |  |  |  |  | 562.464
|  |  | TOTAL COSTO DIRECTO $ |  |  | 43375.016
|  |  | PRECIO TOTAL $ |  |  | 3903751.44
| Proponente | Firma |  |  | Fecha
Cartulinas CMPC S.A. Planta Maule
Sub-gerencia de proyectos
Programa Proyecto CO M450
ANALISIS DE PRECIOS UNITARIOS
| PARTIDA DEL ITEM | DESCRIPCION |  |  | UNID | CANTIDAD
60 | 9.7.2.2 | Instalación de Escalerillas de Acero Galvanizado 450 mm |  |  | m | 60
60
60 | COSTO DIRECTOS
60 | 1. MANO DE OBRA (M.O.)
60 |  | CATEGORIA | UNIDAD | CANTIDAD | COSTO UNITARIO ($) | SUBTOTAL ($)
60 | 1.1 | cuadrilla eléctrica | HH | 3.24 | 6783 | 21986.2873
60 | TOTAL COSTO (M.O.) $ |  |  |  |  | 21986.287
60
60 | 2. MATERIALES (M.)
60 |  | CATEGORIA | UNIDAD | CANTIDAD | COSTO UNITARIO ($) | SUBTOTAL ($)
60 | 2.1 | EPP para tendido de cables | $/hh | 3.4
60 | 2.2 | material menor electrico | $/hh | 3.4 | 170 | 578
60 | 2.3 | Herramientas menores electricas | $/HH | 3.4
60 | 2.4 | cable desnudo cu 2 awg 19h blando | m | 1.06 | 1891.01 | 2006.1725
60 | 2.5 | perno partido tipo espiga para cable 2awg 35mm | u | 0.45 | 996 | 446.0348
60 | 2.6 | Escal. Recta 450 x 100 mm x 3 m, Sep. Palillos 150 mm, | mts | 1.03
60 | 2.7 | Tapa Recta P/Bandeja o Escal. galv. 450 mm | mts | 1.03
60 | 2.8 | hilo corrido 1/2" x 1000mm electro galvanizado | u | 1 | 1787 | 1787
60 | 2.9 | tuerca hexagonal de 1/2" ca | u | 2 | 44.43 | 88.86
60 | 2.10 | golilla plana 1/2" ca | u | 2 | 36.85 | 73.7
60 | 2.11 | golilla presion 1/2" ca | u | 2 | 26.97 | 53.94
60 | 2.12 | perno de cocina de 1/4" x 1" cabeza redonda | u | 4 | 21.68 | 86.72
60 | 2.13 | tuerca de cocina de 1/4" hexagonal | u | 4 | 9.8 | 39.2
60 | 2.14 | golilla plana 1/4" ca | u | 4 | 15.44 | 61.76
60 | 2.15 | golilla presion 1/4" ca | u | 4 | 10.12 | 40.48
60 | 2.16 | eclipsa p/escal. de 100mm | u | 0.67 | 816 | 544
60 | 2.17 | abrazadera clip tipo "C" de 100mm | u | 0.67 | 672 | 448
60 | 2.18 | tuerca romboidal con resorte de 1/2" | u | 1 | 816 | 816
60 | 2.19 | mordasas de fijacion con perforacion de 1/2" | u | 1 | 1090 | 1090
60 | 2.20 | Espuma Sello pasada de muro | c/u | 0.05 | 11270 | 563.5
60 | 2.21 | riel unistrut P1000 galvanizado | m | 0.5 | 3892 | 1946
60 | TOTAL COSTO (M.) $ |  |  |  |  | 10669.366
60
60 | 3. EQUIPOS Y MAQUINARIAS (E.M.)
60 |  | CATEGORIA | UNIDAD | CANTIDAD | COSTO UNITARIO ($) | SUBTOTAL ($)
60 | 3.1 | Equipo general | $/HH | 0.1 | 3989.107 | 406.8889
60 | TOTAL COSTO (E.M.) $ |  |  |  |  | 406.8889
60
60
60 |  |  | TOTAL COSTO DIRECTO $ |  |  | 33062.5435
60 |  |  | PRECIO TOTAL $ |  |  | 1983752.61
60
60
60
60
60
60 | Proponente | Firma |  |  | Fecha
60
60
60 | Cartulinas CMPC S.A. Planta Maule
60 | Sub-gerencia de proyectos
60 | Programa Proyecto CO M450
60
60 | ANALISIS DE PRECIOS UNITARIOS
60
60 | PARTIDA DEL ITEM | DESCRIPCION |  |  | UNID | CANTIDAD
21 | 9.7.2.3 | Instalación de Escalerillas de Acero Galvanizado 300 mm |  |  | m | 21
21
21 | COSTO DIRECTOS
21 | 1. MANO DE OBRA (M.O.)
21 |  | CATEGORIA | UNIDAD | CANTIDAD | COSTO UNITARIO ($) | SUBTOTAL ($)
21 | 1.1 | cuadrilla eléctrica | HH | 2.76 | 6783 | 18688.3442
21 | TOTAL COSTO (M.O.) $ |  |  |  |  | 18688.344
21
21 | 2. MATERIALES (M.)
21 |  | CATEGORIA | UNIDAD | CANTIDAD | COSTO UNITARIO ($) | SUBTOTAL ($)
21 | 2.1 | EPP para tendido de cables | $/hh | 2.89
21 | 2.2 | material menor electrico | $/hh | 2.89 | 170 | 491.3
21 | 2.3 | Herramientas menores electricas | $/HH | 2.89
21 | 2.4 | cable desnudo cu 2 awg 19h blando | m | 1.06 | 1891.01 | 2006.1725
21 | 2.5 | perno partido tipo espiga para cable 2awg 35mm | u | 0.45 | 996 | 446.0348
21 | 2.6 | Escalerilla porta conductores de 300X100X3000x2,0mm | m | 1.03
21 | 2.7 | tapa de EPC electro galvanizado 300x3000x1,5mm | m | 1.03
21 | 2.8 | hilo corrido 1/2" x 1000mm electro galvanizado | u | 1 | 1787 | 1787
21 | 2.9 | tuerca hexagonal de 1/2" ca | u | 2 | 44.43 | 88.86
21 | 2.10 | golilla plana 1/2" ca | u | 2 | 36.85 | 73.7
21 | 2.11 | golilla presion 1/2" ca | u | 2 | 26.97 | 53.94
21 | 2.12 | perno de cocina de 1/4" x 1" cabeza redonda | u | 4 | 21.68 | 86.72
21 | 2.13 | tuerca de cocina de 1/4" hexagonal | u | 4 | 9.8 | 39.2
21 | 2.14 | golilla plana 1/4" ca | u | 4 | 15.44 | 61.76
21 | 2.15 | golilla presion 1/4" ca | u | 4 | 10.12 | 40.48
21 | 2.16 | eclipsa p/escal. de 100mm | u | 0.67 | 816 | 544
21 | 2.17 | abrazadera clip tipo "C" de 100mm | u | 0.67 | 672 | 448
21 | 2.18 | tuerca romboidal con resorte de 1/2" | u | 1 | 816 | 816
21 | 2.19 | mordasas de fijacion con perforacion de 1/2" | u | 1 | 1090 | 1090
21 | 2.20 | Espuma Sello pasada de muro | c/u | 0.05 | 11270 | 563.5
21 | 2.21 | riel unistrut P1000 galvanizado | m | 0.4 | 3892 | 1556.8
21 | TOTAL COSTO (M.) $ |  |  |  |  | 10193.466
21
21 | 3. EQUIPOS Y MAQUINARIAS (E.M.)
21 |  | CATEGORIA | UNIDAD | CANTIDAD | COSTO UNITARIO ($) | SUBTOTAL ($)
21 | 3.1 | Equipo general | $/HH | 0.09 | 3989.107 | 345.8555
21 | TOTAL COSTO (E.M.) $ |  |  |  |  | 345.8555
21
21
21 |  |  | TOTAL COSTO DIRECTO $ |  |  | 29227.667
21 |  |  | PRECIO TOTAL $ |  |  | 613781.007
21
21
21
21
21
21 | Proponente | Firma |  |  | Fecha
Cartulinas CMPC S.A. Planta Maule
Sub-gerencia de proyectos
Programa Proyecto CO M450
ANALISIS DE PRECIOS UNITARIOS
| PARTIDA DEL ITEM | DESCRIPCION |  |  | UNID | CANTIDAD
60 | 9.7.2.4 | Instalación de Escalerillas de Acero Galvanizado 150 mm |  |  | m | 60
60
60 | COSTO DIRECTOS
60 | 1. MANO DE OBRA (M.O.)
60 |  | CATEGORIA | UNIDAD | CANTIDAD | COSTO UNITARIO ($) | SUBTOTAL ($)
60 | 1.1 | cuadrilla eléctrica | HH | 2.34 | 6783 | 15843.06
60 | TOTAL COSTO (M.O.) $ |  |  |  |  | 15843.06
60
60 | 2. MATERIALES (M.)
60 |  | CATEGORIA | UNIDAD | CANTIDAD | COSTO UNITARIO ($) | SUBTOTAL ($)
60 | 2.1 | EPP para tendido de cables | $/hh | 2.45
60 | 2.2 | material menor electrico | $/hh | 2.45 | 170 | 416.5
60 | 2.3 | Herramientas menores electricas | $/HH | 2.45
60 | 2.4 | Sum. Cable Cu desnudo #2/O AWG | mts | 1.03 | 3826 | 3940.78
60 | 2.5 | Conector tipo Burndy GCM-26 (doble) | c/u | 0.12 | 2351 | 290.5836
60 | 2.6 | Conector tipo Burndy GBM-26 (simple) | c/u | 0.52 | 1843 | 949.145
60 | 2.7 | Sum. Escal. Recta 150 x 100 mm x 3 m, Sep. Palillos 150 mm. | mts | 1 | 2500 | 2500
60 | 2.8 | Tapa Recta P/Bandeja o Escal. Galv. 150 mm | c/u | 1
60 | 2.9 | hilo corrido 1/2" x 1000mm electro galvanizado | u | 0.67 | 1787 | 1188.355
60 | 2.10 | tuerca hexagonal de 1/2" ca | u | 2 | 44.43 | 88.86
60 | 2.11 | golilla plana 1/2" ca | u | 2 | 36.85 | 73.7
60 | 2.12 | golilla presion 1/2" ca | u | 2 | 26.97 | 53.94
60 | 2.13 | perno de cocina de 1/4" x 1" cabeza redonda | u | 4 | 21.68 | 86.72
60 | 2.14 | tuerca de cocina de 1/4" hexagonal | u | 4 | 9.8 | 39.2
60 | 2.15 | golilla plana 1/4" ca | u | 4 | 15.44 | 61.76
60 | 2.16 | golilla presion 1/4" ca | u | 4 | 10.12 | 40.48
60 | 2.17 | eclipsa p/escal. de 100mm | u | 0.67 | 816 | 544
60 | 2.18 | abrazadera clip tipo "C" de 100mm | u | 0.67 | 672 | 448
60 | 2.19 | tuerca romboidal con resorte de 1/2" | u | 1 | 816 | 816
60 | 2.20 | mordasas de fijacion con perforacion de 1/2" | u | 1 | 1090 | 1090
60 | 2.21 | Espuma Sello pasada de muro | c/u | 0.05 | 11270 | 563.5
60 | 2.22 | riel unistrut P1000 galvanizado | m | 0.1 | 3892 | 389.2
60 | TOTAL COSTO (M.) $ |  |  |  |  | 13583.405
60
60 | 3. EQUIPOS Y MAQUINARIAS (E.M.)
60 |  | CATEGORIA | UNIDAD | CANTIDAD | COSTO UNITARIO ($) | SUBTOTAL ($)
60 | 3.1 | Equipo general | $/HH | 0.07 | 3989.107 | 293.1993
60 | TOTAL COSTO (E.M.) $ |  |  |  |  | 293.1993
60
60
60 |  |  | TOTAL COSTO DIRECTO $ |  |  | 29719.6643
60 |  |  | PRECIO TOTAL $ |  |  | 1783179.858
60
60
60
60
60
60 | Proponente | Firma |  |  | Fecha
60
60
60 | Cartulinas CMPC S.A. Planta Maule
60 | Sub-gerencia de proyectos
60 | Programa Proyecto CO M450
60
60 | ANALISIS DE PRECIOS UNITARIOS
| PARTIDA DEL ITEM | DESCRIPCION |  |  | UNID | CANTIDAD
200 | 9.7.3.1 | Tendido de Conductor Media Tensión tipo XT, 8 KV, 1 AWG |  |  | m | 200
200
200 | COSTO DIRECTOS
200 | 1. MANO DE OBRA (M.O.)
200 |  | CATEGORIA | UNIDAD | CANTIDAD | COSTO UNITARIO ($) | SUBTOTAL ($)
200 | 1.1 | cuadrilla eléctrica | HH | 0.19 | 6783 | 1293.311
200 | TOTAL COSTO (M.O.) $ |  |  |  |  | 1293.311
200
200 | 2. MATERIALES (M.)
200 |  | CATEGORIA | UNIDAD | CANTIDAD | COSTO UNITARIO ($) | SUBTOTAL ($)
200 | 2.1 | EPP para tendido de cables | $/hh | 0.2
200 | 2.2 | material menor electrico | $/hh | 0.2 | 170 | 34
200 | 2.3 | Herramientas menores electricas | $/HH | 0.2
200 | 2.4 | Terminal Compresion # 8 - 1 awg | c/u | 0.05 | 579 | 28.95
200 | 2.5 | Marcas Identif. de Conductor # 8 - 1 awg | c/u | 0.05 | 302 | 15.1
200 | 2.6 | Marcas identificacion Circuito | c/u | 0.08 | 413 | 33.04
200 | 2.7 | Amarras Plasticas Mediana | c/u | 0.02 | 85 | 1.7
200 | 2.8 | Material menor | c/u | 0.06 | 600 | 36
200 | TOTAL COSTO (M.) $ |  |  |  |  | 148.79
200
200 | 3. EQUIPOS Y MAQUINARIAS (E.M.)
200 |  | CATEGORIA | UNIDAD | CANTIDAD | COSTO UNITARIO ($) | SUBTOTAL ($)
200 | 3.1 | Equipo general | $/HH | 0.01 | 3989.107 | 23.9346
200 | TOTAL COSTO (E.M.) $ |  |  |  |  | 23.9346
200
|  |  | TOTAL COSTO DIRECTO $ |  |  | 1466.0356
|  |  | PRECIO TOTAL $ |  |  | 293207.12
| Proponente | Firma |  |  | Fecha
Cartulinas CMPC S.A. Planta Maule
Sub-gerencia de proyectos
Programa Proyecto CO M450
ANALISIS DE PRECIOS UNITARIOS
| PARTIDA DEL ITEM | DESCRIPCION |  |  | UNID | CANTIDAD
3200 | 9.7.3.2 | Tendido de Cable BT tipo XT, 350 MCM, 0,6/1kV 90°C |  |  | m | 3200
3200
3200 | COSTO DIRECTOS
3200 | 1. MANO DE OBRA (M.O.)
3200 |  | CATEGORIA | UNIDAD | CANTIDAD | COSTO UNITARIO ($) | SUBTOTAL ($)
3200 | 1.1 | cuadrilla eléctrica | HH | 0.36 | 6783 | 2457.2909
3200 | TOTAL COSTO (M.O.) $ |  |  |  |  | 2457.291
3200
3200 | 2. MATERIALES (M.)
3200 |  | CATEGORIA | UNIDAD | CANTIDAD | COSTO UNITARIO ($) | SUBTOTAL ($)
3200 | 2.1 | EPP para tendido de cables | $/hh | 0.38
3200 | 2.2 | material menor electrico | $/hh | 0.38 | 170 | 64.6
3200 | 2.3 | Herramientas menores electricas | $/HH | 0.38
3200 | 2.4 | Sum. Cable 1x1/c N° 350 mcm, 0,6 y 1 KV. | mts | 1.06
3200 | 2.5 | Terminal ojo compr. # 250 a 500 MCM | c/u | 0.03 | 6835 | 205.05
3200 | 2.6 | Marcas Ident.Conductor de # 250 a 1000 MCM | c/u | 0.03 | 305 | 9.15
3200 | 2.7 | Marcas Identificacion de Circuito | c/u | 0.02 | 413 | 8.26
3200 | 2.8 | Amarras Plasticas Grande | c/u | 0.06 | 85 | 5.1
3200 | 2.9 | Material menor | c/u | 0.06 | 600 | 36
3200 | TOTAL COSTO (M.) $ |  |  |  |  | 328.16
3200
3200 | 3. EQUIPOS Y MAQUINARIAS (E.M.)
3200 |  | CATEGORIA | UNIDAD | CANTIDAD | COSTO UNITARIO ($) | SUBTOTAL ($)
3200 | 3.1 | Equipo general | $/HH | 0.01 | 3989.107 | 45.4758
| TOTAL COSTO (E.M.) $ |  |  |  |  | 45.4758
|  |  | TOTAL COSTO DIRECTO $ |  |  | 2830.9267
|  |  | PRECIO TOTAL $ |  |  | 9058965.44
| Proponente | Firma |  |  | Fecha
Cartulinas CMPC S.A. Planta Maule
Sub-gerencia de proyectos
Programa Proyecto CO M450
ANALISIS DE PRECIOS UNITARIOS
| PARTIDA DEL ITEM | DESCRIPCION |  |  | UNID | CANTIDAD
1000 | 9.7.3.3 | Tendido de Cable BT tipo XT, 250 MCM, 0,6/1kV, 90°C |  |  | m | 1000
1000
1000 | COSTO DIRECTOS
1000 | 1. MANO DE OBRA (M.O.)
1000 |  | CATEGORIA | UNIDAD | CANTIDAD | COSTO UNITARIO ($) | SUBTOTAL ($)
1000 | 1.1 | cuadrilla eléctrica | HH | 0.28 | 6783 | 1875.301
1000 | TOTAL COSTO (M.O.) $ |  |  |  |  | 1842.968
1000
1000 | 2. MATERIALES (M.)
1000 |  | CATEGORIA | UNIDAD | CANTIDAD | COSTO UNITARIO ($) | SUBTOTAL ($)
1000 | 2.1 | EPP para tendido de cables | $/hh | 0.29
1000 | 2.2 | material menor electrico | $/hh | 0.29 | 170 | 49.3
1000 | 2.3 | Herramientas menores electricas | $/HH | 0.29
1000 | 2.4 | Sum. Cable 1x1/c N° 250 mcm, 0,6 y 1 KV. | mts | 1.06
1000 | 2.5 | Terminal ojo compr. # 250 a 500 MCM | c/u | 0.03 | 6835 | 205.05
1000 | 2.6 | Marcas Ident.Conductor de # 250 a 1000 MCM | c/u | 0.03 | 305 | 9.15
1000 | 2.7 | Marcas Identificacion de Circuito | c/u | 0.02 | 413 | 8.26
1000 | 2.8 | Amarras Plasticas Grande | c/u | 0.06 | 85 | 5.1
1000 | 2.9 | Material menor | c/u | 0.06 | 600 | 36
1000 | TOTAL COSTO (M.) $ |  |  |  |  | 312.01
1000
1000 | 3. EQUIPOS Y MAQUINARIAS (E.M.)
1000 |  | CATEGORIA | UNIDAD | CANTIDAD | COSTO UNITARIO ($) | SUBTOTAL ($)
1000 | 3.1 | Equipo general | $/HH | 0.01 | 3989.107 | 34.7052
1000 | TOTAL COSTO (E.M.) $ |  |  |  |  | 34.1069
1000
1000
1000 |  |  | TOTAL COSTO DIRECTO $ |  |  | 2189.0849
|  |  | PRECIO TOTAL $ |  |  | 2189084.9226
| Proponente | Firma |  |  | Fecha
Cartulinas CMPC S.A. Planta Maule
Sub-gerencia de proyectos
Programa Proyecto CO M450
ANALISIS DE PRECIOS UNITARIOS
| PARTIDA DEL ITEM | DESCRIPCION |  |  | UNID | CANTIDAD
100 | 9.7.3.4 | Tendido de Cable BT tipo XMT, 1 x 4/c 3/0 AWG, 0,6/1kV, |  |  | m | 100
100
100 | COSTO DIRECTOS
100 | 1. MANO DE OBRA (M.O.)
100 |  | CATEGORIA | UNIDAD | CANTIDAD | COSTO UNITARIO ($) | SUBTOTAL ($)
100 | 1.1 | cuadrilla eléctrica | HH | 0.64 | 6783 | 4332.5919
100 | TOTAL COSTO (M.O.) $ |  |  |  |  | 4300.259
100
100 | 2. MATERIALES (M.)
100 |  | CATEGORIA | UNIDAD | CANTIDAD | COSTO UNITARIO ($) | SUBTOTAL ($)
100 | 2.1 | EPP para tendido de cables | $/hh | 0.67
100 | 2.2 | material menor electrico | $/hh | 0.67 | 170 | 113.9
100 | 2.3 | Herramientas menores electricas | $/HH | 0.67
100 | 2.4 | Sum. Cable 1x4/c N° 2/0 awg, 0,6 y 1 KV. | mts | 1.03 | 3800 | 3914
100 | 2.5 | Terminal Compr. # 1/0 a # 4/0 AWG | c/u | 0.05 | 4530 | 226.5
100 | 2.6 | Marcas Ident.Conductor de # 1/0 a 4/0 | c/u | 0.05 | 420 | 21
100 | 2.7 | Marcas Identificacion de Circuitos | c/u | 0.02 | 413 | 8.26
100 | 2.8 | Amarras Plasticas Grande | c/u | 0.06 | 115 | 6.9
100 | 2.9 | Material menor | c/u | 0.06 | 600 | 36
100 | TOTAL COSTO (M.) $ |  |  |  |  | 4325.71
100
3. EQUIPOS Y MAQUINARIAS (E.M.)
|  | CATEGORIA | UNIDAD | CANTIDAD | COSTO UNITARIO ($) | SUBTOTAL ($)
| 3.1 | Equipo general | $/HH | 0.02 | 3989.107 | 80.181
| TOTAL COSTO (E.M.) $ |  |  |  |  | 79.5825
|  |  | TOTAL COSTO DIRECTO $ |  |  | 8705.5515
|  |  | PRECIO TOTAL $ |  |  | 870555.1472
| Proponente | Firma |  |  | Fecha
Cartulinas CMPC S.A. Planta Maule
Sub-gerencia de proyectos
Programa Proyecto CO M450
ANALISIS DE PRECIOS UNITARIOS
| PARTIDA DEL ITEM | DESCRIPCION |  |  | UNID | CANTIDAD
250 | 9.7.3.5 | Tendido de Cable BT tipo XMT, 1 x 4/c 1/0 AWG, 0,6/1kV, |  |  | m | 250
250
250 | COSTO DIRECTOS
250 | 1. MANO DE OBRA (M.O.)
250 |  | CATEGORIA | UNIDAD | CANTIDAD | COSTO UNITARIO ($) | SUBTOTAL ($)
250 | 1.1 | cuadrilla eléctrica | HH | 0.64 | 6783 | 4332.5919
250 | TOTAL COSTO (M.O.) $ |  |  |  |  | 4300.259
250
250 | 2. MATERIALES (M.)
250 |  | CATEGORIA | UNIDAD | CANTIDAD | COSTO UNITARIO ($) | SUBTOTAL ($)
250 | 2.1 | EPP para tendido de cables | $/hh | 0.67
250 | 2.2 | material menor electrico | $/hh | 0.67 | 170 | 113.9
250 | 2.3 | Herramientas menores electricas | $/HH | 0.67
250 | 2.4 | Sum. Cable 1x4/c N° 2/0 awg, 0,6 y 1 KV. | mts | 1.03 | 3800 | 3914
250 | 2.5 | Terminal Compr. # 1/0 a # 4/0 AWG | c/u | 0.05 | 4530 | 226.5
250 | 2.6 | Marcas Ident.Conductor de # 1/0 a 4/0 | c/u | 0.05 | 420 | 21
250 | 2.7 | Marcas Identificacion de Circuitos | c/u | 0.02 | 413 | 8.26
250 | 2.8 | Amarras Plasticas Grande | c/u | 0.06 | 115 | 6.9
250 | 2.9 | Material menor | c/u | 0.06 | 600 | 36
250 | TOTAL COSTO (M.) $ |  |  |  |  | 4325.71
250
250 | 3. EQUIPOS Y MAQUINARIAS (E.M.)
250 |  | CATEGORIA | UNIDAD | CANTIDAD | COSTO UNITARIO ($) | SUBTOTAL ($)
250 | 3.1 | Equipo general | $/HH | 0.02 | 3989.107 | 80.181
250 | TOTAL COSTO (E.M.) $ |  |  |  |  | 79.5825
250
250
250 |  |  | TOTAL COSTO DIRECTO $ |  |  | 8705.5515
250 |  |  | PRECIO TOTAL $ |  |  | 2176387.8681
250
250
250
250
250
250 | Proponente | Firma |  |  | Fecha
250
250
250 | Cartulinas CMPC S.A. Planta Maule
250 | Sub-gerencia de proyectos
250 | Programa Proyecto CO M450
250
250 | ANALISIS DE PRECIOS UNITARIOS
250
250 | PARTIDA DEL ITEM | DESCRIPCION |  |  | UNID | CANTIDAD
250 | 9.7.3.6 | Tendido de Cable BT tipo XMT, 1 x 4/c 2 AWG, 0,6/1kV, |  |  | m | 250
250
250 | COSTO DIRECTOS
250 | 1. MANO DE OBRA (M.O.)
250 |  | CATEGORIA | UNIDAD | CANTIDAD | COSTO UNITARIO ($) | SUBTOTAL ($)
250 | 1.1 | cuadrilla eléctrica | HH | 0.41 | 6783 | 2780.6187
250 | TOTAL COSTO (M.O.) $ |  |  |  |  | 2767.686
250
250 | 2. MATERIALES (M.)
250 |  | CATEGORIA | UNIDAD | CANTIDAD | COSTO UNITARIO ($) | SUBTOTAL ($)
250 | 2.1 | EPP para tendido de cables | $/hh | 0.43
250 | 2.2 | material menor electrico | $/hh | 0.43 | 170 | 73.1
250 | 2.3 | Herramientas menores electricas | $/HH | 0.43
250 | 2.4 | Cable 1x4c N° 2 AWG, .6 KV | m | 1
250 | 2.5 | Terminal Compresion # 8 - 1 awg | c/u | 0.05 | 579 | 28.95
250 | 2.6 | Marcas Identif. de Conductor # 8 - 1 awg | c/u | 0.05 | 302 | 15.1
250 | 2.7 | Marcas identificacion Circuito | c/u | 0.02 | 413 | 8.26
250 | 2.8 | Amarras Plasticas Mediana | c/u | 0.06 | 85 | 5.1
250 | 2.9 | Material menor | c/u | 0.06 | 600 | 36
250 | TOTAL COSTO (M.) $ |  |  |  |  | 166.17
250
250 | 3. EQUIPOS Y MAQUINARIAS (E.M.)
250 |  | CATEGORIA | UNIDAD | CANTIDAD | COSTO UNITARIO ($) | SUBTOTAL ($)
250 | 3.1 | Equipo general | $/HH | 0.01 | 3989.107 | 51.4595
250 | TOTAL COSTO (E.M.) $ |  |  |  |  | 51.2198
250
250
250 |  |  | TOTAL COSTO DIRECTO $ |  |  | 2985.0758
|  |  | PRECIO TOTAL $ |  |  | 746268.9382
| Proponente | Firma |  |  | Fecha
Cartulinas CMPC S.A. Planta Maule
Sub-gerencia de proyectos
Programa Proyecto CO M450
ANALISIS DE PRECIOS UNITARIOS
| PARTIDA DEL ITEM | DESCRIPCION |  |  | UNID | CANTIDAD
150 | 9.7.3.7 | Tendido de Cable BT tipo XMT, 1 x 4/c 12 AWG, 0,6/1kV, |  |  | m | 150
150
150 | COSTO DIRECTOS
150 | 1. MANO DE OBRA (M.O.)
150 |  | CATEGORIA | UNIDAD | CANTIDAD | COSTO UNITARIO ($) | SUBTOTAL ($)
150 | 1.1 | cuadrilla eléctrica | HH | 0.14 | 6783 | 969.9833
150 | TOTAL COSTO (M.O.) $ |  |  |  |  | 982.916
150
150 | 2. MATERIALES (M.)
150 |  | CATEGORIA | UNIDAD | CANTIDAD | COSTO UNITARIO ($) | SUBTOTAL ($)
150 | 2.1 | EPP para tendido de cables | $/hh | 0.15
150 | 2.2 | material menor electrico | $/hh | 0.15 | 170 | 25.5
150 | 2.3 | Herramientas menores electricas | $/HH | 0.15
150 | 2.4 | Sum. Cable 1x4/c N° 12 awg, 0,6 y 1 KV. | mts | 1
150 | 2.5 | Terminal Compresion #10 - 20 awg | c/u | 0.05 | 290 | 14.5
150 | 2.6 | Marcas Identif. de Conductor #10 - 20 awg | c/u | 0.05 | 172 | 8.6
150 | 2.7 | Marcas identificacion Circuito | c/u | 0.02 | 242 | 4.84
150 | 2.8 | Amarras Plasticas Mediana | c/u | 0.06 | 55 | 3.3
150 | 2.9 | Material menor | c/u | 0.06 | 600 | 36
150 | TOTAL COSTO (M.) $ |  |  |  |  | 93.08
150
150 | 3. EQUIPOS Y MAQUINARIAS (E.M.)
150 |  | CATEGORIA | UNIDAD | CANTIDAD | COSTO UNITARIO ($) | SUBTOTAL ($)
150 | 3.1 | Equipo general | $/HH | 3989.107 | 17.951
150 | TOTAL COSTO (E.M.) $ |  |  |  |  | 18.1898
150
|  |  | TOTAL COSTO DIRECTO $ |  |  | 1094.1858
|  |  | PRECIO TOTAL $ |  |  | 164127.8705
| Proponente | Firma |  |  | Fecha
Cartulinas CMPC S.A. Planta Maule
Sub-gerencia de proyectos
Programa Proyecto CO M450
ANALISIS DE PRECIOS UNITARIOS
| PARTIDA DEL ITEM | DESCRIPCION |  |  | UNID | CANTIDAD
400 | 9.7.3.8 | Tendido de Cable VDF tipo XMT-G VDF, 1 x 3/c + G 500 MCM |  |  | m | 400
400
400 | COSTO DIRECTOS
400 | 1. MANO DE OBRA (M.O.)
400 |  | CATEGORIA | UNIDAD | CANTIDAD | COSTO UNITARIO ($) | SUBTOTAL ($)
400 | 1.1 | cuadrilla eléctrica | HH | 1.51 | 6783 | 10217.1571
400 | TOTAL COSTO (M.O.) $ |  |  |  |  | 10184.824
400
400 | 2. MATERIALES (M.)
400 |  | CATEGORIA | UNIDAD | CANTIDAD | COSTO UNITARIO ($) | SUBTOTAL ($)
400 | 2.1 | EPP para tendido de cables | $/hh | 1.58
400 | 2.2 | material menor electrico | $/hh | 1.58 | 170 | 268.6
400 | 2.3 | Herramientas menores electricas | $/HH | 1.58
400 | 2.4 | Terminal ojo compr. # 250 a 500 MCM | c/u | 0.05 | 6835 | 341.75
400 | 2.5 | Marcas Ident.Conductor de # 250 a 1000 MCM | c/u | 0.05 | 305 | 15.25
400 | 2.6 | Marcas Identificacion de Circuito | c/u | 0.02 | 413 | 8.26
400 | 2.7 | Amarras Plasticas Grande | c/u | 0.06 | 85 | 5.1
400 | 2.8 | Material menor | c/u | 0.06 | 600 | 36
400 | TOTAL COSTO (M.) $ |  |  |  |  | 674.11
400
400 | 3. EQUIPOS Y MAQUINARIAS (E.M.)
400 |  | CATEGORIA | UNIDAD | CANTIDAD | COSTO UNITARIO ($) | SUBTOTAL ($)
400 | 3.1 | Equipo general | $/HH | 0.05 | 3989.107 | 189.0837
400 | TOTAL COSTO (E.M.) $ |  |  |  |  | 188.4849
400
400
400 |  |  | TOTAL COSTO DIRECTO $ |  |  | 11047.4189
400 |  |  | PRECIO TOTAL $ |  |  | 4418967.5431
400
| Proponente | Firma |  |  | Fecha
Cartulinas CMPC S.A. Planta Maule
Sub-gerencia de proyectos
Programa Proyecto CO M450
ANALISIS DE PRECIOS UNITARIOS
| PARTIDA DEL ITEM | DESCRIPCION |  |  | UNID | CANTIDAD
1500 | 9.7.3.9 | Tendido de Cable VDF tipo XMT-G VDF, 1 x 3/c + G 350 |  |  | m | 1500
1500
1500 | COSTO DIRECTOS
1500 | 1. MANO DE OBRA (M.O.)
1500 |  | CATEGORIA | UNIDAD | CANTIDAD | COSTO UNITARIO ($) | SUBTOTAL ($)
1500 | 1.1 | cuadrilla eléctrica | HH | 1.14 | 6783 | 7759.8661
1500 | TOTAL COSTO (M.O.) $ |  |  |  |  | 7759.866
1500
1500 | 2. MATERIALES (M.)
1500 |  | CATEGORIA | UNIDAD | CANTIDAD | COSTO UNITARIO ($) | SUBTOTAL ($)
1500 | 2.1 | EPP para tendido de cables | $/hh | 1.2
1500 | 2.2 | material menor electrico | $/hh | 1.2 | 170 | 204
1500 | 2.3 | Herramientas menores electricas | $/HH | 1.2
1500 | 2.4 | Terminal ojo compr. # 250 a 500 MCM | c/u | 0.05 | 6835 | 341.75
1500 | 2.5 | Marcas Ident.Conductor de # 250 a 1000 MCM | c/u | 0.05 | 305 | 15.25
1500 | 2.6 | Marcas Identificacion de Circuito | c/u | 0.02 | 413 | 8.26
1500 | 2.7 | Amarras Plasticas Grande | c/u | 0.06 | 85 | 5.1
1500 | 2.8 | Material menor | c/u | 0.06 | 600 | 36
1500 | TOTAL COSTO (M.) $ |  |  |  |  | 610.36
1500
1500 | 3. EQUIPOS Y MAQUINARIAS (E.M.)
1500 |  | CATEGORIA | UNIDAD | CANTIDAD | COSTO UNITARIO ($) | SUBTOTAL ($)
1500 | 3.1 | Equipo general | $/HH | 0.04 | 3989.107 | 143.6078
1500 | TOTAL COSTO (E.M.) $ |  |  |  |  | 143.6082
1500
1500
1500 |  |  | TOTAL COSTO DIRECTO $ |  |  | 8513.8339
1500 |  |  | PRECIO TOTAL $ |  |  | 12770750.85
1500
1500
1500
1500
1500
1500 | Proponente | Firma |  |  | Fecha
Cartulinas CMPC S.A. Planta Maule
Sub-gerencia de proyectos
Programa Proyecto CO M450
ANALISIS DE PRECIOS UNITARIOS
| PARTIDA DEL ITEM | DESCRIPCION |  |  | UNID | CANTIDAD
150 | 9.7.3.10 | Tendido de Cable VDF tipo XMT-G VDF, 1 x 3/c + G 1 AWG, |  |  | m | 150
150
150 | COSTO DIRECTOS
150 | 1. MANO DE OBRA (M.O.)
150 |  | CATEGORIA | UNIDAD | CANTIDAD | COSTO UNITARIO ($) | SUBTOTAL ($)
150 | 1.1 | cuadrilla eléctrica | HH | 0.36 | 6783 | 2457.2909
150 | TOTAL COSTO (M.O.) $ |  |  |  |  | 2457.291
150
150 | 2. MATERIALES (M.)
150 |  | CATEGORIA | UNIDAD | CANTIDAD | COSTO UNITARIO ($) | SUBTOTAL ($)
150 | 2.1 | EPP para tendido de cables | $/hh | 0.38
150 | 2.2 | material menor electrico | $/hh | 0.38 | 170 | 64.6
150 | 2.3 | Herramientas menores electricas | $/HH | 0.38
150 | 2.4 | Sum. Cable 1x3c N° 1 awg +t, 0.6 y 1 Kv | mts | 1
150 | 2.5 | Terminal Compresion # 8 - 1 awg | c/u | 0.05 | 579 | 28.95
150 | 2.6 | Marcas Identif. de Conductor # 8 - 1 awg | c/u | 0.05 | 302 | 15.1
150 | 2.7 | Marcas identificacion Circuito | c/u | 0.02 | 413 | 8.26
150 | 2.8 | Amarras Plasticas Mediana | c/u | 0.06 | 85 | 5.1
150 | 2.9 | Material menor | c/u | 0.06 | 600 | 36
150 | TOTAL COSTO (M.) $ |  |  |  |  | 158.01
150
150 | 3. EQUIPOS Y MAQUINARIAS (E.M.)
150 |  | CATEGORIA | UNIDAD | CANTIDAD | COSTO UNITARIO ($) | SUBTOTAL ($)
150 | 3.1 | Equipo general | $/HH | 0.01 | 3989.107 | 45.4758
150 | TOTAL COSTO (E.M.) $ |  |  |  |  | 45.4755
150
150
150 |  |  | TOTAL COSTO DIRECTO $ |  |  | 2660.7767
150 |  |  | PRECIO TOTAL $ |  |  | 399116.505
150
150
150
150
150
150 | Proponente | Firma |  |  | Fecha
150
150
150 | Cartulinas CMPC S.A. Planta Maule
150 | Sub-gerencia de proyectos
150 | Programa Proyecto CO M450
150
150 | ANALISIS DE PRECIOS UNITARIOS
150
150 | PARTIDA DEL ITEM | DESCRIPCION |  |  | UNID | CANTIDAD
150 | 9.7.3.11 | Tendido de Cable VDF tipo XMT-G VDF, 1 x 3/c + G 12 AWG, |  |  | m | 150
150
150 | COSTO DIRECTOS
150 | 1. MANO DE OBRA (M.O.)
150 |  | CATEGORIA | UNIDAD | CANTIDAD | COSTO UNITARIO ($) | SUBTOTAL ($)
150 | 1.1 | cuadrilla eléctrica | HH | 0.11 | 6783 | 775.9866
150 | TOTAL COSTO (M.O.) $ |  |  |  |  | 801.853
150
150 | 2. MATERIALES (M.)
150 |  | CATEGORIA | UNIDAD | CANTIDAD | COSTO UNITARIO ($) | SUBTOTAL ($)
150 | 2.1 | EPP para tendido de cables | $/hh | 0.12
150 | 2.2 | material menor electrico | $/hh | 0.12 | 170 | 20.4
150 | 2.3 | Herramientas menores electricas | $/HH | 0.12
150 | 2.4 | Sum. Cable 1x3c N° 12 awg 0.6 y 1 Kv | mts | 1
150 | 2.5 | Terminal Compresion #10 - 20 awg | c/u | 0.05 | 290 | 14.5
150 | 2.6 | Marcas Identif. de Conductor #10 - 20 awg | c/u | 0.05 | 172 | 8.6
150 | 2.7 | Marcas identificacion Circuito | c/u | 0.02 | 242 | 4.84
150 | 2.8 | Amarras Plasticas Mediana | c/u | 0.06 | 55 | 3.3
150 | 2.9 | Material menor | c/u | 0.06 | 600 | 36
150 | TOTAL COSTO (M.) $ |  |  |  |  | 88.32
150
150 | 3. EQUIPOS Y MAQUINARIAS (E.M.)
150 |  | CATEGORIA | UNIDAD | CANTIDAD | COSTO UNITARIO ($) | SUBTOTAL ($)
150 | 3.1 | Equipo general | $/HH | 3989.107 | 14.3608
150 | TOTAL COSTO (E.M.) $ |  |  |  |  | 14.8391
150
150
150 |  |  | TOTAL COSTO DIRECTO $ |  |  | 905.0121
150 |  |  | PRECIO TOTAL $ |  |  | 135751.8157
150
150
150
150
150
150 | Proponente | Firma |  |  | Fecha
150
150
Cartulinas CMPC S.A. Planta Maule
Sub-gerencia de proyectos
Programa Proyecto CO M450
ANALISIS DE PRECIOS UNITARIOS
| PARTIDA DEL ITEM | DESCRIPCION |  |  | UNID | CANTIDAD
100 | 9.7.3.12 | Tendido de Cable de Control BT tipo CTT, 1 x 3/c 16 AWG |  |  | m | 100
100
100 | COSTO DIRECTOS
100 | 1. MANO DE OBRA (M.O.)
100 |  | CATEGORIA | UNIDAD | CANTIDAD | COSTO UNITARIO ($) | SUBTOTAL ($)
100 | 1.1 | cuadrilla eléctrica | HH | 0.11 | 6783 | 775.9866
100 | TOTAL COSTO (M.O.) $ |  |  |  |  | 801.853
100
100 | 2. MATERIALES (M.)
100 |  | CATEGORIA | UNIDAD | CANTIDAD | COSTO UNITARIO ($) | SUBTOTAL ($)
100 | 2.1 | EPP para tendido de cables | $/hh | 0.12
100 | 2.2 | material menor electrico | $/hh | 0.12 | 170 | 20.4
100 | 2.3 | Herramientas menores electricas | $/HH | 0.12
100 | 2.4 | Sum. Cable 1x3/c N° 16 awg, XTCC | mts | 1.06
100 | 2.5 | Terminal Compresion #10 - 20 awg | c/u | 0.05 | 290 | 14.5
100 | 2.6 | Marcas Identif. de Conductor #10 - 20 awg | c/u | 0.05 | 172 | 8.6
100 | 2.7 | Marcas identificacion Circuito | c/u | 0.02 | 242 | 4.84
100 | 2.8 | Amarras Plasticas Mediana | c/u | 0.06 | 55 | 3.3
100 | 2.9 | Material menor | c/u | 0.06 | 600 | 36
100 | TOTAL COSTO (M.) $ |  |  |  |  | 88.32
100
100 | 3. EQUIPOS Y MAQUINARIAS (E.M.)
100 |  | CATEGORIA | UNIDAD | CANTIDAD | COSTO UNITARIO ($) | SUBTOTAL ($)
100 | 3.1 | Equipo general | $/HH | 3989.107 | 14.3608
100 | TOTAL COSTO (E.M.) $ |  |  |  |  | 14.8391
100
100
100 |  |  | TOTAL COSTO DIRECTO $ |  |  | 905.0121
|  |  | PRECIO TOTAL $ |  |  | 90501.2105
| Proponente | Firma |  |  | Fecha
Cartulinas CMPC S.A. Planta Maule
Sub-gerencia de proyectos
Programa Proyecto CO M450
ANALISIS DE PRECIOS UNITARIOS
| PARTIDA DEL ITEM | DESCRIPCION |  |  | UNID | CANTIDAD
1200 | 9.7.3.13 | Tendido de Cable de Control BT tipo CTT, 1 x 5/c 16 AWG |  |  | m | 1200
1200
1200 | COSTO DIRECTOS
1200 | 1. MANO DE OBRA (M.O.)
1200 |  | CATEGORIA | UNIDAD | CANTIDAD | COSTO UNITARIO ($) | SUBTOTAL ($)
1200 | 1.1 | cuadrilla eléctrica | HH | 0.16 | 6783 | 1099.3144
1200 | TOTAL COSTO (M.O.) $ |  |  |  |  | 1105.781
1200
1200 | 2. MATERIALES (M.)
1200 |  | CATEGORIA | UNIDAD | CANTIDAD | COSTO UNITARIO ($) | SUBTOTAL ($)
1200 | 2.1 | EPP para tendido de cables | $/hh | 0.17
1200 | 2.2 | material menor electrico | $/hh | 0.17 | 170 | 28.9
1200 | 2.3 | Herramientas menores electricas | $/HH | 0.17
1200 | 2.4 | Sum. Cable 1x5/c N° 16 awg, XTCC | mts | 1
1200 | 2.5 | Terminal Compresion #10 - 20 awg | c/u | 0.05 | 290 | 14.5
1200 | 2.6 | Marcas Identif. de Conductor #10 - 20 awg | c/u | 0.05 | 172 | 8.6
1200 | 2.7 | Marcas identificacion Circuito | c/u | 0.02 | 242 | 4.84
1200 | 2.8 | Amarras Plasticas Mediana | c/u | 0.06 | 55 | 3.3
1200 | 2.9 | Material menor | c/u | 0.06 | 600 | 36
1200 | TOTAL COSTO (M.) $ |  |  |  |  | 96.31
1200
1200 | 3. EQUIPOS Y MAQUINARIAS (E.M.)
1200 |  | CATEGORIA | UNIDAD | CANTIDAD | COSTO UNITARIO ($) | SUBTOTAL ($)
1200 | 3.1 | Equipo general | $/HH | 0.01 | 3989.107 | 20.3444
1200 | TOTAL COSTO (E.M.) $ |  |  |  |  | 20.4646
1200
1200
1200 |  |  | TOTAL COSTO DIRECTO $ |  |  | 1222.5556
|  |  | PRECIO TOTAL $ |  |  | 1467066.6843
| Proponente | Firma |  |  | Fecha
Cartulinas CMPC S.A. Planta Maule
Sub-gerencia de proyectos
Programa Proyecto CO M450
ANALISIS DE PRECIOS UNITARIOS
| PARTIDA DEL ITEM | DESCRIPCION |  |  | UNID | CANTIDAD
200 | 9.7.3.14 | Tendido de Cable de cobre desnudo 4 AWG por |  |  | m | 200
200
200 | COSTO DIRECTOS
200 | 1. MANO DE OBRA (M.O.)
200 |  | CATEGORIA | UNIDAD | CANTIDAD | COSTO UNITARIO ($) | SUBTOTAL ($)
200 | 1.1 | cuadrilla eléctrica | HH | 0.11 | 6783 | 775.9866
200 | TOTAL COSTO (M.O.) $ |  |  |  |  | 801.853
200
200 | 2. MATERIALES (M.)
200 |  | CATEGORIA | UNIDAD | CANTIDAD | COSTO UNITARIO ($) | SUBTOTAL ($)
200 | 2.1 | EPP para tendido de cables | $/hh | 0.12
200 | 2.2 | material menor electrico | $/hh | 0.12 | 170 | 20.4
200 | 2.3 | Herramientas menores electricas | $/HH | 0.12
200 | 2.4 | Prensa Bronce p/barra copperweld 1/2" | c/u | 1 | 1560 | 1560
200 | TOTAL COSTO (M.) $ |  |  |  |  | 1581.08
200
200 | 3. EQUIPOS Y MAQUINARIAS (E.M.)
200 |  | CATEGORIA | UNIDAD | CANTIDAD | COSTO UNITARIO ($) | SUBTOTAL ($)
200 | 3.1 | Equipo general | $/HH | 3989.107 | 14.3608
200 | TOTAL COSTO (E.M.) $ |  |  |  |  | 14.8391
200
200
200 |  |  | TOTAL COSTO DIRECTO $ |  |  | 2397.7721
200 |  |  | PRECIO TOTAL $ |  |  | 479554.421
200
| Proponente | Firma |  |  | Fecha
Cartulinas CMPC S.A. Planta Maule
Sub-gerencia de proyectos
Programa Proyecto CO M450
ANALISIS DE PRECIOS UNITARIOS
| PARTIDA DEL ITEM | DESCRIPCION |  |  | UNID | CANTIDAD
50 | 9.7.3.15 | Retiro de conductores de BT |  |  | m | 50
50
50 | COSTO DIRECTOS
50 | 1. MANO DE OBRA (M.O.)
50 |  | CATEGORIA | UNIDAD | CANTIDAD | COSTO UNITARIO ($) | SUBTOTAL ($)
50 | 1.1 | cuadrilla eléctrica | HH | 0.31 | 6783 | 2070.8298
50 | TOTAL COSTO (M.O.) $ |  |  |  |  | 2070.83
50
50 | 2. MATERIALES (M.)
50 |  | CATEGORIA | UNIDAD | CANTIDAD | COSTO UNITARIO ($) | SUBTOTAL ($)
50 | 2.1 | material menor electrico | $/hh | 0.32 | 170 | 54.4
50 | 2.2 | Herramientas menores electricas | $/HH | 0.32
50 | TOTAL COSTO (M.) $ |  |  |  |  | 54.4
50
50 | 3. EQUIPOS Y MAQUINARIAS (E.M.)
50 |  | CATEGORIA | UNIDAD | CANTIDAD | COSTO UNITARIO ($) | SUBTOTAL ($)
50 | 3.1 | Equipo general | $/HH | 0.32 | 3989.107 | 1276.5142
50 | TOTAL COSTO (E.M.) $ |  |  |  |  | 1276.514
50
50
|  |  | TOTAL COSTO DIRECTO $ |  |  | 3401.744
|  |  | PRECIO TOTAL $ |  |  | 170087.2
| Proponente | Firma |  |  | Fecha
Cartulinas CMPC S.A. Planta Maule
Sub-gerencia de proyectos
Programa Proyecto CO M450
ANALISIS DE PRECIOS UNITARIOS
| PARTIDA DEL ITEM | DESCRIPCION |  |  | UNID | CANTIDAD
20 | 9.7.3.16 | Retiro de conductores de MT |  |  | m | 20
20
20 | COSTO DIRECTOS
20 | 1. MANO DE OBRA (M.O.)
20 |  | CATEGORIA | UNIDAD | CANTIDAD | COSTO UNITARIO ($) | SUBTOTAL ($)
20 | 1.1 | cuadrilla eléctrica | HH | 0.52 | 6783 | 3559.2387
20 | TOTAL COSTO (M.O.) $ |  |  |  |  | 3559.239
20
20 | 2. MATERIALES (M.)
20 |  | CATEGORIA | UNIDAD | CANTIDAD | COSTO UNITARIO ($) | SUBTOTAL ($)
20 | 2.1 | material menor electrico | $/hh | 0.55 | 170 | 93.5
20 | 2.2 | Herramientas menores electricas | $/HH | 0.55
20 | TOTAL COSTO (M.) $ |  |  |  |  | 93.5
20
20 | 3. EQUIPOS Y MAQUINARIAS (E.M.)
20 |  | CATEGORIA | UNIDAD | CANTIDAD | COSTO UNITARIO ($) | SUBTOTAL ($)
20 | 3.1 | Equipo general | $/HH | 0.55 | 3989.107 | 2194.0089
20 | TOTAL COSTO (E.M.) $ |  |  |  |  | 2194.0086
20
20
20 |  |  | TOTAL COSTO DIRECTO $ |  |  | 5846.7476
20 |  |  | PRECIO TOTAL $ |  |  | 116934.952
20
| Proponente | Firma |  |  | Fecha
Cartulinas CMPC S.A. Planta Maule
Sub-gerencia de proyectos
Programa Proyecto CO M450
ANALISIS DE PRECIOS UNITARIOS
| PARTIDA DEL ITEM | DESCRIPCION |  |  | UNID | CANTIDAD
15 | 9.7.4.1 | Suministro y montaje Conduit Acero Galvanizado Ansi |  |  | m | 15
15
15 | COSTO DIRECTOS
15 | 1. MANO DE OBRA (M.O.)
15 |  | CATEGORIA | UNIDAD | CANTIDAD | COSTO UNITARIO ($) | SUBTOTAL ($)
15 | 1.1 | cuadrilla eléctrica | HH | 0.88 | 6783 | 5949.2307
15 | TOTAL COSTO (M.O.) $ |  |  |  |  | 5949.231
15
15 | 2. MATERIALES (M.)
15 |  | CATEGORIA | UNIDAD | CANTIDAD | COSTO UNITARIO ($) | SUBTOTAL ($)
15 | 2.1 | EPP para tendido de cables | $/hh | 0.92
15 | 2.2 | material menor electrico | $/hh | 0.92 | 170 | 156.4
15 | 2.3 | Herramientas menores electricas | $/HH | 0.92
15 | 2.4 | Riel tipo unistrut ac. galv. 42x42x2,5 | m | 0.09 | 3470 | 302.237
15 | 2.5 | Fierro Soporte | kg | 2500
15 | 2.6 | Pintura epóxica | lt | 0.01 | 1502 | 20.1268
15 | 2.7 | Pintura Galvanizado en Frio | lt | 0.01 | 10520 | 70.484
15 | 2.8 | Soldadura Soportes | kg | 0.02 | 3500 | 70.35
15 | 2.9 | Sum. Conduit ac. galv. de 1/2" | mts | 1.03 | 1075 | 1107.25
15 | 2.10 | Abrazadera Ac. galv. 1/2", RUC | c/u | 0.67 | 316 | 210.6667
15 | 2.11 | Bushing y contratuerca ac. galv. 1/2" | c/u | 0.08 | 131 | 10.9167
15 | 2.12 | Condulet 1/2" con Tapa | c/u | 0.05 | 1380 | 69
15 | 2.13 | Copla c.a.g 1/2" | c/u | 0.05 | 420 | 21
15 | 2.14 | Bushing reduccion de 3/4" NPT-M x 1/2" NPT-F | c/u | 0.1 | 590 | 59
15 | 2.15 | Material menor | c/u | 0.1 | 600 | 60
15 | TOTAL COSTO (M.) $ |  |  |  |  | 2151.811
15
15 | 3. EQUIPOS Y MAQUINARIAS (E.M.)
15 |  | CATEGORIA | UNIDAD | CANTIDAD | COSTO UNITARIO ($) | SUBTOTAL ($)
15 | 3.1 | Equipo general | $/HH | 0.03 | 3989.107 | 110.0993
15 | TOTAL COSTO (E.M.) $ |  |  |  |  | 110.0991
15
15
|  |  | TOTAL COSTO DIRECTO $ |  |  | 8211.1411
|  |  | PRECIO TOTAL $ |  |  | 123167.1171
| Proponente | Firma |  |  | Fecha
Cartulinas CMPC S.A. Planta Maule
Sub-gerencia de proyectos
Programa Proyecto CO M450
ANALISIS DE PRECIOS UNITARIOS
| PARTIDA DEL ITEM | DESCRIPCION |  |  | UNID | CANTIDAD
45 | 9.7.4.2 | Suministro y montaje Conduit Acero Galvanizado Ansi |  |  | m | 45
45
45 | COSTO DIRECTOS
45 | 1. MANO DE OBRA (M.O.)
45 |  | CATEGORIA | UNIDAD | CANTIDAD | COSTO UNITARIO ($) | SUBTOTAL ($)
45 | 1.1 | cuadrilla eléctrica | HH | 0.95 | 6783 | 6466.5551
45 | TOTAL COSTO (M.O.) $ |  |  |  |  | 6466.555
45
45 | 2. MATERIALES (M.)
45 |  | CATEGORIA | UNIDAD | CANTIDAD | COSTO UNITARIO ($) | SUBTOTAL ($)
45 | 2.1 | EPP para tendido de cables | $/hh | 1
45 | 2.2 | material menor electrico | $/hh | 1 | 170 | 170
45 | 2.3 | Herramientas menores electricas | $/HH | 1
45 | 2.4 | Riel tipo unistrut ac. galv. 42x42x2,5 | m | 0.09 | 3470 | 302.237
45 | 2.5 | Fierro Soporte | kg | 2500
45 | 2.6 | Pintura epóxica | lt | 0.01 | 1502 | 20.1268
45 | 2.7 | Pintura Galvanizado en Frio | lt | 0.01 | 10520 | 70.484
45 | 2.8 | Soldadura Soportes | kg | 0.02 | 3500 | 70.35
45 | 2.9 | Sum. Conduit ac. galv. de 3/4" | mts | 1.05 | 1430 | 1501.5
45 | 2.10 | Abrazadera Ac. galv. 3/4", RUC | c/u | 0.67 | 307 | 204.6667
45 | 2.11 | Bushing y contratuerca ac. galv. 3/4" | c/u | 0.08 | 295 | 24.5833
45 | 2.12 | Condulet 3/4" con Tapa | c/u | 0.05 | 1588 | 79.4
45 | 2.13 | Copla c.a.g 3/4" | c/u | 0.05 | 511 | 25.55
45 | 2.14 | Material menor | c/u | 0.1 | 600 | 60
45 | TOTAL COSTO (M.) $ |  |  |  |  | 2523.277
45
45 | 3. EQUIPOS Y MAQUINARIAS (E.M.)
45 |  | CATEGORIA | UNIDAD | CANTIDAD | COSTO UNITARIO ($) | SUBTOTAL ($)
45 | 3.1 | Equipo general | $/HH | 0.03 | 3989.107 | 119.6732
45 | TOTAL COSTO (E.M.) $ |  |  |  |  | 119.6732
45
45
45 |  |  | TOTAL COSTO DIRECTO $ |  |  | 9109.5053
45 |  |  | PRECIO TOTAL $ |  |  | 409927.7366
45
| Proponente | Firma |  |  | Fecha
Cartulinas CMPC S.A. Planta Maule
Sub-gerencia de proyectos
Programa Proyecto CO M450
ANALISIS DE PRECIOS UNITARIOS
| PARTIDA DEL ITEM | DESCRIPCION |  |  | UNID | CANTIDAD
30 | 9.7.4.3 | Suministro y montaje Conduit Acero Galvanizado Ansi |  |  | m | 30
30
30 | COSTO DIRECTOS
30 | 1. MANO DE OBRA (M.O.)
30 |  | CATEGORIA | UNIDAD | CANTIDAD | COSTO UNITARIO ($) | SUBTOTAL ($)
30 | 1.1 | cuadrilla eléctrica | HH | 1.05 | 6783 | 7113.2106
30 | TOTAL COSTO (M.O.) $ |  |  |  |  | 7113.211
30
30 | 2. MATERIALES (M.)
30 |  | CATEGORIA | UNIDAD | CANTIDAD | COSTO UNITARIO ($) | SUBTOTAL ($)
30 | 2.1 | EPP para tendido de cables | $/hh | 1.1
30 | 2.2 | material menor electrico | $/hh | 1.1 | 170 | 187
30 | 2.3 | Herramientas menores electricas | $/HH | 1.1
30 | 2.4 | Riel tipo unistrut ac. galv. 42x42x2,5 | m | 0.09 | 3470 | 302.237
30 | 2.5 | Fierro Soporte | kg | 2500
30 | 2.6 | Pintura epóxica | lt | 0.01 | 1502 | 20.1268
30 | 2.7 | Pintura Galvanizado en Frio | lt | 0.01 | 10520 | 70.484
30 | 2.8 | Soldadura Soportes | kg | 0.02 | 3500 | 70.35
30 | 2.9 | Sum. Conduit ac. galv. de 1" | mts | 1.05 | 2290 | 2404.5
30 | 2.10 | Abrazadera Ac. galv. 1", RUC | c/u | 0.67 | 315 | 210
30 | 2.11 | Bushing y contratuerca ac. galv. 1" | c/u | 0.08 | 295 | 24.5833
30 | 2.12 | Condulet 1" con Tapa | c/u | 0.05 | 2170 | 108.5
30 | 2.13 | Copla c.a.g 1" | c/u | 0.05 | 511 | 25.55
30 | 2.14 | Bushing reduccion de 1 1/2" NPT-M x 1" NPT-F | c/u | 0.1 | 590 | 59
30 | 2.15 | Material menor | c/u | 0.1 | 600 | 60
30 | TOTAL COSTO (M.) $ |  |  |  |  | 3536.71
30
30 | 3. EQUIPOS Y MAQUINARIAS (E.M.)
30 |  | CATEGORIA | UNIDAD | CANTIDAD | COSTO UNITARIO ($) | SUBTOTAL ($)
30 | 3.1 | Equipo general | $/HH | 0.03 | 3989.107 | 131.6405
30 | TOTAL COSTO (E.M.) $ |  |  |  |  | 131.6407
30
30
30 |  |  | TOTAL COSTO DIRECTO $ |  |  | 10781.5617
30 |  |  | PRECIO TOTAL $ |  |  | 323446.8504
30
30
30
30
30
30 | Proponente | Firma |  |  | Fecha
30
30
30 | Cartulinas CMPC S.A. Planta Maule
30 | Sub-gerencia de proyectos
30 | Programa Proyecto CO M450
30
30 | ANALISIS DE PRECIOS UNITARIOS
30
30 | PARTIDA DEL ITEM | DESCRIPCION |  |  | UNID | CANTIDAD
30 | 9.7.4.4 | Suministro y montaje Conduit Acero Galvanizado Ansi |  |  | m | 30
30
30 | COSTO DIRECTOS
30 | 1. MANO DE OBRA (M.O.)
30 |  | CATEGORIA | UNIDAD | CANTIDAD | COSTO UNITARIO ($) | SUBTOTAL ($)
30 | 1.1 | cuadrilla eléctrica | HH | 1.41 | 6783 | 9570.5015
30 | TOTAL COSTO (M.O.) $ |  |  |  |  | 9570.501
30
30 | 2. MATERIALES (M.)
30 |  | CATEGORIA | UNIDAD | CANTIDAD | COSTO UNITARIO ($) | SUBTOTAL ($)
30 | 2.1 | EPP para tendido de cables | $/hh | 1.48
30 | 2.2 | material menor electrico | $/hh | 1.48 | 170 | 251.6
30 | 2.3 | Herramientas menores electricas | $/HH | 1.48
30 | 2.4 | Riel tipo unistrut ac. galv. 42x42x2,5 | m | 0.09 | 3470 | 302.237
30 | 2.5 | Fierro Soporte | kg | 2500
30 | 2.6 | Pintura epóxica | lt | 0.01 | 1502 | 20.1268
30 | 2.7 | Pintura Galvanizado en Frio | lt | 0.01 | 10520 | 70.484
30 | 2.8 | Soldadura Soportes | kg | 0.02 | 3500 | 70.35
30 | 2.9 | Sum. Conduit ac. galv. de 1 1/2" | mts | 1 | 3615 | 3615
30 | 2.10 | Abrazadera Ac. galv. 1 1/2", RUC | c/u | 0.67 | 390 | 260
30 | 2.11 | Bushing y contratuerca ac. galv. 1 1/2" | c/u | 0.08 | 561 | 46.75
30 | 2.12 | Condulet 1 1/2" con Tapa | c/u | 0.05 | 6415 | 320.75
30 | 2.13 | Copla c.a.g 1 1/2" | c/u | 0.05 | 1081 | 54.05
30 | 2.14 | Bushing reduccion de 1 1/2" NPT-M x 1 1/4" NPT-F | c/u | 0.1
30 | 2.15 | Material menor | c/u | 0.1 | 600 | 60
30 | TOTAL COSTO (M.) $ |  |  |  |  | 5065.727
30
30 | 3. EQUIPOS Y MAQUINARIAS (E.M.)
30 |  | CATEGORIA | UNIDAD | CANTIDAD | COSTO UNITARIO ($) | SUBTOTAL ($)
30 | 3.1 | Equipo general | $/HH | 0.04 | 3989.107 | 177.1163
30 | TOTAL COSTO (E.M.) $ |  |  |  |  | 177.1162
30
30
|  |  | TOTAL COSTO DIRECTO $ |  |  | 14813.3442
|  |  | PRECIO TOTAL $ |  |  | 444400.3269
| Proponente | Firma |  |  | Fecha
Cartulinas CMPC S.A. Planta Maule
Sub-gerencia de proyectos
Programa Proyecto CO M450
ANALISIS DE PRECIOS UNITARIOS
| PARTIDA DEL ITEM | DESCRIPCION |  |  | UNID | CANTIDAD
30 | 9.7.4.5 | Suministro y montaje Conduit Acero Galvanizado Ansi |  |  | m | 30
30
30 | COSTO DIRECTOS
30 | 1. MANO DE OBRA (M.O.)
30 |  | CATEGORIA | UNIDAD | CANTIDAD | COSTO UNITARIO ($) | SUBTOTAL ($)
30 | 1.1 | cuadrilla eléctrica | HH | 1.57 | 6783 | 10669.8159
30 | TOTAL COSTO (M.O.) $ |  |  |  |  | 10669.816
30
30 | 2. MATERIALES (M.)
30 |  | CATEGORIA | UNIDAD | CANTIDAD | COSTO UNITARIO ($) | SUBTOTAL ($)
30 | 2.1 | EPP para tendido de cables | $/hh | 1.65
30 | 2.2 | material menor electrico | $/hh | 1.65 | 170 | 280.5
30 | 2.3 | Herramientas menores electricas | $/HH | 1.65
30 | 2.4 | Riel tipo unistrut ac. galv. 42x42x2,5 | m | 0.09 | 3470 | 302.237
30 | 2.5 | Fierro Soporte | kg | 2500
30 | 2.6 | Pintura epóxica | lt | 0.01 | 1502 | 20.1268
30 | 2.7 | Pintura Galvanizado en Frio | lt | 0.01 | 10520 | 70.484
30 | 2.8 | Soldadura Soportes | kg | 0.02 | 3500 | 70.35
30 | 2.9 | Sum. Conduit ac. galv. de 2" | mts | 1 | 4810 | 4810
30 | 2.10 | Abrazadera Ac. galv. 2", RUC | c/u | 0.67 | 605 | 403.3333
30 | 2.11 | Bushing y contratuerca ac. galv. 2" | c/u | 0.08 | 698 | 58.1667
30 | 2.12 | Condulet 2" con Tapa | c/u | 0.05 | 7548 | 377.4
30 | 2.13 | Copla c.a.g 2" | c/u | 0.05 | 1315 | 65.75
30 | 2.14 | Bushing reduccion de 2 1/2" NPT-M x 2" NPT-F | c/u | 0.1 | 416 | 41.6
30 | 2.15 | Material menor | c/u | 0.1 | 600 | 60
30 | TOTAL COSTO (M.) $ |  |  |  |  | 6554.327
30
30 | 3. EQUIPOS Y MAQUINARIAS (E.M.)
30 |  | CATEGORIA | UNIDAD | CANTIDAD | COSTO UNITARIO ($) | SUBTOTAL ($)
30 | 3.1 | Equipo general | $/HH | 0.05 | 3989.107 | 197.4608
30 | TOTAL COSTO (E.M.) $ |  |  |  |  | 197.461
30
30
30 |  |  | TOTAL COSTO DIRECTO $ |  |  | 17421.604
30 |  |  | PRECIO TOTAL $ |  |  | 522648.1206
30
30
30
30
30
30 | Proponente | Firma |  |  | Fecha
30
30
30 | Cartulinas CMPC S.A. Planta Maule
30 | Sub-gerencia de proyectos
30 | Programa Proyecto CO M450
30
30 | ANALISIS DE PRECIOS UNITARIOS
30
30 | PARTIDA DEL ITEM | DESCRIPCION |  |  | UNID | CANTIDAD
30 | 9.7.4.6 | Suministro y montaje Conduit Acero Galvanizado Ansi |  |  | m | 30
30
30 | COSTO DIRECTOS
30 | 1. MANO DE OBRA (M.O.)
30 |  | CATEGORIA | UNIDAD | CANTIDAD | COSTO UNITARIO ($) | SUBTOTAL ($)
30 | 1.1 | cuadrilla eléctrica | HH | 1.81 | 6783 | 12286.4547
30 | TOTAL COSTO (M.O.) $ |  |  |  |  | 12286.455
30
30 | 2. MATERIALES (M.)
30 |  | CATEGORIA | UNIDAD | CANTIDAD | COSTO UNITARIO ($) | SUBTOTAL ($)
30 | 2.1 | EPP para tendido de cables | $/hh | 1.9
30 | 2.2 | material menor electrico | $/hh | 1.9 | 170 | 323
30 | 2.3 | Herramientas menores electricas | $/HH | 1.9
30 | 2.4 | Riel tipo unistrut ac. galv. 42x42x2,5 | m | 0.09 | 3470 | 302.237
30 | 2.5 | Fierro Soporte | kg | 2500
30 | 2.6 | Pintura epóxica | lt | 0.01 | 1502 | 20.1268
30 | 2.7 | Pintura Galvanizado en Frio | lt | 0.01 | 10520 | 70.484
30 | 2.8 | Soldadura Soportes | kg | 0.02 | 3500 | 70.35
30 | 2.9 | Sum. Conduit ac. galv. de 2 1/2" | mts | 1 | 8459 | 8459
30 | 2.10 | Abrazadera Ac. galv. 2 1/2", RUC | c/u | 0.67 | 508 | 338.6667
30 | 2.11 | Bushing y contratuerca ac. galv. 2 1/2" | mts | 0.08 | 1523 | 126.9167
30 | 2.12 | Condulet 2 1/2" con Tapa | c/u | 0.05 | 9860 | 493
30 | 2.13 | Copla c.a.g 2 1/2" | c/u | 0.05 | 3796 | 189.8
30 | 2.14 | Material menor | c/u | 0.1 | 600 | 60
30 | TOTAL COSTO (M.) $ |  |  |  |  | 10447.961
30
30 | 3. EQUIPOS Y MAQUINARIAS (E.M.)
30 |  | CATEGORIA | UNIDAD | CANTIDAD | COSTO UNITARIO ($) | SUBTOTAL ($)
30 | 3.1 | Equipo general | $/HH | 0.06 | 3989.107 | 227.3791
30 | TOTAL COSTO (E.M.) $ |  |  |  |  | 227.3788
30
30
30 |  |  | TOTAL COSTO DIRECTO $ |  |  | 22961.7945
30 |  |  | PRECIO TOTAL $ |  |  | 688853.8347
30
30
30
30
30
30 | Proponente | Firma |  |  | Fecha
30
30
30
30 | Cartulinas CMPC S.A. Planta Maule
30 | Sub-gerencia de proyectos
30 | Programa Proyecto CO M450
30
30 | ANALISIS DE PRECIOS UNITARIOS
30
| PARTIDA DEL ITEM | DESCRIPCION |  |  | UNID | CANTIDAD
650 | 9.8.3.1 | Suministro y montaje Conduit Acero Galvanizado Ansi |  |  | m | 650
650
650 | COSTO DIRECTOS
650 | 1. MANO DE OBRA (M.O.)
650 |  | CATEGORIA | UNIDAD | CANTIDAD | COSTO UNITARIO ($) | SUBTOTAL ($)
650 | 1.1 | cuadrilla eléctrica | HH | 0.95 | 6783 | 6466.5551
650 | TOTAL COSTO (M.O.) $ |  |  |  |  | 6466.555
650
650 | 2. MATERIALES (M.)
650 |  | CATEGORIA | UNIDAD | CANTIDAD | COSTO UNITARIO ($) | SUBTOTAL ($)
650 | 2.1 | EPP para tendido de cables | $/hh | 1
650 | 2.2 | material menor electrico | $/hh | 1 | 170 | 170
650 | 2.3 | Herramientas menores electricas | $/HH | 1
650 | 2.4 | Riel tipo unistrut ac. galv. 42x42x2,5 | m | 0.09 | 3470 | 302.237
650 | 2.5 | Fierro Soporte | kg | 2500
650 | 2.6 | Pintura epóxica | lt | 0.01 | 1502 | 20.1268
650 | 2.7 | Pintura Galvanizado en Frio | lt | 0.01 | 10520 | 70.484
650 | 2.8 | Soldadura Soportes | kg | 0.02 | 3500 | 70.35
650 | 2.9 | Sum. Conduit ac. galv. de 3/4" | mts | 1.05 | 1430 | 1501.5
650 | 2.10 | Abrazadera Ac. galv. 3/4", RUC | c/u | 0.67 | 307 | 204.6667
650 | 2.11 | Bushing y contratuerca ac. galv. 3/4" | c/u | 0.08 | 295 | 24.5833
650 | 2.12 | Condulet 3/4" con Tapa | c/u | 0.05 | 1588 | 79.4
650 | 2.13 | Copla c.a.g 3/4" | c/u | 0.05 | 511 | 25.55
650 | 2.14 | Material menor | c/u | 0.1 | 600 | 60
650 | TOTAL COSTO (M.) $ |  |  |  |  | 2523.277
650
650 | 3. EQUIPOS Y MAQUINARIAS (E.M.)
650 |  | CATEGORIA | UNIDAD | CANTIDAD | COSTO UNITARIO ($) | SUBTOTAL ($)
650 | 3.1 | Equipo general | $/HH | 0.03 | 3989.107 | 119.6732
650 | TOTAL COSTO (E.M.) $ |  |  |  |  | 119.6732
650
650
650 |  |  | TOTAL COSTO DIRECTO $ |  |  | 9109.5053
650 |  |  | PRECIO TOTAL $ |  |  | 5921178.417
650
650
650
650
650
650 | Proponente | Firma |  |  | Fecha
650
650
650 | Cartulinas CMPC S.A. Planta Maule
650 | Sub-gerencia de proyectos
650 | Programa Proyecto CO M450
ANALISIS DE PRECIOS UNITARIOS
| PARTIDA DEL ITEM | DESCRIPCION |  |  | UNID | CANTIDAD
4800 | 9.8.4.1 | 1x1P 16#AWG Trenzado Blindado 60°C 300V |  |  | m | 4800
4800
4800 | COSTO DIRECTOS
4800 | 1. MANO DE OBRA (M.O.)
4800 |  | CATEGORIA | UNIDAD | CANTIDAD | COSTO UNITARIO ($) | SUBTOTAL ($)
4800 | 1.1 | cuadrilla eléctrica | HH | 0.11 | 6783 | 775.9866
4800 | TOTAL COSTO (M.O.) $ |  |  |  |  | 775.987
4800
4800 | 2. MATERIALES (M.)
4800 |  | CATEGORIA | UNIDAD | CANTIDAD | COSTO UNITARIO ($) | SUBTOTAL ($)
4800 | 2.1 | EPP para tendido de cables | $/hh | 0.12
4800 | 2.2 | material menor electrico | $/hh | 0.12 | 170 | 20.4
4800 | 2.3 | Herramientas menores electricas | $/HH | 0.12
4800 | 2.4 | Sum. Cable 1x1pr. N° 18 awg, PLTC 300 V. Apant. | mts | 1
4800 | 2.5 | Terminal Compresion #10 - 20 awg | c/u | 0.05 | 290 | 14.5
4800 | 2.6 | Marcas Identif. de Conductor #10 - 20 awg | c/u | 0.05 | 172 | 8.6
4800 | 2.7 | Marcas identificacion Circuito | c/u | 0.02 | 242 | 4.84
4800 | 2.8 | Amarras Plasticas Mediana | c/u | 0.06 | 55 | 3.3
4800 | 2.9 | Material menor | c/u | 0.06 | 600 | 36
4800 | TOTAL COSTO (M.) $ |  |  |  |  | 87.64
4800
4800 | 3. EQUIPOS Y MAQUINARIAS (E.M.)
4800 |  | CATEGORIA | UNIDAD | CANTIDAD | COSTO UNITARIO ($) | SUBTOTAL ($)
4800 | 3.1 | Equipo general | $/HH | 3989.107 | 14.3608
4800 | TOTAL COSTO (E.M.) $ |  |  |  |  | 14.361
4800
|  |  | TOTAL COSTO DIRECTO $ |  |  | 877.988
|  |  | PRECIO TOTAL $ |  |  | 4214342.5383
| Proponente | Firma |  |  | Fecha
Cartulinas CMPC S.A. Planta Maule
Sub-gerencia de proyectos
Programa Proyecto CO M450
ANALISIS DE PRECIOS UNITARIOS
| PARTIDA DEL ITEM | DESCRIPCION |  |  | UNID | CANTIDAD
100 | 9.8.4.2 | Cable Especial Sensor |  |  | m | 100
100
100 | COSTO DIRECTOS
100 | 1. MANO DE OBRA (M.O.)
100 |  | CATEGORIA | UNIDAD | CANTIDAD | COSTO UNITARIO ($) | SUBTOTAL ($)
100 | 1.1 | cuadrilla eléctrica | HH | 0.16 | 6783 | 1099.3144
100 | TOTAL COSTO (M.O.) $ |  |  |  |  | 1105.781
100
100 | 2. MATERIALES (M.)
100 |  | CATEGORIA | UNIDAD | CANTIDAD | COSTO UNITARIO ($) | SUBTOTAL ($)
100 | 2.1 | EPP para tendido de cables | $/hh | 0.17
100 | 2.2 | material menor electrico | $/hh | 0.17 | 170 | 28.9
100 | 2.3 | Herramientas menores electricas | $/HH | 0.17
100 | 2.4 | Sum. Cable 1x5/c N° 16 awg, XTCC | mts | 1
100 | 2.5 | Terminal Compresion #10 - 20 awg | c/u | 0.05 | 290 | 14.5
100 | 2.6 | Marcas Identif. de Conductor #10 - 20 awg | c/u | 0.05 | 172 | 8.6
100 | 2.7 | Marcas identificacion Circuito | c/u | 0.02 | 242 | 4.84
100 | 2.8 | Amarras Plasticas Mediana | c/u | 0.06 | 55 | 3.3
100 | 2.9 | Material menor | c/u | 0.06 | 600 | 36
100 | TOTAL COSTO (M.) $ |  |  |  |  | 96.31
100
100 | 3. EQUIPOS Y MAQUINARIAS (E.M.)
100 |  | CATEGORIA | UNIDAD | CANTIDAD | COSTO UNITARIO ($) | SUBTOTAL ($)
100 | 3.1 | Equipo general | $/HH | 0.01 | 3989.107 | 20.3444
100 | TOTAL COSTO (E.M.) $ |  |  |  |  | 20.4646
100
100
100 |  |  | TOTAL COSTO DIRECTO $ |  |  | 1222.5556
|  |  | PRECIO TOTAL $ |  |  | 122255.557
| Proponente | Firma |  |  | Fecha
Cartulinas CMPC S.A. Planta Maule
Sub-gerencia de proyectos
Programa Proyecto CO M450
ANALISIS DE PRECIOS UNITARIOS
| PARTIDA DEL ITEM | DESCRIPCION |  |  | UNID | CANTIDAD
4940 | 9.8.4.3 | Control 1x3c #16 AWG Trenzado 90°C 600 V |  |  | m | 4940
4940
4940 | COSTO DIRECTOS
4940 | 1. MANO DE OBRA (M.O.)
4940 |  | CATEGORIA | UNIDAD | CANTIDAD | COSTO UNITARIO ($) | SUBTOTAL ($)
4940 | 1.1 | cuadrilla eléctrica | HH | 0.11 | 6783 | 775.9866
4940 | TOTAL COSTO (M.O.) $ |  |  |  |  | 801.853
4940
4940 | 2. MATERIALES (M.)
4940 |  | CATEGORIA | UNIDAD | CANTIDAD | COSTO UNITARIO ($) | SUBTOTAL ($)
4940 | 2.1 | EPP para tendido de cables | $/hh | 0.12
4940 | 2.2 | material menor electrico | $/hh | 0.12 | 170 | 20.4
4940 | 2.3 | Herramientas menores electricas | $/HH | 0.12
4940 | 2.4 | Sum. Cable 1x3/c N° 16 awg, XTCC | mts | 1.06
4940 | 2.5 | Terminal Compresion #10 - 20 awg | c/u | 0.05 | 290 | 14.5
4940 | 2.6 | Marcas Identif. de Conductor #10 - 20 awg | c/u | 0.05 | 172 | 8.6
4940 | 2.7 | Marcas identificacion Circuito | c/u | 0.02 | 242 | 4.84
4940 | 2.8 | Amarras Plasticas Mediana | c/u | 0.06 | 55 | 3.3
4940 | 2.9 | Material menor | c/u | 0.06 | 600 | 36
4940 | TOTAL COSTO (M.) $ |  |  |  |  | 88.32
4940
4940 | 3. EQUIPOS Y MAQUINARIAS (E.M.)
4940 |  | CATEGORIA | UNIDAD | CANTIDAD | COSTO UNITARIO ($) | SUBTOTAL ($)
4940 | 3.1 | Equipo general | $/HH | 3989.107 | 14.3608
4940 | TOTAL COSTO (E.M.) $ |  |  |  |  | 14.8391
4940
4940
4940 |  |  | TOTAL COSTO DIRECTO $ |  |  | 905.0121
4940 |  |  | PRECIO TOTAL $ |  |  | 4470759.7979
4940
4940
4940
4940
| Proponente | Firma |  |  | Fecha
Cartulinas CMPC S.A. Planta Maule
Sub-gerencia de proyectos
Programa Proyecto CO M450
ANALISIS DE PRECIOS UNITARIOS
| PARTIDA DEL ITEM | DESCRIPCION |  |  | UNID | CANTIDAD
4560 | 9.8.4.4 | Control 1x5c #16 AWG Trenzado 90°C 600 V |  |  | m | 4560
4560
4560 | COSTO DIRECTOS
4560 | 1. MANO DE OBRA (M.O.)
4560 |  | CATEGORIA | UNIDAD | CANTIDAD | COSTO UNITARIO ($) | SUBTOTAL ($)
4560 | 1.1 | cuadrilla eléctrica | HH | 0.16 | 6783 | 1099.3144
4560 | TOTAL COSTO (M.O.) $ |  |  |  |  | 1105.781
4560
4560 | 2. MATERIALES (M.)
4560 |  | CATEGORIA | UNIDAD | CANTIDAD | COSTO UNITARIO ($) | SUBTOTAL ($)
4560 | 2.1 | EPP para tendido de cables | $/hh | 0.17
4560 | 2.2 | material menor electrico | $/hh | 0.17 | 170 | 28.9
4560 | 2.3 | Herramientas menores electricas | $/HH | 0.17
4560 | 2.4 | Sum. Cable 1x5/c N° 16 awg, XTCC | mts | 1
4560 | 2.5 | Terminal Compresion #10 - 20 awg | c/u | 0.05 | 290 | 14.5
4560 | 2.6 | Marcas Identif. de Conductor #10 - 20 awg | c/u | 0.05 | 172 | 8.6
4560 | 2.7 | Marcas identificacion Circuito | c/u | 0.02 | 242 | 4.84
4560 | 2.8 | Amarras Plasticas Mediana | c/u | 0.06 | 55 | 3.3
4560 | 2.9 | Material menor | c/u | 0.06 | 600 | 36
4560 | TOTAL COSTO (M.) $ |  |  |  |  | 96.31
4560
4560 | 3. EQUIPOS Y MAQUINARIAS (E.M.)
4560 |  | CATEGORIA | UNIDAD | CANTIDAD | COSTO UNITARIO ($) | SUBTOTAL ($)
4560 | 3.1 | Equipo general | $/HH | 0.01 | 3989.107 | 20.3444
4560 | TOTAL COSTO (E.M.) $ |  |  |  |  | 20.4646
4560
4560
4560 |  |  | TOTAL COSTO DIRECTO $ |  |  | 1222.5556
4560 |  |  | PRECIO TOTAL $ |  |  | 5574853.4002
4560
4560
| Proponente | Firma |  |  | Fecha
Cartulinas CMPC S.A. Planta Maule
Sub-gerencia de proyectos
Programa Proyecto CO M450
ANALISIS DE PRECIOS UNITARIOS
| PARTIDA DEL ITEM | DESCRIPCION |  |  | UNID | CANTIDAD
1350 | 9.8.4.5 | Fuerza 1x3c 14# AWG Trenzado 90°C 600V |  |  | m | 1350
1350
1350 | COSTO DIRECTOS
1350 | 1. MANO DE OBRA (M.O.)
1350 |  | CATEGORIA | UNIDAD | CANTIDAD | COSTO UNITARIO ($) | SUBTOTAL ($)
1350 | 1.1 | cuadrilla eléctrica | HH | 0.11 | 6783 | 775.9866
1350 | TOTAL COSTO (M.O.) $ |  |  |  |  | 801.853
1350
1350 | 2. MATERIALES (M.)
1350 |  | CATEGORIA | UNIDAD | CANTIDAD | COSTO UNITARIO ($) | SUBTOTAL ($)
1350 | 2.1 | EPP para tendido de cables | $/hh | 0.12
1350 | 2.2 | material menor electrico | $/hh | 0.12 | 170 | 20.4
1350 | 2.3 | Herramientas menores electricas | $/HH | 0.12
1350 | 2.4 | Sum. Cable 1x3c N° 12 awg 0.6 y 1 Kv | mts | 1
1350 | 2.5 | Terminal Compresion #10 - 20 awg | c/u | 0.05 | 290 | 14.5
1350 | 2.6 | Marcas Identif. de Conductor #10 - 20 awg | c/u | 0.05 | 172 | 8.6
1350 | 2.7 | Marcas identificacion Circuito | c/u | 0.02 | 242 | 4.84
1350 | 2.8 | Amarras Plasticas Mediana | c/u | 0.06 | 55 | 3.3
1350 | 2.9 | Material menor | c/u | 0.06 | 600 | 36
1350 | TOTAL COSTO (M.) $ |  |  |  |  | 88.32
1350
1350 | 3. EQUIPOS Y MAQUINARIAS (E.M.)
1350 |  | CATEGORIA | UNIDAD | CANTIDAD | COSTO UNITARIO ($) | SUBTOTAL ($)
1350 | 3.1 | Equipo general | $/HH | 3989.107 | 14.3608
1350 | TOTAL COSTO (E.M.) $ |  |  |  |  | 14.8391
1350
1350
|  |  | TOTAL COSTO DIRECTO $ |  |  | 905.0121
|  |  | PRECIO TOTAL $ |  |  | 1221766.3415
| Proponente | Firma |  |  | Fecha
Cartulinas CMPC S.A. Planta Maule
Sub-gerencia de proyectos
Programa Proyecto CO M450
ANALISIS DE PRECIOS UNITARIOS
| PARTIDA DEL ITEM | DESCRIPCION |  |  | UNID | CANTIDAD
190 | 9.8.5.1 | 19 Válvulas de Control Modulado (10 m c/u) |  |  | m | 190
190
190 | COSTO DIRECTOS
190 | 1. MANO DE OBRA (M.O.)
190 |  | CATEGORIA | UNIDAD | CANTIDAD | COSTO UNITARIO ($) | SUBTOTAL ($)
190 | 1.1 | cuadrilla eléctrica | HH | 0.29 | 6783 | 1939.9665
190 | TOTAL COSTO (M.O.) $ |  |  |  |  | 1939.967
190
190 | 2. MATERIALES (M.)
190 |  | CATEGORIA | UNIDAD | CANTIDAD | COSTO UNITARIO ($) | SUBTOTAL ($)
190 | 2.1 | EPP para tendido de cables | $/hh | 0.3
190 | 2.2 | material menor electrico | $/hh | 0.3 | 170 | 51
190 | 2.3 | Herramientas menores electricas | $/HH | 0.3
190 | 2.4 | Sum. Escal. Recta 150 x 100 mm x 3 m, Sep. Palillos 150 mm. | mts | 0.23 | 2500 | 575
190 | 2.5 | poli Tubing . de 1/2" | mts | 1 | 950 | 950
190 | 2.6 | Tapa Esc/Band. recta de 75 mm | mts | 0.5 | 1931 | 965.5
190 | TOTAL COSTO (M.) $ |  |  |  |  | 2549.75
190
190 | 3. EQUIPOS Y MAQUINARIAS (E.M.)
190 |  | CATEGORIA | UNIDAD | CANTIDAD | COSTO UNITARIO ($) | SUBTOTAL ($)
190 | 3.1 | Equipo general | $/HH | 0.01 | 3989.107 | 35.902
190 | TOTAL COSTO (E.M.) $ |  |  |  |  | 35.902
190
190
190 |  |  | TOTAL COSTO DIRECTO $ |  |  | 4525.619
|  |  | PRECIO TOTAL $ |  |  | 859867.61
| Proponente | Firma |  |  | Fecha
Cartulinas CMPC S.A. Planta Maule
Sub-gerencia de proyectos
Programa Proyecto CO M450
ANALISIS DE PRECIOS UNITARIOS
| PARTIDA DEL ITEM | DESCRIPCION |  |  | UNID | CANTIDAD
380 | 9.8.5.2 | 38 Válvulas de Control On-Off (10 m c/u) |  |  | m | 380
380
380 | COSTO DIRECTOS
380 | 1. MANO DE OBRA (M.O.)
380 |  | CATEGORIA | UNIDAD | CANTIDAD | COSTO UNITARIO ($) | SUBTOTAL ($)
380 | 1.1 | cuadrilla eléctrica | HH | 0.29 | 6783 | 1939.9665
380 | TOTAL COSTO (M.O.) $ |  |  |  |  | 1939.967
380
380 | 2. MATERIALES (M.)
380 |  | CATEGORIA | UNIDAD | CANTIDAD | COSTO UNITARIO ($) | SUBTOTAL ($)
380 | 2.1 | EPP para tendido de cables | $/hh | 0.3
380 | 2.2 | material menor electrico | $/hh | 0.3 | 170 | 51
380 | 2.3 | Herramientas menores electricas | $/HH | 0.3
380 | 2.4 | Sum. Escal. Recta 150 x 100 mm x 3 m, Sep. Palillos 150 mm. | mts | 0.23 | 2500 | 575
380 | 2.5 | poli Tubing . de 1/2" | mts | 1 | 950 | 950
380 | 2.6 | Tapa Esc/Band. recta de 75 mm | mts | 0.5 | 1931 | 965.5
380 | TOTAL COSTO (M.) $ |  |  |  |  | 2549.75
380
380 | 3. EQUIPOS Y MAQUINARIAS (E.M.)
380 |  | CATEGORIA | UNIDAD | CANTIDAD | COSTO UNITARIO ($) | SUBTOTAL ($)
380 | 3.1 | Equipo general | $/HH | 0.01 | 3989.107 | 35.902
380 | TOTAL COSTO (E.M.) $ |  |  |  |  | 35.902
380
380
380 |  |  | TOTAL COSTO DIRECTO $ |  |  | 4525.619
380 |  |  | PRECIO TOTAL $ |  |  | 1719735.22
380
380
380
380
380
380 | Proponente | Firma |  |  | Fecha
Cartulinas CMPC S.A. Planta Maule
Sub-gerencia de proyectos
Programa Proyecto CO M450
ANALISIS DE PRECIOS UNITARIOS
| PARTIDA DEL ITEM | DESCRIPCION |  |  | UNID | CANTIDAD
18 | 9.8.5.3 | Montaje y Canalización de Manifold de Aire |  |  | un | 18
18
18 | COSTO DIRECTOS
18 | 1. MANO DE OBRA (M.O.)
18 |  | CATEGORIA | UNIDAD | CANTIDAD | COSTO UNITARIO ($) | SUBTOTAL ($)
18 | 1.1 | cuadrilla eléctrica | HH | 3.81 | 6783 | 25866.2204
18 | TOTAL COSTO (M.O.) $ |  |  |  |  | 25866.22
18
18 | 2. MATERIALES (M.)
18 |  | CATEGORIA | UNIDAD | CANTIDAD | COSTO UNITARIO ($) | SUBTOTAL ($)
18 | 2.1 | EPP para tendido de cables | $/hh | 4
18 | 2.2 | material menor electrico | $/hh | 4 | 170 | 680
18 | 2.3 | Herramientas menores electricas | $/HH | 4
18 | 2.4 | Montaje Manifold de 5 salidas | c/u | 1 | 65000 | 65000
18 | 2.5 | Union Americana de 1" | c/u | 1 | 3500 | 3500
18 | 2.6 | Valvula de bola 1/2" NPT, AISI 304 | c/u | 5 | 12000 | 60000
18 | TOTAL COSTO (M.) $ |  |  |  |  | 129180
18
18 | 3. EQUIPOS Y MAQUINARIAS (E.M.)
18 |  | CATEGORIA | UNIDAD | CANTIDAD | COSTO UNITARIO ($) | SUBTOTAL ($)
18 | 3.1 | Equipo general | $/HH | 0.12 | 3989.107 | 478.6928
18 | TOTAL COSTO (E.M.) $ |  |  |  |  | 478.6928
18
18
18 |  |  | TOTAL COSTO DIRECTO $ |  |  | 155524.9132
18 |  |  | PRECIO TOTAL $ |  |  | 2799448.4376
18
| Proponente | Firma |  |  | Fecha
Cartulinas CMPC S.A. Planta Maule
Sub-gerencia de proyectos
Programa Proyecto CO M450
ANALISIS DE PRECIOS UNITARIOS
| PARTIDA DEL ITEM | DESCRIPCION |  |  | UNID | CANTIDAD
1 | 9.8.6.1 | Transmisor de Flujo Tipo Magnético 6" |  |  | un | 1
1
1 | COSTO DIRECTOS
1 | 1. MANO DE OBRA (M.O.)
1 |  | CATEGORIA | UNIDAD | CANTIDAD | COSTO UNITARIO ($) | SUBTOTAL ($)
1 | 1.1 | cuadrilla eléctrica | HH | 28.6 | 6783 | 193996.653
1 | TOTAL COSTO (M.O.) $ |  |  |  |  | 193996.65
1
1 | 2. MATERIALES (M.)
1 |  | CATEGORIA | UNIDAD | CANTIDAD | COSTO UNITARIO ($) | SUBTOTAL ($)
1 | 2.1 | EPP para tendido de cables | $/hh | 30
1 | 2.2 | material menor electrico | $/hh | 30 | 170 | 5100
1 | 2.3 | Herramientas menores electricas | $/HH | 30
1 | 2.4 | Placa de Identificacion | c/u | 1 | 6500 | 6500
1 | 2.5 | Fierro Soporte | kg | 25 | 2500 | 62500
1 | 2.6 | Pintura epóxica | lt | 1 | 1502 | 1502
1 | 2.7 | Soldadura Soportes | kg | 2 | 3500 | 7000
1 | TOTAL COSTO (M.) $ |  |  |  |  | 82602
1
1 | 3. EQUIPOS Y MAQUINARIAS (E.M.)
1 |  | CATEGORIA | UNIDAD | CANTIDAD | COSTO UNITARIO ($) | SUBTOTAL ($)
1 | 3.1 | Equipo general | $/HH | 0.9 | 3989.107 | 3590.196
1 | TOTAL COSTO (E.M.) $ |  |  |  |  | 3590.196
1
1 | 4. OTROS GASTOS (O.G.)
1 |  | CATEGORIA | UNIDAD | CANTIDAD | COSTO UNITARIO ($) | SUBTOTAL ($)
1 | 4.1 | Calibración de Instrumento Menor | c/u | 45000
1 | TOTAL COSTO (O.G.) $ |  |  |  |  | 0
1
1
1 |  |  | TOTAL COSTO DIRECTO $ |  |  | 280188.849
1 |  |  | PRECIO TOTAL $ |  |  | 280188.849
1
1
1
1
1
1 | Proponente | Firma |  |  | Fecha
1
1
1 | Cartulinas CMPC S.A. Planta Maule
1 | Sub-gerencia de proyectos
1 | Programa Proyecto CO M450
1
1 | ANALISIS DE PRECIOS UNITARIOS
1
1 | PARTIDA DEL ITEM | DESCRIPCION |  |  | UNID | CANTIDAD
1 | 9.8.6.2 | Transmisor de Flujo Tipo Magnético 8" |  |  | un | 1
1
1 | COSTO DIRECTOS
1 | 1. MANO DE OBRA (M.O.)
1 |  | CATEGORIA | UNIDAD | CANTIDAD | COSTO UNITARIO ($) | SUBTOTAL ($)
1 | 1.1 | cuadrilla eléctrica | HH | 28.6 | 6783 | 193996.653
1 | TOTAL COSTO (M.O.) $ |  |  |  |  | 193996.65
1
1 | 2. MATERIALES (M.)
1 |  | CATEGORIA | UNIDAD | CANTIDAD | COSTO UNITARIO ($) | SUBTOTAL ($)
1 | 2.1 | EPP para tendido de cables | $/hh | 30
1 | 2.2 | material menor electrico | $/hh | 30 | 170 | 5100
1 | 2.3 | Herramientas menores electricas | $/HH | 30
1 | 2.4 | Placa de Identificacion | c/u | 1 | 6500 | 6500
1 | 2.5 | Fierro Soporte | kg | 25 | 2500 | 62500
1 | 2.6 | Pintura epóxica | lt | 1 | 1502 | 1502
1 | 2.7 | Soldadura Soportes | kg | 2 | 3500 | 7000
1 | TOTAL COSTO (M.) $ |  |  |  |  | 82602
1
1 | 3. EQUIPOS Y MAQUINARIAS (E.M.)
1 |  | CATEGORIA | UNIDAD | CANTIDAD | COSTO UNITARIO ($) | SUBTOTAL ($)
1 | 3.1 | Equipo general | $/HH | 0.9 | 3989.107 | 3590.196
1 | TOTAL COSTO (E.M.) $ |  |  |  |  | 3590.196
1
1 | 4. OTROS GASTOS (O.G.)
1 |  | CATEGORIA | UNIDAD | CANTIDAD | COSTO UNITARIO ($) | SUBTOTAL ($)
1 | 4.1 | Calibración de Instrumento Menor | c/u | 45000
1 | TOTAL COSTO (O.G.) $ |  |  |  |  | 0
1
1
1 |  |  | TOTAL COSTO DIRECTO $ |  |  | 280188.849
1 |  |  | PRECIO TOTAL $ |  |  | 280188.849
1
| Proponente | Firma |  |  | Fecha
Cartulinas CMPC S.A. Planta Maule
Sub-gerencia de proyectos
Programa Proyecto CO M450
ANALISIS DE PRECIOS UNITARIOS
| PARTIDA DEL ITEM | DESCRIPCION |  |  | UNID | CANTIDAD
4 | 9.8.6.3 | Transmisor de Flujo Tipo Magnético 10" |  |  | un | 4
4
4 | COSTO DIRECTOS
4 | 1. MANO DE OBRA (M.O.)
4 |  | CATEGORIA | UNIDAD | CANTIDAD | COSTO UNITARIO ($) | SUBTOTAL ($)
4 | 1.1 | cuadrilla eléctrica | HH | 33.37 | 6783 | 226329.4285
4 | TOTAL COSTO (M.O.) $ |  |  |  |  | 226329.425
4
4 | 2. MATERIALES (M.)
4 |  | CATEGORIA | UNIDAD | CANTIDAD | COSTO UNITARIO ($) | SUBTOTAL ($)
4 | 2.1 | EPP para tendido de cables | $/hh | 35
4 | 2.2 | material menor electrico | $/hh | 35 | 170 | 5950
4 | 2.3 | Herramientas menores electricas | $/HH | 35
4 | 2.4 | Placa de Identificacion | c/u | 1 | 6500 | 6500
4 | 2.5 | Fierro Soporte | kg | 25 | 2500 | 62500
4 | 2.6 | Pintura epóxica | lt | 1 | 1502 | 1502
4 | 2.7 | Soldadura Soportes | kg | 2 | 3500 | 7000
4 | TOTAL COSTO (M.) $ |  |  |  |  | 83452
4
4 | 3. EQUIPOS Y MAQUINARIAS (E.M.)
4 |  | CATEGORIA | UNIDAD | CANTIDAD | COSTO UNITARIO ($) | SUBTOTAL ($)
4 | 3.1 | Equipo general | $/HH | 1.05 | 3989.107 | 4188.562
4 | TOTAL COSTO (E.M.) $ |  |  |  |  | 4188.562
4
4 | 4. OTROS GASTOS (O.G.)
4 |  | CATEGORIA | UNIDAD | CANTIDAD | COSTO UNITARIO ($) | SUBTOTAL ($)
4 | 4.1 | Calibración de Instrumento Menor | c/u | 45000
4 | TOTAL COSTO (O.G.) $ |  |  |  |  | 0
4
4
4 |  |  | TOTAL COSTO DIRECTO $ |  |  | 313969.9905
|  |  | PRECIO TOTAL $ |  |  | 1255879.962
| Proponente | Firma |  |  | Fecha
Cartulinas CMPC S.A. Planta Maule
Sub-gerencia de proyectos
Programa Proyecto CO M450
ANALISIS DE PRECIOS UNITARIOS
| PARTIDA DEL ITEM | DESCRIPCION |  |  | UNID | CANTIDAD
3 | 9.8.6.4 | Transmisor de Flujo Tipo Magnético 18" |  |  | un | 3
3
3 | COSTO DIRECTOS
3 | 1. MANO DE OBRA (M.O.)
3 |  | CATEGORIA | UNIDAD | CANTIDAD | COSTO UNITARIO ($) | SUBTOTAL ($)
3 | 1.1 | cuadrilla eléctrica | HH | 38.13 | 6783 | 258662.204
3 | TOTAL COSTO (M.O.) $ |  |  |  |  | 258662.2
3
3 | 2. MATERIALES (M.)
3 |  | CATEGORIA | UNIDAD | CANTIDAD | COSTO UNITARIO ($) | SUBTOTAL ($)
3 | 2.1 | EPP para tendido de cables | $/hh | 40
3 | 2.2 | material menor electrico | $/hh | 40 | 170 | 6800
3 | 2.3 | Herramientas menores electricas | $/HH | 40
3 | 2.4 | Fierro Soporte | kg | 25 | 2500 | 62500
3 | 2.5 | Pintura epóxica | lt | 1 | 1502 | 1502
3 | 2.6 | Soldadura Soportes | kg | 2 | 3500 | 7000
3 | 2.7 | Placa de Identificacion | c/u | 1 | 6500 | 6500
3 | TOTAL COSTO (M.) $ |  |  |  |  | 84302
3
3 | 3. EQUIPOS Y MAQUINARIAS (E.M.)
3 |  | CATEGORIA | UNIDAD | CANTIDAD | COSTO UNITARIO ($) | SUBTOTAL ($)
3 | 3.1 | Equipo general | $/HH | 1.2 | 3989.107 | 4786.928
3 | TOTAL COSTO (E.M.) $ |  |  |  |  | 4786.928
3
3 | 4. OTROS GASTOS (O.G.)
3 |  | CATEGORIA | UNIDAD | CANTIDAD | COSTO UNITARIO ($) | SUBTOTAL ($)
3 | 4.1 | Calibración de Instrumento Menor | c/u | 45000
3 | TOTAL COSTO (O.G.) $ |  |  |  |  | 0
3
3
3 |  |  | TOTAL COSTO DIRECTO $ |  |  | 347751.132
3 |  |  | PRECIO TOTAL $ |  |  | 1043253.396
| Proponente | Firma |  |  | Fecha
Cartulinas CMPC S.A. Planta Maule
Sub-gerencia de proyectos
Programa Proyecto CO M450
ANALISIS DE PRECIOS UNITARIOS
| PARTIDA DEL ITEM | DESCRIPCION |  |  | UNID | CANTIDAD
5 | 9.8.6.5 | Transmisores de presión |  |  | un | 5
5
5 | COSTO DIRECTOS
5 | 1. MANO DE OBRA (M.O.)
5 |  | CATEGORIA | UNIDAD | CANTIDAD | COSTO UNITARIO ($) | SUBTOTAL ($)
5 | 1.1 | cuadrilla eléctrica | HH | 23.83 | 6783 | 161663.8775
5 | TOTAL COSTO (M.O.) $ |  |  |  |  | 161663.875
5
5 | 2. MATERIALES (M.)
5 |  | CATEGORIA | UNIDAD | CANTIDAD | COSTO UNITARIO ($) | SUBTOTAL ($)
5 | 2.1 | EPP para tendido de cables | $/hh | 25
5 | 2.2 | material menor electrico | $/hh | 25 | 170 | 4250
5 | 2.3 | Herramientas menores electricas | $/HH | 25
5 | 2.4 | Fierro Soporte | kg | 25 | 2500 | 62500
5 | 2.5 | Pintura epóxica | lt | 1 | 1502 | 1502
5 | 2.6 | Soldadura Soportes | kg | 2 | 3500 | 7000
5 | 2.7 | Placa de Identificacion | c/u | 1 | 6500 | 6500
5 | TOTAL COSTO (M.) $ |  |  |  |  | 81752
5
5 | 3. EQUIPOS Y MAQUINARIAS (E.M.)
5 |  | CATEGORIA | UNIDAD | CANTIDAD | COSTO UNITARIO ($) | SUBTOTAL ($)
5 | 3.1 | Equipo general | $/HH | 0.75 | 3989.107 | 4862.0274
5 | TOTAL COSTO (E.M.) $ |  |  |  |  | 4862.0274
5
5 | 4. OTROS GASTOS (O.G.)
5 |  | CATEGORIA | UNIDAD | CANTIDAD | COSTO UNITARIO ($) | SUBTOTAL ($)
5 | 4.1 | Calibración de Instrumento Menor | c/u | 1 | 45000 | 45000
5 | TOTAL COSTO (O.G.) $ |  |  |  |  | 45000
5
5
5 |  |  | TOTAL COSTO DIRECTO $ |  |  | 293277.9024
5 |  |  | PRECIO TOTAL $ |  |  | 1466389.512
5
5
5
5
5
5 | Proponente | Firma |  |  | Fecha
5
5
5 | Cartulinas CMPC S.A. Planta Maule
5 | Sub-gerencia de proyectos
5 | Programa Proyecto CO M450
5
5 | ANALISIS DE PRECIOS UNITARIOS
5
5 | PARTIDA DEL ITEM | DESCRIPCION |  |  | UNID | CANTIDAD
5 | 9.8.6.6 | Transmisor de Consistencia |  |  | un | 5
5
5 | COSTO DIRECTOS
5 | 1. MANO DE OBRA (M.O.)
5 |  | CATEGORIA | UNIDAD | CANTIDAD | COSTO UNITARIO ($) | SUBTOTAL ($)
5 | 1.1 | cuadrilla eléctrica | HH | 19.07 | 6783 | 129331.102
5 | TOTAL COSTO (M.O.) $ |  |  |  |  | 129331.1
5
5 | 2. MATERIALES (M.)
5 |  | CATEGORIA | UNIDAD | CANTIDAD | COSTO UNITARIO ($) | SUBTOTAL ($)
5 | 2.1 | EPP para tendido de cables | $/hh | 20
5 | 2.2 | material menor electrico | $/hh | 20 | 170 | 3400
5 | 2.3 | Herramientas menores electricas | $/HH | 20
5 | 2.4 | Placa de Identificacion | c/u | 1 | 6500 | 6500
5 | 2.5 | Fierro Soporte | kg | 25 | 2500 | 62500
5 | 2.6 | Pintura epóxica | lt | 1 | 1502 | 1502
5 | 2.7 | Soldadura Soportes | kg | 2 | 3500 | 7000
5 | TOTAL COSTO (M.) $ |  |  |  |  | 80902
5
5 | 3. EQUIPOS Y MAQUINARIAS (E.M.)
5 |  | CATEGORIA | UNIDAD | CANTIDAD | COSTO UNITARIO ($) | SUBTOTAL ($)
5 | 3.1 | Equipo general | $/HH | 0.6 | 3989.107 | -42606.5369
5 | TOTAL COSTO (E.M.) $ |  |  |  |  | -42606.5369
5
5 | 4. OTROS GASTOS (O.G.)
5 |  | CATEGORIA | UNIDAD | CANTIDAD | COSTO UNITARIO ($) | SUBTOTAL ($)
5 | 4.1 | Calibración de Instrumento Menor | c/u | 1 | 45000 | 45000
5 | TOTAL COSTO (O.G.) $ |  |  |  |  | 45000
5
5
5 |  |  | TOTAL COSTO DIRECTO $ |  |  | 212626.5631
5 |  |  | PRECIO TOTAL $ |  |  | 1063132.8157
5
| Proponente | Firma |  |  | Fecha
Cartulinas CMPC S.A. Planta Maule
Sub-gerencia de proyectos
Programa Proyecto CO M450
ANALISIS DE PRECIOS UNITARIOS
| PARTIDA DEL ITEM | DESCRIPCION |  |  | UNID | CANTIDAD
4 | 9.8.6.7 | Transmisor de Nivel |  |  | un | 4
4
4 | COSTO DIRECTOS
4 | 1. MANO DE OBRA (M.O.)
4 |  | CATEGORIA | UNIDAD | CANTIDAD | COSTO UNITARIO ($) | SUBTOTAL ($)
4 | 1.1 | cuadrilla eléctrica | HH | 19.07 | 6783 | 129331.102
4 | TOTAL COSTO (M.O.) $ |  |  |  |  | 129331.1
4
4 | 2. MATERIALES (M.)
4 |  | CATEGORIA | UNIDAD | CANTIDAD | COSTO UNITARIO ($) | SUBTOTAL ($)
4 | 2.1 | EPP para tendido de cables | $/hh | 20
4 | 2.2 | material menor electrico | $/hh | 20 | 170 | 3400
4 | 2.3 | Herramientas menores electricas | $/HH | 20
4 | 2.4 | Placa de Identificacion | c/u | 1 | 6500 | 6500
4 | 2.5 | Fierro Soporte | kg | 25 | 2500 | 62500
4 | 2.6 | Pintura epóxica | lt | 1 | 1502 | 1502
4 | 2.7 | Soldadura Soportes | kg | 2 | 3500 | 7000
4 | 2.8 | trasmisor LIT | c/u
4 | TOTAL COSTO (M.) $ |  |  |  |  | 80902
4
4 | 3. EQUIPOS Y MAQUINARIAS (E.M.)
4 |  | CATEGORIA | UNIDAD | CANTIDAD | COSTO UNITARIO ($) | SUBTOTAL ($)
4 | 3.1 | Equipo general | $/HH | 0.6 | 3989.107 | 2393.464
4 | TOTAL COSTO (E.M.) $ |  |  |  |  | 2393.464
4
|  |  | TOTAL COSTO DIRECTO $ |  |  | 212626.566
|  |  | PRECIO TOTAL $ |  |  | 850506.264
| Proponente | Firma |  |  | Fecha
Cartulinas CMPC S.A. Planta Maule
Sub-gerencia de proyectos
Programa Proyecto CO M450
ANALISIS DE PRECIOS UNITARIOS
| PARTIDA DEL ITEM | DESCRIPCION |  |  | UNID | CANTIDAD
1 | 9.8.6.8 | Transmisor de Posición |  |  | un | 1
1
1 | COSTO DIRECTOS
1 | 1. MANO DE OBRA (M.O.)
1 |  | CATEGORIA | UNIDAD | CANTIDAD | COSTO UNITARIO ($) | SUBTOTAL ($)
1 | 1.1 | cuadrilla eléctrica | HH | 7.63 | 6783 | 51732.4408
1 | TOTAL COSTO (M.O.) $ |  |  |  |  | 51732.44
1
1 | 2. MATERIALES (M.)
1 |  | CATEGORIA | UNIDAD | CANTIDAD | COSTO UNITARIO ($) | SUBTOTAL ($)
1 | 2.1 | EPP para tendido de cables | $/hh | 8
1 | 2.2 | material menor electrico | $/hh | 8 | 170 | 1360
1 | 2.3 | Herramientas menores electricas | $/HH | 8
1 | 2.4 | Placa de Identificacion | c/u | 1 | 6500 | 6500
1 | TOTAL COSTO (M.) $ |  |  |  |  | 7860
1
1 | 3. EQUIPOS Y MAQUINARIAS (E.M.)
1 |  | CATEGORIA | UNIDAD | CANTIDAD | COSTO UNITARIO ($) | SUBTOTAL ($)
1 | 3.1 | Equipo general | $/HH | 0.24 | 3989.107 | 957.3856
1 | TOTAL COSTO (E.M.) $ |  |  |  |  | 957.3856
1
1 | 4. OTROS GASTOS (O.G.)
1 |  | CATEGORIA | UNIDAD | CANTIDAD | COSTO UNITARIO ($) | SUBTOTAL ($)
1 | 4.1 | Calibración de Instrumento Menor | c/u | 45000
1 | TOTAL COSTO (O.G.) $ |  |  |  |  | 0
1
1
1 |  |  | TOTAL COSTO DIRECTO $ |  |  | 60549.8264
1 |  |  | PRECIO TOTAL $ |  |  | 60549.8264
1
1
1
1
1
1 | Proponente | Firma |  |  | Fecha
1
1
1 | Cartulinas CMPC S.A. Planta Maule
1 | Sub-gerencia de proyectos
1 | Programa Proyecto CO M450
1
1 | ANALISIS DE PRECIOS UNITARIOS
1
1 | PARTIDA DEL ITEM | DESCRIPCION |  |  | UNID | CANTIDAD
1 | 9.8.6.9 | Monitor de Agua de Sello |  |  | un | 1
1
1 | COSTO DIRECTOS
1 | 1. MANO DE OBRA (M.O.)
1 |  | CATEGORIA | UNIDAD | CANTIDAD | COSTO UNITARIO ($) | SUBTOTAL ($)
1 | 1.1 | cuadrilla eléctrica | HH | 17.16 | 6783 | 116397.9918
1 | TOTAL COSTO (M.O.) $ |  |  |  |  | 116397.99
1
1 | 2. MATERIALES (M.)
1 |  | CATEGORIA | UNIDAD | CANTIDAD | COSTO UNITARIO ($) | SUBTOTAL ($)
1 | 2.1 | EPP para tendido de cables | $/hh | 18
1 | 2.2 | material menor electrico | $/hh | 18 | 170 | 3060
1 | 2.3 | Herramientas menores electricas | $/HH | 18
1 | 2.4 | Placa de Identificacion | c/u | 1 | 6500 | 6500
1 | 2.5 | Fierro Soporte | kg | 25 | 2500 | 62500
1 | 2.6 | Pintura epóxica | lt | 1 | 1502 | 1502
1 | 2.7 | Soldadura Soportes | kg | 2 | 3500 | 7000
1 | TOTAL COSTO (M.) $ |  |  |  |  | 80562
1
1 | 3. EQUIPOS Y MAQUINARIAS (E.M.)
1 |  | CATEGORIA | UNIDAD | CANTIDAD | COSTO UNITARIO ($) | SUBTOTAL ($)
1 | 3.1 | Equipo general | $/HH | 0.54 | 3989.107 | 2154.1176
1 | TOTAL COSTO (E.M.) $ |  |  |  |  | 2154.1176
1
1 | 4. OTROS GASTOS (O.G.)
1 |  | CATEGORIA | UNIDAD | CANTIDAD | COSTO UNITARIO ($) | SUBTOTAL ($)
1 | 4.1 | Calibración de Instrumento Menor | c/u | 45000
1 | TOTAL COSTO (O.G.) $ |  |  |  |  | 0
1
1
1 |  |  | TOTAL COSTO DIRECTO $ |  |  | 199114.1094
1 |  |  | PRECIO TOTAL $ |  |  | 199114.1094
1
1
1
1
1
1 | Proponente | Firma |  |  | Fecha
1
1
1 | Cartulinas CMPC S.A. Planta Maule
1 | Sub-gerencia de proyectos
1 | Programa Proyecto CO M450
1
1 | ANALISIS DE PRECIOS UNITARIOS
1
1 | PARTIDA DEL ITEM | DESCRIPCION |  |  | UNID | CANTIDAD
1 | 9.8.6.10 | Switch de Presión |  |  | un | 1
1
1 | COSTO DIRECTOS
1 | 1. MANO DE OBRA (M.O.)
1 |  | CATEGORIA | UNIDAD | CANTIDAD | COSTO UNITARIO ($) | SUBTOTAL ($)
1 | 1.1 | cuadrilla eléctrica | HH | 6.67 | 6783 | 45265.8857
1 | TOTAL COSTO (M.O.) $ |  |  |  |  | 45265.885
1
1 | 2. MATERIALES (M.)
1 |  | CATEGORIA | UNIDAD | CANTIDAD | COSTO UNITARIO ($) | SUBTOTAL ($)
1 | 2.1 | EPP para tendido de cables | $/hh | 7
1 | 2.2 | material menor electrico | $/hh | 7 | 170 | 1190
1 | 2.3 | Herramientas menores electricas | $/HH | 7
1 | 2.4 | Placa de Identificacion | c/u | 1 | 6500 | 6500
1 | TOTAL COSTO (M.) $ |  |  |  |  | 7690
1
1 | 3. EQUIPOS Y MAQUINARIAS (E.M.)
1 |  | CATEGORIA | UNIDAD | CANTIDAD | COSTO UNITARIO ($) | SUBTOTAL ($)
1 | 3.1 | Equipo general | $/HH | 0.21 | 3989.107 | 837.7124
1 | TOTAL COSTO (E.M.) $ |  |  |  |  | 837.7124
1
1 | 4. OTROS GASTOS (O.G.)
1 |  | CATEGORIA | UNIDAD | CANTIDAD | COSTO UNITARIO ($) | SUBTOTAL ($)
1 | 4.1 | Calibración de Instrumento Menor | c/u | 45000
1 | TOTAL COSTO (O.G.) $ |  |  |  |  | 0
1
1
1 |  |  | TOTAL COSTO DIRECTO $ |  |  | 53793.5981
1 |  |  | PRECIO TOTAL $ |  |  | 53793.5981
1
1
1
1
1
1 | Proponente | Firma |  |  | Fecha
1
1
1 | Cartulinas CMPC S.A. Planta Maule
1 | Sub-gerencia de proyectos
1 | Programa Proyecto CO M450
1
1 | ANALISIS DE PRECIOS UNITARIOS
1
1 | PARTIDA DEL ITEM | DESCRIPCION |  |  | UNID | CANTIDAD
1 | 9.8.6.11 | Switch de Presión Diferencial |  |  | un | 1
1
1 | COSTO DIRECTOS
1 | 1. MANO DE OBRA (M.O.)
1 |  | CATEGORIA | UNIDAD | CANTIDAD | COSTO UNITARIO ($) | SUBTOTAL ($)
1 | 1.1 | cuadrilla eléctrica | HH | 15.25 | 6783 | 103464.8816
1 | TOTAL COSTO (M.O.) $ |  |  |  |  | 103464.88
1
1 | 2. MATERIALES (M.)
1 |  | CATEGORIA | UNIDAD | CANTIDAD | COSTO UNITARIO ($) | SUBTOTAL ($)
1 | 2.1 | EPP para tendido de cables | $/hh | 16
1 | 2.2 | material menor electrico | $/hh | 16 | 170 | 2720
1 | 2.3 | Herramientas menores electricas | $/HH | 16
1 | 2.4 | Placa de Identificacion | c/u | 1 | 6500 | 6500
1 | 2.5 | Fierro Soporte | kg | 25 | 2500 | 62500
1 | 2.6 | Pintura epóxica | lt | 1 | 1502 | 1502
1 | 2.7 | Soldadura Soportes | kg | 2 | 3500 | 7000
1 | TOTAL COSTO (M.) $ |  |  |  |  | 80222
1
1 | 3. EQUIPOS Y MAQUINARIAS (E.M.)
1 |  | CATEGORIA | UNIDAD | CANTIDAD | COSTO UNITARIO ($) | SUBTOTAL ($)
1 | 3.1 | Equipo general | $/HH | 0.48 | 3989.107 | 1914.7712
1 | TOTAL COSTO (E.M.) $ |  |  |  |  | 1914.7712
1
1 | 4. OTROS GASTOS (O.G.)
1 |  | CATEGORIA | UNIDAD | CANTIDAD | COSTO UNITARIO ($) | SUBTOTAL ($)
1 | 4.1 | Calibración de Instrumento Menor | c/u | 45000
1 | TOTAL COSTO (O.G.) $ |  |  |  |  | 0
1
1
1 |  |  | TOTAL COSTO DIRECTO $ |  |  | 185601.6528
1 |  |  | PRECIO TOTAL $ |  |  | 185601.6528
1
1
1
1
1
1 | Proponente | Firma |  |  | Fecha
1
1
1 | Cartulinas CMPC S.A. Planta Maule
1 | Sub-gerencia de proyectos
1 | Programa Proyecto CO M450
ANALISIS DE PRECIOS UNITARIOS
| PARTIDA DEL ITEM | DESCRIPCION |  |  | UNID | CANTIDAD
2 | 9.8.6.12 | Switch de Flujo |  |  | un | 2
2
2 | COSTO DIRECTOS
2 | 1. MANO DE OBRA (M.O.)
2 |  | CATEGORIA | UNIDAD | CANTIDAD | COSTO UNITARIO ($) | SUBTOTAL ($)
2 | 1.1 | cuadrilla eléctrica | HH | 14.3 | 6783 | 96998.3265
2 | TOTAL COSTO (M.O.) $ |  |  |  |  | 96998.325
2
2 | 2. MATERIALES (M.)
2 |  | CATEGORIA | UNIDAD | CANTIDAD | COSTO UNITARIO ($) | SUBTOTAL ($)
2 | 2.1 | EPP para tendido de cables | $/hh | 15
2 | 2.2 | material menor electrico | $/hh | 15 | 170 | 2550
2 | 2.3 | Herramientas menores electricas | $/HH | 15
2 | 2.4 | Placa de Identificacion | c/u | 1 | 6500 | 6500
2 | TOTAL COSTO (M.) $ |  |  |  |  | 9050
2
2 | 3. EQUIPOS Y MAQUINARIAS (E.M.)
2 |  | CATEGORIA | UNIDAD | CANTIDAD | COSTO UNITARIO ($) | SUBTOTAL ($)
2 | 3.1 | Equipo general | $/HH | 0.45 | 3989.107 | 1795.098
2 | TOTAL COSTO (E.M.) $ |  |  |  |  | 1795.098
2
2 | 4. OTROS GASTOS (O.G.)
2 |  | CATEGORIA | UNIDAD | CANTIDAD | COSTO UNITARIO ($) | SUBTOTAL ($)
2 | 4.1 | Calibración de Instrumento Menor | c/u | 45000
2 | TOTAL COSTO (O.G.) $ |  |  |  |  | 0
2
2
2 |  |  | TOTAL COSTO DIRECTO $ |  |  | 107843.4245
2 |  |  | PRECIO TOTAL $ |  |  | 215686.849
2
2
2
2
2
2 | Proponente | Firma |  |  | Fecha
2
2
2 | Cartulinas CMPC S.A. Planta Maule
2 | Sub-gerencia de proyectos
2 | Programa Proyecto CO M450
2
2 | ANALISIS DE PRECIOS UNITARIOS
2
2 | PARTIDA DEL ITEM | DESCRIPCION |  |  | UNID | CANTIDAD
2 | 9.8.6.13 | Manómetro |  |  | un | 2
2
2 | COSTO DIRECTOS
2 | 1. MANO DE OBRA (M.O.)
2 |  | CATEGORIA | UNIDAD | CANTIDAD | COSTO UNITARIO ($) | SUBTOTAL ($)
2 | 1.1 | cuadrilla eléctrica | HH | 2.86 | 6783 | 19399.6653
2 | TOTAL COSTO (M.O.) $ |  |  |  |  | 19399.665
2
2 | 2. MATERIALES (M.)
2 |  | CATEGORIA | UNIDAD | CANTIDAD | COSTO UNITARIO ($) | SUBTOTAL ($)
2 | 2.1 | EPP para tendido de cables | $/hh | 3
2 | 2.2 | material menor electrico | $/hh | 3 | 170 | 510
2 | 2.3 | Herramientas menores electricas | $/HH | 3
2 | 2.4 | Placa de Identificacion | c/u | 1 | 6500 | 6500
2 | TOTAL COSTO (M.) $ |  |  |  |  | 7010
2
2 | 3. EQUIPOS Y MAQUINARIAS (E.M.)
2 |  | CATEGORIA | UNIDAD | CANTIDAD | COSTO UNITARIO ($) | SUBTOTAL ($)
2 | 3.1 | Equipo general | $/HH | 0.09 | 3989.107 | 2229.2179
2 | TOTAL COSTO (E.M.) $ |  |  |  |  | 2229.2179
2
2 | 4. OTROS GASTOS (O.G.)
2 |  | CATEGORIA | UNIDAD | CANTIDAD | COSTO UNITARIO ($) | SUBTOTAL ($)
2 | 4.1 | Calibración de Instrumento Menor | c/u | 1 | 45000 | 45000
2 | TOTAL COSTO (O.G.) $ |  |  |  |  | 45000
2
2
2 |  |  | TOTAL COSTO DIRECTO $ |  |  | 73638.8829
2 |  |  | PRECIO TOTAL $ |  |  | 147277.7659
2
2
2
2
2
2 | Proponente | Firma |  |  | Fecha
2
2
2 | Cartulinas CMPC S.A. Planta Maule
2 | Sub-gerencia de proyectos
2 | Programa Proyecto CO M450
2
2 | ANALISIS DE PRECIOS UNITARIOS
2
2 | PARTIDA DEL ITEM | DESCRIPCION |  |  | UNID | CANTIDAD
2 | 9.8.7.1 | Transmisor/Sensor de Flujo Tipo Magnético |  |  | un | 2
2
2 | COSTO DIRECTOS
2 | 1. MANO DE OBRA (M.O.)
2 |  | CATEGORIA | UNIDAD | CANTIDAD | COSTO UNITARIO ($) | SUBTOTAL ($)
2 | 1.1 | cuadrilla eléctrica | HH | 5.72 | 6783 | 38828.058
2 | TOTAL COSTO (M.O.) $ |  |  |  |  | 38828.058
2
2 | 2. MATERIALES (M.)
2 |  | CATEGORIA | UNIDAD | CANTIDAD | COSTO UNITARIO ($) | SUBTOTAL ($)
2 | 2.1 | material menor electrico | $/hh | 6 | 170 | 1020
2 | 2.2 | Herramientas menores electricas | $/HH | 6
2 | TOTAL COSTO (M.) $ |  |  |  |  | 1020
2
2 | 3. EQUIPOS Y MAQUINARIAS (E.M.)
2 |  | CATEGORIA | UNIDAD | CANTIDAD | COSTO UNITARIO ($) | SUBTOTAL ($)
2 | 3.1 | Equipo general | $/HH | 6 | 3989.107 | 23934.642
2 | TOTAL COSTO (E.M.) $ |  |  |  |  | 23934.642
2
2
2 |  |  | TOTAL COSTO DIRECTO $ |  |  | 63782.7
|  |  | PRECIO TOTAL $ |  |  | 127565.4
| Proponente | Firma |  |  | Fecha
Cartulinas CMPC S.A. Planta Maule
Sub-gerencia de proyectos
Programa Proyecto CO M450
ANALISIS DE PRECIOS UNITARIOS
| PARTIDA DEL ITEM | DESCRIPCION |  |  | UNID | CANTIDAD
2 | 9.8.7.2 | Switch de Flujo |  |  | un | 2
2
2 | COSTO DIRECTOS
2 | 1. MANO DE OBRA (M.O.)
2 |  | CATEGORIA | UNIDAD | CANTIDAD | COSTO UNITARIO ($) | SUBTOTAL ($)
2 | 1.1 | cuadrilla eléctrica | HH | 0.95 | 6783 | 6471.343
2 | TOTAL COSTO (M.O.) $ |  |  |  |  | 6471.343
2
2 | 2. MATERIALES (M.)
2 |  | CATEGORIA | UNIDAD | CANTIDAD | COSTO UNITARIO ($) | SUBTOTAL ($)
2 | 2.1 | material menor electrico | $/hh | 1 | 170 | 170
2 | 2.2 | Herramientas menores electricas | $/HH | 1
2 | TOTAL COSTO (M.) $ |  |  |  |  | 170
2
2 | 3. EQUIPOS Y MAQUINARIAS (E.M.)
2 |  | CATEGORIA | UNIDAD | CANTIDAD | COSTO UNITARIO ($) | SUBTOTAL ($)
2 | 3.1 | Equipo general | $/HH | 1 | 3989.107 | 3989.107
2 | TOTAL COSTO (E.M.) $ |  |  |  |  | 3989.107
2
2
2 |  |  | TOTAL COSTO DIRECTO $ |  |  | 10630.45
|  |  | PRECIO TOTAL $ |  |  | 21260.9
| Proponente | Firma |  |  | Fecha
Cartulinas CMPC S.A. Planta Maule
Sub-gerencia de proyectos
Programa Proyecto CO M450
ANALISIS DE PRECIOS UNITARIOS
| PARTIDA DEL ITEM | DESCRIPCION |  |  | UNID | CANTIDAD
1 | 9.8.7.3 | Transmisor de Consistencia |  |  | un | 1
1
1 | COSTO DIRECTOS
1 | 1. MANO DE OBRA (M.O.)
1 |  | CATEGORIA | UNIDAD | CANTIDAD | COSTO UNITARIO ($) | SUBTOTAL ($)
1 | 1.1 | cuadrilla eléctrica | HH | 2.86 | 6783 | 19414.029
1 | TOTAL COSTO (M.O.) $ |  |  |  |  | 19414.029
1
1 | 2. MATERIALES (M.)
1 |  | CATEGORIA | UNIDAD | CANTIDAD | COSTO UNITARIO ($) | SUBTOTAL ($)
1 | 2.1 | material menor electrico | $/hh | 3 | 170 | 510
1 | 2.2 | Herramientas menores electricas | $/HH | 3
1 | TOTAL COSTO (M.) $ |  |  |  |  | 510
1
1 | 3. EQUIPOS Y MAQUINARIAS (E.M.)
1 |  | CATEGORIA | UNIDAD | CANTIDAD | COSTO UNITARIO ($) | SUBTOTAL ($)
1 | 3.1 | Equipo general | $/HH | 3 | 3989.107 | 11967.321
1 | TOTAL COSTO (E.M.) $ |  |  |  |  | 11967.321
1
1
|  |  | TOTAL COSTO DIRECTO $ |  |  | 31891.35
|  |  | PRECIO TOTAL $ |  |  | 31891.35
| Proponente | Firma |  |  | Fecha
Cartulinas CMPC S.A. Planta Maule
Sub-gerencia de proyectos
Programa Proyecto CO M450
ANALISIS DE PRECIOS UNITARIOS
| PARTIDA DEL ITEM | DESCRIPCION |  |  | UNID | CANTIDAD
2 | 9.8.7.4 | Transmisor de Nivel |  |  | un | 2
2
2 | COSTO DIRECTOS
2 | 1. MANO DE OBRA (M.O.)
2 |  | CATEGORIA | UNIDAD | CANTIDAD | COSTO UNITARIO ($) | SUBTOTAL ($)
2 | 1.1 | cuadrilla eléctrica | HH | 3.82 | 6783 | 25885.372
2 | TOTAL COSTO (M.O.) $ |  |  |  |  | 25885.372
2
2 | 2. MATERIALES (M.)
2 |  | CATEGORIA | UNIDAD | CANTIDAD | COSTO UNITARIO ($) | SUBTOTAL ($)
2 | 2.1 | material menor electrico | $/hh | 4 | 170 | 680
2 | 2.2 | Herramientas menores electricas | $/HH | 4
2 | TOTAL COSTO (M.) $ |  |  |  |  | 680
2
2 | 3. EQUIPOS Y MAQUINARIAS (E.M.)
2 |  | CATEGORIA | UNIDAD | CANTIDAD | COSTO UNITARIO ($) | SUBTOTAL ($)
2 | 3.1 | Equipo general | $/HH | 4 | 3989.107 | 15956.428
2 | TOTAL COSTO (E.M.) $ |  |  |  |  | 15956.428
2
2
2 |  |  | TOTAL COSTO DIRECTO $ |  |  | 42521.8
|  |  | PRECIO TOTAL $ |  |  | 85043.6
| Proponente | Firma |  |  | Fecha
Cartulinas CMPC S.A. Planta Maule
Sub-gerencia de proyectos
Programa Proyecto CO M450
ANALISIS DE PRECIOS UNITARIOS
| PARTIDA DEL ITEM | DESCRIPCION |  |  | UNID | CANTIDAD
7 | 9.8.7.5 | Válvulas de Control Modulado |  |  | un | 7
7
7 | COSTO DIRECTOS
7 | 1. MANO DE OBRA (M.O.)
7 |  | CATEGORIA | UNIDAD | CANTIDAD | COSTO UNITARIO ($) | SUBTOTAL ($)
7 | 1.1 | cuadrilla eléctrica | HH | 2.86 | 6783 | 19414.029
7 | TOTAL COSTO (M.O.) $ |  |  |  |  | 19414.029
7
7 | 2. MATERIALES (M.)
7 |  | CATEGORIA | UNIDAD | CANTIDAD | COSTO UNITARIO ($) | SUBTOTAL ($)
7 | 2.1 | material menor electrico | $/hh | 3 | 170 | 510
7 | 2.2 | Herramientas menores electricas | $/HH | 3
7 | TOTAL COSTO (M.) $ |  |  |  |  | 510
7
7 | 3. EQUIPOS Y MAQUINARIAS (E.M.)
7 |  | CATEGORIA | UNIDAD | CANTIDAD | COSTO UNITARIO ($) | SUBTOTAL ($)
7 | 3.1 | Equipo general | $/HH | 3 | 3989.107 | 11967.321
7 | TOTAL COSTO (E.M.) $ |  |  |  |  | 11967.321
7
7
7 |  |  | TOTAL COSTO DIRECTO $ |  |  | 31891.35
7 |  |  | PRECIO TOTAL $ |  |  | 223239.45
7
7
7
7
7
7 | Proponente | Firma |  |  | Fecha
7
Cartulinas CMPC S.A. Planta Maule
Sub-gerencia de proyectos
Programa Proyecto CO M450
ANALISIS DE PRECIOS UNITARIOS
| PARTIDA DEL ITEM | DESCRIPCION |  |  | UNID | CANTIDAD
17 | 9.8.7.6 | Válvulas de Control On-Off |  |  | un | 17
17
17 | COSTO DIRECTOS
17 | 1. MANO DE OBRA (M.O.)
17 |  | CATEGORIA | UNIDAD | CANTIDAD | COSTO UNITARIO ($) | SUBTOTAL ($)
17 | 1.1 | cuadrilla eléctrica | HH | 2.86 | 6783 | 19414.029
17 | TOTAL COSTO (M.O.) $ |  |  |  |  | 19414.029
17
17 | 2. MATERIALES (M.)
17 |  | CATEGORIA | UNIDAD | CANTIDAD | COSTO UNITARIO ($) | SUBTOTAL ($)
17 | 2.1 | material menor electrico | $/hh | 3 | 170 | 510
17 | 2.2 | Herramientas menores electricas | $/HH | 3
17 | TOTAL COSTO (M.) $ |  |  |  |  | 510
17
17 | 3. EQUIPOS Y MAQUINARIAS (E.M.)
17 |  | CATEGORIA | UNIDAD | CANTIDAD | COSTO UNITARIO ($) | SUBTOTAL ($)
17 | 3.1 | Equipo general | $/HH | 3 | 3989.107 | 11967.321
17 | TOTAL COSTO (E.M.) $ |  |  |  |  | 11967.321
17
17
17 |  |  | TOTAL COSTO DIRECTO $ |  |  | 31891.35
|  |  | PRECIO TOTAL $ |  |  | 542152.95
| Proponente | Firma |  |  | Fecha
Cartulinas CMPC S.A. Planta Maule
Sub-gerencia de proyectos
Programa Proyecto CO M450
ANALISIS DE PRECIOS UNITARIOS
| PARTIDA DEL ITEM | DESCRIPCION |  |  | UNID | CANTIDAD
2 | 9.8.7.7 | Manómetro |  |  | un | 2
2
2 | COSTO DIRECTOS
2 | 1. MANO DE OBRA (M.O.)
2 |  | CATEGORIA | UNIDAD | CANTIDAD | COSTO UNITARIO ($) | SUBTOTAL ($)
2 | 1.1 | cuadrilla eléctrica | HH | 0.95 | 6783 | 6471.343
2 | TOTAL COSTO (M.O.) $ |  |  |  |  | 6471.343
2
2 | 2. MATERIALES (M.)
2 |  | CATEGORIA | UNIDAD | CANTIDAD | COSTO UNITARIO ($) | SUBTOTAL ($)
2 | 2.1 | material menor electrico | $/hh | 1 | 170 | 170
2 | 2.2 | Herramientas menores electricas | $/HH | 1
2 | TOTAL COSTO (M.) $ |  |  |  |  | 170
2
2 | 3. EQUIPOS Y MAQUINARIAS (E.M.)
2 |  | CATEGORIA | UNIDAD | CANTIDAD | COSTO UNITARIO ($) | SUBTOTAL ($)
2 | 3.1 | Equipo general | $/HH | 1 | 3989.107 | 3989.107
2 | TOTAL COSTO (E.M.) $ |  |  |  |  | 3989.107
2
2
2 |  |  | TOTAL COSTO DIRECTO $ |  |  | 10630.45
2 |  |  | PRECIO TOTAL $ |  |  | 21260.9
| Proponente | Firma |  |  | Fecha
Cartulinas CMPC S.A. Planta Maule
Sub-gerencia de proyectos
Programa Proyecto CO M450
ANALISIS DE PRECIOS UNITARIOS
| PARTIDA DEL ITEM | DESCRIPCION |  |  | UNID | CANTIDAD
1 | 10.4.1.1.1 | Modificación canalones según planos y especificaciones |  |  | gl | 1
1
1 | COSTO DIRECTOS
1 | 1. MANO DE OBRA (M.O.)
1 |  | CATEGORIA | UNIDAD | CANTIDAD | COSTO UNITARIO ($) | SUBTOTAL ($)
1 | 1.1 | Cuadrilla Mecánica | HH | 254 | 6783 | 1722830.725
1 | 1.2 | Cuadrilla Soldadura de Estanques | HH | 48.77 | 9947 | 485080.8624
1 | TOTAL COSTO (M.O.) $ |  |  |  |  | 2207912.287
1
1 | 2. MATERIALES (M.)
1 |  | CATEGORIA | UNIDAD | CANTIDAD | COSTO UNITARIO ($) | SUBTOTAL ($)
1 | 2.1 | ALAMBRE MIG 316L 1.2 | Kg | 36 | 13005 | 468180
1 | TOTAL COSTO (M.) $ |  |  |  |  | 468180
1
1 | 3. EQUIPOS Y MAQUINARIAS (E.M.)
1 |  | CATEGORIA | UNIDAD | CANTIDAD | COSTO UNITARIO ($) | SUBTOTAL ($)
1 | 3.1 | Equipo general | $/HH | 298 | 3989.107 | 1223872.1145
1 | TOTAL COSTO (E.M.) $ |  |  |  |  | 1223872.1145
1
1 | 4. OTROS GASTOS (O.G.)
1 |  | CATEGORIA | UNIDAD | CANTIDAD | COSTO UNITARIO ($) | SUBTOTAL ($)
1 | 4.1 | ARGON | m3 | 72 | 11736 | 844992
1 | TOTAL COSTO (O.G.) $ |  |  |  |  | 844992
1
1
1 |  |  | TOTAL COSTO DIRECTO $ |  |  | 4744956.4015
1 |  |  | PRECIO TOTAL $ |  |  | 4744956.4015
1
| Proponente | Firma |  |  | Fecha
Cartulinas CMPC S.A. Planta Maule
Sub-gerencia de proyectos
Programa Proyecto CO M450
ANALISIS DE PRECIOS UNITARIOS
| PARTIDA DEL ITEM | DESCRIPCION |  |  | UNID | CANTIDAD
1 | 10.4.1.2.1 | Montaje nueva bomba completa, nivel estanque agua |  |  | un | 1
1
1 | COSTO DIRECTOS
1 | 1. MANO DE OBRA (M.O.)
1 |  | CATEGORIA | UNIDAD | CANTIDAD | COSTO UNITARIO ($) | SUBTOTAL ($)
1 | 1.1 | Cuadrilla Mecánica | HH | 73.15 | 6783 | 496175.2488
1 | TOTAL COSTO (M.O.) $ |  |  |  |  | 496175.256
1
1 | 3. EQUIPOS Y MAQUINARIAS (E.M.)
1 |  | CATEGORIA | UNIDAD | CANTIDAD | COSTO UNITARIO ($) | SUBTOTAL ($)
1 | 3.1 | Equipo general | $/HH | 72 | 3989.107 | 289917.0995
1 | TOTAL COSTO (E.M.) $ |  |  |  |  | 289917.0995
1
1 | 4. OTROS GASTOS (O.G.)
1 |  | CATEGORIA | UNIDAD | CANTIDAD | COSTO UNITARIO ($) | SUBTOTAL ($)
1 | 4.1 | S/C Alineamiento Laser | un | 1 | 65000 | 65000
1 | TOTAL COSTO (O.G.) $ |  |  |  |  | 65000
1
1
|  |  | TOTAL COSTO DIRECTO $ |  |  | 851092.3555
|  |  | PRECIO TOTAL $ |  |  | 851092.3555
| Proponente | Firma |  |  | Fecha
Cartulinas CMPC S.A. Planta Maule
Sub-gerencia de proyectos
Programa Proyecto CO M450
ANALISIS DE PRECIOS UNITARIOS
| PARTIDA DEL ITEM | DESCRIPCION |  |  | UNID | CANTIDAD
1 | 10.4.1.6.1 | Cambio bomba completa, bomba agua blanca regaderas a |  |  | un | 1
1
1 | COSTO DIRECTOS
1 | 1. MANO DE OBRA (M.O.)
1 |  | CATEGORIA | UNIDAD | CANTIDAD | COSTO UNITARIO ($) | SUBTOTAL ($)
1 | 1.1 | Cuadrilla Mecánica | HH | 129.78 | 6783 | 880297.5872
1 | TOTAL COSTO (M.O.) $ |  |  |  |  | 880327.233
1
1 | 3. EQUIPOS Y MAQUINARIAS (E.M.)
1 |  | CATEGORIA | UNIDAD | CANTIDAD | COSTO UNITARIO ($) | SUBTOTAL ($)
1 | 3.1 | Equipo general | $/HH | 127.74 | 3989.107 | 512287.0745
1 | TOTAL COSTO (E.M.) $ |  |  |  |  | 512287.0745
1
1 | 4. OTROS GASTOS (O.G.)
1 |  | CATEGORIA | UNIDAD | CANTIDAD | COSTO UNITARIO ($) | SUBTOTAL ($)
1 | 4.1 | S/C Alineamiento Laser | un | 1 | 65000 | 65000
1 | TOTAL COSTO (O.G.) $ |  |  |  |  | 65000
1
1
1 |  |  | TOTAL COSTO DIRECTO $ |  |  | 1457614.3075
1 |  |  | PRECIO TOTAL $ |  |  | 1457614.3075
1
1
1
1
1
1 | Proponente | Firma |  |  | Fecha
1
1
1
1 | Cartulinas CMPC S.A. Planta Maule
1 | Sub-gerencia de proyectos
1 | Programa Proyecto CO M450
1
1 | ANALISIS DE PRECIOS UNITARIOS
1
1 | PARTIDA DEL ITEM | DESCRIPCION |  |  | UNID | CANTIDAD
1 | 10.4.1.6.3 | Desmontar Bomba agua clarificada a cuba pulper área |  |  | un | 1
1
1 | COSTO DIRECTOS
1 | 1. MANO DE OBRA (M.O.)
1 |  | CATEGORIA | UNIDAD | CANTIDAD | COSTO UNITARIO ($) | SUBTOTAL ($)
1 | 1.1 | Cuadrilla Mecánica | HH | 60.96 | 6783 | 413479.374
1 | TOTAL COSTO (M.O.) $ |  |  |  |  | 413479.38
1
1 | 3. EQUIPOS Y MAQUINARIAS (E.M.)
1 |  | CATEGORIA | UNIDAD | CANTIDAD | COSTO UNITARIO ($) | SUBTOTAL ($)
1 | 3.1 | Equipo general | $/HH | 60 | 3989.107 | 239346.42
1 | TOTAL COSTO (E.M.) $ |  |  |  |  | 239346.42
1
1
1 |  |  | TOTAL COSTO DIRECTO $ |  |  | 652825.794
1 |  |  | PRECIO TOTAL $ |  |  | 652825.794
1
1
1
1
1
1 | Proponente | Firma |  |  | Fecha
1
1
1 | Cartulinas CMPC S.A. Planta Maule
1 | Sub-gerencia de proyectos
1 | Programa Proyecto CO M450
1
1 | ANALISIS DE PRECIOS UNITARIOS
1
1 | PARTIDA DEL ITEM | DESCRIPCION |  |  | UNID | CANTIDAD
1 | 10.4.1.6.4 | Montaje Bomba a gua clarif. A dil cleaners CRC Reverso, |  |  | un | 1
1
1 | COSTO DIRECTOS
1 | 1. MANO DE OBRA (M.O.)
1 |  | CATEGORIA | UNIDAD | CANTIDAD | COSTO UNITARIO ($) | SUBTOTAL ($)
1 | 1.1 | Cuadrilla Mecánica | HH | 86.36 | 6783 | 585762.4465
1 | TOTAL COSTO (M.O.) $ |  |  |  |  | 585762.455
1
1 | 3. EQUIPOS Y MAQUINARIAS (E.M.)
1 |  | CATEGORIA | UNIDAD | CANTIDAD | COSTO UNITARIO ($) | SUBTOTAL ($)
1 | 3.1 | Equipo general | $/HH | 85 | 3989.107 | 341978.095
1 | TOTAL COSTO (E.M.) $ |  |  |  |  | 341978.095
1
1 | 4. OTROS GASTOS (O.G.)
1 |  | CATEGORIA | UNIDAD | CANTIDAD | COSTO UNITARIO ($) | SUBTOTAL ($)
1 | 4.1 | S/C Alineamiento Laser | un | 1.08 | 65000 | 69875
1 | TOTAL COSTO (O.G.) $ |  |  |  |  | 69875
1
1
1 |  |  | TOTAL COSTO DIRECTO $ |  |  | 997615.55
1 |  |  | PRECIO TOTAL $ |  |  | 997615.55
1
1
1
1
1
1 | Proponente | Firma |  |  | Fecha
1
1
1
1 | Cartulinas CMPC S.A. Planta Maule
1 | Sub-gerencia de proyectos
1 | Programa Proyecto CO M450
1
1 | ANALISIS DE PRECIOS UNITARIOS
1
1 | PARTIDA DEL ITEM | DESCRIPCION |  |  | UNID | CANTIDAD
1 | 10.4.1.8.2 | Montaje Agitador estanque agua colada cara, TAG |  |  | un | 1
1
1 | COSTO DIRECTOS
1 | 1. MANO DE OBRA (M.O.)
1 |  | CATEGORIA | UNIDAD | CANTIDAD | COSTO UNITARIO ($) | SUBTOTAL ($)
1 | 1.1 | Cuadrilla Mecánica | HH | 24.38 | 6783 | 165391.7496
1 | TOTAL COSTO (M.O.) $ |  |  |  |  | 165391.752
1
1 | 3. EQUIPOS Y MAQUINARIAS (E.M.)
1 |  | CATEGORIA | UNIDAD | CANTIDAD | COSTO UNITARIO ($) | SUBTOTAL ($)
1 | 3.1 | Equipo general | $/HH | 24 | 3989.107 | 95738.568
1 | TOTAL COSTO (E.M.) $ |  |  |  |  | 95738.568
1
1
1 |  |  | TOTAL COSTO DIRECTO $ |  |  | 261130.3176
1 |  |  | PRECIO TOTAL $ |  |  | 261130.3176
1
1
1
1
1
1 | Proponente | Firma |  |  | Fecha
1
1
1 | Cartulinas CMPC S.A. Planta Maule
1 | Sub-gerencia de proyectos
1 | Programa Proyecto CO M450
1
1 | ANALISIS DE PRECIOS UNITARIOS
1
1 | PARTIDA DEL ITEM | DESCRIPCION |  |  | UNID | CANTIDAD
1 | 10.4.1.8.4 | Montaje Bomba alim. Agua estanque pulper L121 y L131, |  |  | un | 1
1
1 | COSTO DIRECTOS
1 | 1. MANO DE OBRA (M.O.)
1 |  | CATEGORIA | UNIDAD | CANTIDAD | COSTO UNITARIO ($) | SUBTOTAL ($)
1 | 1.1 | Cuadrilla Mecánica | HH | 71.12 | 6783 | 482392.603
1 | TOTAL COSTO (M.O.) $ |  |  |  |  | 482392.61
1
1 | 3. EQUIPOS Y MAQUINARIAS (E.M.)
1 |  | CATEGORIA | UNIDAD | CANTIDAD | COSTO UNITARIO ($) | SUBTOTAL ($)
1 | 3.1 | Equipo general | $/HH | 70 | 3989.107 | 281938.8856
1 | TOTAL COSTO (E.M.) $ |  |  |  |  | 281938.8856
1
1 | 4. OTROS GASTOS (O.G.)
1 |  | CATEGORIA | UNIDAD | CANTIDAD | COSTO UNITARIO ($) | SUBTOTAL ($)
1 | 4.1 | S/C Alineamiento Laser | un | 1 | 65000 | 65000
1 | TOTAL COSTO (O.G.) $ |  |  |  |  | 65000
1
1
1 |  |  | TOTAL COSTO DIRECTO $ |  |  | 829331.4956
1 |  |  | PRECIO TOTAL $ |  |  | 829331.4956
1
1
1
1
1
1 | Proponente | Firma |  |  | Fecha
1
1
1 | Cartulinas CMPC S.A. Planta Maule
1 | Sub-gerencia de proyectos
1 | Programa Proyecto CO M450
1
1 | ANALISIS DE PRECIOS UNITARIOS
1
1 | PARTIDA DEL ITEM | DESCRIPCION |  |  | UNID | CANTIDAD
1 | 10.4.1.8.6 | Montaje Bomba alim. Agua estanque pulper L122, TAG |  |  | un | 1
1
1 | COSTO DIRECTOS
1 | 1. MANO DE OBRA (M.O.)
1 |  | CATEGORIA | UNIDAD | CANTIDAD | COSTO UNITARIO ($) | SUBTOTAL ($)
1 | 1.1 | Cuadrilla Mecánica | HH | 60.96 | 6783 | 413479.374
1 | TOTAL COSTO (M.O.) $ |  |  |  |  | 413479.38
1
1 | 3. EQUIPOS Y MAQUINARIAS (E.M.)
1 |  | CATEGORIA | UNIDAD | CANTIDAD | COSTO UNITARIO ($) | SUBTOTAL ($)
1 | 3.1 | Equipo general | $/HH | 60 | 3989.107 | 242047.8159
1 | TOTAL COSTO (E.M.) $ |  |  |  |  | 242047.8159
1
1 | 4. OTROS GASTOS (O.G.)
1 |  | CATEGORIA | UNIDAD | CANTIDAD | COSTO UNITARIO ($) | SUBTOTAL ($)
1 | 4.1 | S/C Alineamiento Laser | un | 1 | 65000 | 65000
1 | TOTAL COSTO (O.G.) $ |  |  |  |  | 65000
1
1
1 |  |  | TOTAL COSTO DIRECTO $ |  |  | 720527.1959
1 |  |  | PRECIO TOTAL $ |  |  | 720527.1959
1
1
1
1
1
1 | Proponente | Firma |  |  | Fecha
1
1
1 | Cartulinas CMPC S.A. Planta Maule
1 | Sub-gerencia de proyectos
1 | Programa Proyecto CO M450
1
1 | ANALISIS DE PRECIOS UNITARIOS
1
1 | PARTIDA DEL ITEM | DESCRIPCION |  |  | UNID | CANTIDAD
1 | 10.4.2.1.1 | Modificación de canalón agua tela Protección, según |  |  | gl | 1
1
1 | COSTO DIRECTOS
1 | 1. MANO DE OBRA (M.O.)
1 |  | CATEGORIA | UNIDAD | CANTIDAD | COSTO UNITARIO ($) | SUBTOTAL ($)
1 | 1.1 | Cuadrilla Mecánica | HH | 254 | 6783 | 1722830.725
1 | 1.2 | Cuadrilla Soldadura de Estanques | HH | 48.77 | 9947 | 485080.8624
1 | TOTAL COSTO (M.O.) $ |  |  |  |  | 2207912.287
1
1 | 2. MATERIALES (M.)
1 |  | CATEGORIA | UNIDAD | CANTIDAD | COSTO UNITARIO ($) | SUBTOTAL ($)
1 | 2.1 | ALAMBRE MIG 316L 1.2 | Kg | 36 | 13005 | 468180
1 | TOTAL COSTO (M.) $ |  |  |  |  | 468180
1
1 | 3. EQUIPOS Y MAQUINARIAS (E.M.)
1 |  | CATEGORIA | UNIDAD | CANTIDAD | COSTO UNITARIO ($) | SUBTOTAL ($)
1 | 3.1 | Equipo general | $/HH | 298 | 3989.107 | 1223872.1145
1 | TOTAL COSTO (E.M.) $ |  |  |  |  | 1223872.1145
1
1 | 4. OTROS GASTOS (O.G.)
1 |  | CATEGORIA | UNIDAD | CANTIDAD | COSTO UNITARIO ($) | SUBTOTAL ($)
1 | 4.1 | ARGON | m3 | 72 | 11736 | 844992
1 | TOTAL COSTO (O.G.) $ |  |  |  |  | 844992
1
1
1 |  |  | TOTAL COSTO DIRECTO $ |  |  | 4744956.4015
1 |  |  | PRECIO TOTAL $ |  |  | 4744956.4015
1
1
1
1
1
1 | Proponente | Firma |  |  | Fecha
1
1
1 | Cartulinas CMPC S.A. Planta Maule
1 | Sub-gerencia de proyectos
1 | Programa Proyecto CO M450
1
1 | ANALISIS DE PRECIOS UNITARIOS
1
1 | PARTIDA DEL ITEM | DESCRIPCION |  |  | UNID | CANTIDAD
1 | 10.4.2.1.2 | Desmontar Bomba regulación nivel silo protección, TAG |  |  | un | 1
1
1 | COSTO DIRECTOS
1 | 1. MANO DE OBRA (M.O.)
1 |  | CATEGORIA | UNIDAD | CANTIDAD | COSTO UNITARIO ($) | SUBTOTAL ($)
1 | 1.1 | Cuadrilla Mecánica Máquina | HH | 95.74 | 9092.1032 | 870494.8896
1 | TOTAL COSTO (M.O.) $ |  |  |  |  | 870494.856
1
1 | 3. EQUIPOS Y MAQUINARIAS (E.M.)
1 |  | CATEGORIA | UNIDAD | CANTIDAD | COSTO UNITARIO ($) | SUBTOTAL ($)
1 | 3.1 | Equipo general | $/HH | 84 | 3989.107 | 335084.988
1 | TOTAL COSTO (E.M.) $ |  |  |  |  | 335084.988
1
1
1 |  |  | TOTAL COSTO DIRECTO $ |  |  | 1205579.8776
1 |  |  | PRECIO TOTAL $ |  |  | 1205579.8776
1
1
1
1
1
1 | Proponente | Firma |  |  | Fecha
1
1
1 | Cartulinas CMPC S.A. Planta Maule
1 | Sub-gerencia de proyectos
1 | Programa Proyecto CO M450
1
1 | ANALISIS DE PRECIOS UNITARIOS
1
1 | PARTIDA DEL ITEM | DESCRIPCION |  |  | UNID | CANTIDAD
1 | 10.4.2.1.3 | Montaje Bomba regulación nivel silo protección, TAG |  |  | un | 1
1
1 | COSTO DIRECTOS
1 | 1. MANO DE OBRA (M.O.)
1 |  | CATEGORIA | UNIDAD | CANTIDAD | COSTO UNITARIO ($) | SUBTOTAL ($)
1 | 1.1 | Cuadrilla Mecánica | HH | 71.12 | 6783 | 482392.603
1 | TOTAL COSTO (M.O.) $ |  |  |  |  | 482393.299
1
1 | 3. EQUIPOS Y MAQUINARIAS (E.M.)
1 |  | CATEGORIA | UNIDAD | CANTIDAD | COSTO UNITARIO ($) | SUBTOTAL ($)
1 | 3.1 | Equipo general | $/HH | 70 | 3989.107 | 281939.2845
1 | TOTAL COSTO (E.M.) $ |  |  |  |  | 281939.2845
1
1 | 4. OTROS GASTOS (O.G.)
1 |  | CATEGORIA | UNIDAD | CANTIDAD | COSTO UNITARIO ($) | SUBTOTAL ($)
1 | 4.1 | S/C Alineamiento Laser | un | 1 | 65000 | 65000
1 | TOTAL COSTO (O.G.) $ |  |  |  |  | 65000
1
1
1 |  |  | TOTAL COSTO DIRECTO $ |  |  | 829332.5835
1 |  |  | PRECIO TOTAL $ |  |  | 829332.5835
1
1
1
1
1
1 | Proponente | Firma |  |  | Fecha
1
1
1 | Cartulinas CMPC S.A. Planta Maule
1 | Sub-gerencia de proyectos
1 | Programa Proyecto CO M450
1
1 | ANALISIS DE PRECIOS UNITARIOS
1
1 | PARTIDA DEL ITEM | DESCRIPCION |  |  | UNID | CANTIDAD
1 | 10.4.3.2.1 | Modificación Silo agua café tela tripa (Wire Pit) |  |  | gl | 1
1
1 | COSTO DIRECTOS
1 | 1. MANO DE OBRA (M.O.)
1 |  | CATEGORIA | UNIDAD | CANTIDAD | COSTO UNITARIO ($) | SUBTOTAL ($)
1 | 1.1 | Cuadrilla Soldadura de Estanques | HH | 418.27 | 9947 | 4160477.9217
1 | 1.2 | Cuadrilla Mecánica | HH | 213.76 | 6783 | 1449934.3382
1 | TOTAL COSTO (M.O.) $ |  |  |  |  | 5610412.157
1
1 | 2. MATERIALES (M.)
1 |  | CATEGORIA | UNIDAD | CANTIDAD | COSTO UNITARIO ($) | SUBTOTAL ($)
1 | 2.1 | material soldadura | $ | 3 | 505000 | 1515000
1 | 2.2 | ALAMBRE MIG 316L 1.2 | Kg | 36.4 | 13005 | 473382
1 | TOTAL COSTO (M.) $ |  |  |  |  | 3412378.949
1
1 | 3. EQUIPOS Y MAQUINARIAS (E.M.)
1 |  | CATEGORIA | UNIDAD | CANTIDAD | COSTO UNITARIO ($) | SUBTOTAL ($)
1 | 3.1 | Equipo general | $/HH | 622.09 | 3989.107 | 1057537.314
1 | TOTAL COSTO (E.M.) $ |  |  |  |  | 1057537.314
1
1 | 4. OTROS GASTOS (O.G.)
1 |  | CATEGORIA | UNIDAD | CANTIDAD | COSTO UNITARIO ($) | SUBTOTAL ($)
1 | 4.1 | ARGON | m3 | 121.34 | 11736 | 1424046.24
1 | TOTAL COSTO (O.G.) $ |  |  |  |  | 1424046.24
1
1
1 |  |  | TOTAL COSTO DIRECTO $ |  |  | 11504374.66
1 |  |  | PRECIO TOTAL $ |  |  | 11504374.66
1
1
1
1
1
1 | Proponente | Firma |  |  | Fecha
1
1
1 | Cartulinas CMPC S.A. Planta Maule
1 | Sub-gerencia de proyectos
1 | Programa Proyecto CO M450
1
1 | ANALISIS DE PRECIOS UNITARIOS
1
1 | PARTIDA DEL ITEM | DESCRIPCION |  |  | UNID | CANTIDAD
1 | 10.4.3.2.2 | Desmontar y montar bomba completa de regulación |  |  | un | 1
1
1 | COSTO DIRECTOS
1 | 1. MANO DE OBRA (M.O.)
1 |  | CATEGORIA | UNIDAD | CANTIDAD | COSTO UNITARIO ($) | SUBTOTAL ($)
1 | 1.1 | Cuadrilla Mecánica | HH | 119.48 | 6783 | 810419.573
1 | TOTAL COSTO (M.O.) $ |  |  |  |  | 810419.585
1
1 | 3. EQUIPOS Y MAQUINARIAS (E.M.)
1 |  | CATEGORIA | UNIDAD | CANTIDAD | COSTO UNITARIO ($) | SUBTOTAL ($)
1 | 3.1 | Equipo general | $/HH | 117.6 | 3989.107 | 471820.3773
1 | TOTAL COSTO (E.M.) $ |  |  |  |  | 471820.3773
1
1 | 4. OTROS GASTOS (O.G.)
1 |  | CATEGORIA | UNIDAD | CANTIDAD | COSTO UNITARIO ($) | SUBTOTAL ($)
1 | 4.1 | S/C Alineamiento Laser | un | 1 | 65000 | 65000
1 | TOTAL COSTO (O.G.) $ |  |  |  |  | 65000
1
1
1 |  |  | TOTAL COSTO DIRECTO $ |  |  | 1347239.9623
1 |  |  | PRECIO TOTAL $ |  |  | 1347239.9623
1
1
1
1
1
1 | Proponente | Firma |  |  | Fecha
1
1
1
1 | Cartulinas CMPC S.A. Planta Maule
1 | Sub-gerencia de proyectos
1 | Programa Proyecto CO M450
1
1 | ANALISIS DE PRECIOS UNITARIOS
1
1 | PARTIDA DEL ITEM | DESCRIPCION |  |  | UNID | CANTIDAD
1 | 10.4.3.2.4 | Desmontar y montar bomba completa de regulación nivel |  |  | un | 1
1
1 | COSTO DIRECTOS
1 | 1. MANO DE OBRA (M.O.)
1 |  | CATEGORIA | UNIDAD | CANTIDAD | COSTO UNITARIO ($) | SUBTOTAL ($)
1 | 1.1 | Cuadrilla Mecánica | HH | 97.53 | 6783 | 661566.9984
1 | TOTAL COSTO (M.O.) $ |  |  |  |  | 661567.008
1
1 | 3. EQUIPOS Y MAQUINARIAS (E.M.)
1 |  | CATEGORIA | UNIDAD | CANTIDAD | COSTO UNITARIO ($) | SUBTOTAL ($)
1 | 3.1 | Equipo general | $/HH | 96 | 3989.107 | 385655.6668
1 | TOTAL COSTO (E.M.) $ |  |  |  |  | 385655.6668
1
1 | 4. OTROS GASTOS (O.G.)
1 |  | CATEGORIA | UNIDAD | CANTIDAD | COSTO UNITARIO ($) | SUBTOTAL ($)
1 | 4.1 | S/C Alineamiento Laser | un | 1 | 65000 | 65000
1 | TOTAL COSTO (O.G.) $ |  |  |  |  | 65000
1
1
1 |  |  | TOTAL COSTO DIRECTO $ |  |  | 1112222.6748
1 |  |  | PRECIO TOTAL $ |  |  | 1112222.6748
1
1
1
1
1
1 | Proponente | Firma |  |  | Fecha
1
1
1
1 | Cartulinas CMPC S.A. Planta Maule
1 | Sub-gerencia de proyectos
1 | Programa Proyecto CO M450
1
1 | ANALISIS DE PRECIOS UNITARIOS
1
1 | PARTIDA DEL ITEM | DESCRIPCION |  |  | UNID | CANTIDAD
1 | 10.4.3.6.1 | Montaje Agitador Torre Agua Café, TAG 080-22-4342 |  |  | un | 1
1
1 | COSTO DIRECTOS
1 | 1. MANO DE OBRA (M.O.)
1 |  | CATEGORIA | UNIDAD | CANTIDAD | COSTO UNITARIO ($) | SUBTOTAL ($)
1 | 1.1 | Cuadrilla Mecánica | HH | 30.48 | 6783 | 206739.687
1 | TOTAL COSTO (M.O.) $ |  |  |  |  | 206739.69
1
1 | 3. EQUIPOS Y MAQUINARIAS (E.M.)
1 |  | CATEGORIA | UNIDAD | CANTIDAD | COSTO UNITARIO ($) | SUBTOTAL ($)
1 | 3.1 | Equipo general | $/HH | 30 | 3989.107 | 119673.21
1 | TOTAL COSTO (E.M.) $ |  |  |  |  | 119673.21
1
1
1 |  |  | TOTAL COSTO DIRECTO $ |  |  | 326412.897
1 |  |  | PRECIO TOTAL $ |  |  | 326412.897
1
1
1
1
1
1 | Proponente | Firma |  |  | Fecha
1
1
1 | Cartulinas CMPC S.A. Planta Maule
1 | Sub-gerencia de proyectos
1 | Programa Proyecto CO M450
1
1 | ANALISIS DE PRECIOS UNITARIOS
1
1 | PARTIDA DEL ITEM | DESCRIPCION |  |  | UNID | CANTIDAD
1 | 10.4.3.6.2 | Montaje Bomba Agua A Pulpers Rotos Secos, TAG |  |  | un | 1
1
1 | COSTO DIRECTOS
1 | 1. MANO DE OBRA (M.O.)
1 |  | CATEGORIA | UNIDAD | CANTIDAD | COSTO UNITARIO ($) | SUBTOTAL ($)
1 | 1.1 | Cuadrilla Mecánica | HH | 55.88 | 6783 | 379022.7595
1 | TOTAL COSTO (M.O.) $ |  |  |  |  | 379022.765
1
1 | 3. EQUIPOS Y MAQUINARIAS (E.M.)
1 |  | CATEGORIA | UNIDAD | CANTIDAD | COSTO UNITARIO ($) | SUBTOTAL ($)
1 | 3.1 | Equipo general | $/HH | 55 | 3989.107 | 222102.2811
1 | TOTAL COSTO (E.M.) $ |  |  |  |  | 222102.2811
1
1 | 4. OTROS GASTOS (O.G.)
1 |  | CATEGORIA | UNIDAD | CANTIDAD | COSTO UNITARIO ($) | SUBTOTAL ($)
1 | 4.1 | S/C Alineamiento Laser | un | 1 | 65000 | 65000
1 | TOTAL COSTO (O.G.) $ |  |  |  |  | 65000
1
1
1 |  |  | TOTAL COSTO DIRECTO $ |  |  | 666125.0461
1 |  |  | PRECIO TOTAL $ |  |  | 666125.0461
1
1
1
1
1
1 | Proponente | Firma |  |  | Fecha
1
1
1 | Cartulinas CMPC S.A. Planta Maule
1 | Sub-gerencia de proyectos
1 | Programa Proyecto CO M450
1
1 | ANALISIS DE PRECIOS UNITARIOS
1
1 | PARTIDA DEL ITEM | DESCRIPCION |  |  | UNID | CANTIDAD
1 | 10.4.3.6.3 | Montaje Bomba Agua A Clarificador 2 Café, TAG |  |  | un | 1
1
1 | COSTO DIRECTOS
1 | 1. MANO DE OBRA (M.O.)
1 |  | CATEGORIA | UNIDAD | CANTIDAD | COSTO UNITARIO ($) | SUBTOTAL ($)
1 | 1.1 | Cuadrilla Mecánica | HH | 55.88 | 6783 | 379022.7595
1 | TOTAL COSTO (M.O.) $ |  |  |  |  | 379022.765
1
1 | 3. EQUIPOS Y MAQUINARIAS (E.M.)
1 |  | CATEGORIA | UNIDAD | CANTIDAD | COSTO UNITARIO ($) | SUBTOTAL ($)
1 | 3.1 | Equipo general | $/HH | 55 | 3989.107 | 222102.2811
1 | TOTAL COSTO (E.M.) $ |  |  |  |  | 222102.2811
1
1 | 4. OTROS GASTOS (O.G.)
1 |  | CATEGORIA | UNIDAD | CANTIDAD | COSTO UNITARIO ($) | SUBTOTAL ($)
1 | 4.1 | S/C Alineamiento Laser | un | 1 | 65000 | 65000
1 | TOTAL COSTO (O.G.) $ |  |  |  |  | 65000
1
1
1 |  |  | TOTAL COSTO DIRECTO $ |  |  | 666125.0461
1 |  |  | PRECIO TOTAL $ |  |  | 666125.0461
1
1
1
1
1
1 | Proponente | Firma |  |  | Fecha
1
1
1 | Cartulinas CMPC S.A. Planta Maule
1 | Sub-gerencia de proyectos
1 | Programa Proyecto CO M450
1
1 | ANALISIS DE PRECIOS UNITARIOS
1
1 | PARTIDA DEL ITEM | DESCRIPCION |  |  | UNID | CANTIDAD
1 | 10.4.3.6.4 | Montaje Bomba Make Up Agua Café A Estanque Agua Café |  |  | un | 1
1
1 | COSTO DIRECTOS
1 | 1. MANO DE OBRA (M.O.)
1 |  | CATEGORIA | UNIDAD | CANTIDAD | COSTO UNITARIO ($) | SUBTOTAL ($)
1 | 1.1 | Cuadrilla Mecánica | HH | 55.88 | 6783 | 379022.7595
1 | TOTAL COSTO (M.O.) $ |  |  |  |  | 379022.765
1
1 | 3. EQUIPOS Y MAQUINARIAS (E.M.)
1 |  | CATEGORIA | UNIDAD | CANTIDAD | COSTO UNITARIO ($) | SUBTOTAL ($)
1 | 3.1 | Equipo general | $/HH | 55 | 3989.107 | 222102.2811
1 | TOTAL COSTO (E.M.) $ |  |  |  |  | 222102.2811
1
1 | 4. OTROS GASTOS (O.G.)
1 |  | CATEGORIA | UNIDAD | CANTIDAD | COSTO UNITARIO ($) | SUBTOTAL ($)
1 | 4.1 | S/C Alineamiento Laser | un | 1 | 65000 | 65000
1 | TOTAL COSTO (O.G.) $ |  |  |  |  | 65000
1
1
1 |  |  | TOTAL COSTO DIRECTO $ |  |  | 666125.0461
1 |  |  | PRECIO TOTAL $ |  |  | 666125.0461
1
1
1
1
1
1 | Proponente | Firma |  |  | Fecha
1
1
1 | Cartulinas CMPC S.A. Planta Maule
1 | Sub-gerencia de proyectos
1 | Programa Proyecto CO M450
1
1 | ANALISIS DE PRECIOS UNITARIOS
1
1 | PARTIDA DEL ITEM | DESCRIPCION |  |  | UNID | CANTIDAD
1 | 10.4.3.6.5 | Montaje Bomba Alim Estanque Agua Café A Pulper L122 Y |  |  | un | 1
1
1 | COSTO DIRECTOS
1 | 1. MANO DE OBRA (M.O.)
1 |  | CATEGORIA | UNIDAD | CANTIDAD | COSTO UNITARIO ($) | SUBTOTAL ($)
1 | 1.1 | Cuadrilla Mecánica | HH | 55.88 | 6783 | 379022.7595
1 | TOTAL COSTO (M.O.) $ |  |  |  |  | 379022.765
1
1 | 3. EQUIPOS Y MAQUINARIAS (E.M.)
1 |  | CATEGORIA | UNIDAD | CANTIDAD | COSTO UNITARIO ($) | SUBTOTAL ($)
1 | 3.1 | Equipo general | $/HH | 55 | 3989.107 | 222102.2811
1 | TOTAL COSTO (E.M.) $ |  |  |  |  | 222102.2811
1
1 | 4. OTROS GASTOS (O.G.)
1 |  | CATEGORIA | UNIDAD | CANTIDAD | COSTO UNITARIO ($) | SUBTOTAL ($)
1 | 4.1 | S/C Alineamiento Laser | un | 1 | 65000 | 65000
1 | TOTAL COSTO (O.G.) $ |  |  |  |  | 65000
1
1
1 |  |  | TOTAL COSTO DIRECTO $ |  |  | 666125.0461
1 |  |  | PRECIO TOTAL $ |  |  | 666125.0461
1
1
1
1
1
1 | Proponente | Firma |  |  | Fecha
1
1
1 | Cartulinas CMPC S.A. Planta Maule
1 | Sub-gerencia de proyectos
1 | Programa Proyecto CO M450
1
1 | ANALISIS DE PRECIOS UNITARIOS
1
1 | PARTIDA DEL ITEM | DESCRIPCION |  |  | UNID | CANTIDAD
1 | 10.4.3.8.1 | Montaje Estanque Sello De Vacio TURBOFORMER , TAG |  |  | un | 1
1
1 | COSTO DIRECTOS
1 | 1. MANO DE OBRA (M.O.)
1 |  | CATEGORIA | UNIDAD | CANTIDAD | COSTO UNITARIO ($) | SUBTOTAL ($)
1 | 1.1 | Cuadrilla Mecánica | HH | 152.4 | 6783 | 1033698.435
1 | TOTAL COSTO (M.O.) $ |  |  |  |  | 1033698.45
1
1 | 3. EQUIPOS Y MAQUINARIAS (E.M.)
1 |  | CATEGORIA | UNIDAD | CANTIDAD | COSTO UNITARIO ($) | SUBTOTAL ($)
1 | 3.1 | Equipo general | $/HH | 150 | 3989.107 | 598366.05
1 | TOTAL COSTO (E.M.) $ |  |  |  |  | 598366.05
1
1
1 |  |  | TOTAL COSTO DIRECTO $ |  |  | 1632064.485
1 |  |  | PRECIO TOTAL $ |  |  | 1632064.485
1
1
1
1
1
1 | Proponente | Firma |  |  | Fecha
1
1
1 | Cartulinas CMPC S.A. Planta Maule
1 | Sub-gerencia de proyectos
1 | Programa Proyecto CO M450
1
1 | ANALISIS DE PRECIOS UNITARIOS
1
1 | PARTIDA DEL ITEM | DESCRIPCION |  |  | UNID | CANTIDAD
1 | 10.4.3.8.2 | Montaje Bomba Agua Sello De Vacio TURBOFORMER, TAG |  |  | un | 1
1
1 | COSTO DIRECTOS
1 | 1. MANO DE OBRA (M.O.)
1 |  | CATEGORIA | UNIDAD | CANTIDAD | COSTO UNITARIO ($) | SUBTOTAL ($)
1 | 1.1 | Cuadrilla Mecánica | HH | 55.88 | 6783 | 379022.7595
1 | TOTAL COSTO (M.O.) $ |  |  |  |  | 379022.765
1
1 | 3. EQUIPOS Y MAQUINARIAS (E.M.)
1 |  | CATEGORIA | UNIDAD | CANTIDAD | COSTO UNITARIO ($) | SUBTOTAL ($)
1 | 3.1 | Equipo general | $/HH | 55 | 3989.107 | 222102.2811
1 | TOTAL COSTO (E.M.) $ |  |  |  |  | 222102.2811
1
1 | 4. OTROS GASTOS (O.G.)
1 |  | CATEGORIA | UNIDAD | CANTIDAD | COSTO UNITARIO ($) | SUBTOTAL ($)
1 | 4.1 | S/C Alineamiento Laser | un | 1 | 65000 | 65000
1 | TOTAL COSTO (O.G.) $ |  |  |  |  | 65000
1
1
1 |  |  | TOTAL COSTO DIRECTO $ |  |  | 666125.0461
1 |  |  | PRECIO TOTAL $ |  |  | 666125.0461
1
1
1
1
1
1 | Proponente | Firma |  |  | Fecha
1
1
1 | Cartulinas CMPC S.A. Planta Maule
1 | Sub-gerencia de proyectos
1 | Programa Proyecto CO M450
1
1 | ANALISIS DE PRECIOS UNITARIOS
1
1 | PARTIDA DEL ITEM | DESCRIPCION |  |  | UNID | CANTIDAD
1 | 10.4.4.1 | Equipo preparación de polímero. Peso estimado 800kg |  |  | gl | 1
1
1 | COSTO DIRECTOS
1 | 1. MANO DE OBRA (M.O.)
1 |  | CATEGORIA | UNIDAD | CANTIDAD | COSTO UNITARIO ($) | SUBTOTAL ($)
1 | 1.1 | Cuadrilla Mecánica | HH | 60.96 | 6783 | 413479.374
1 | TOTAL COSTO (M.O.) $ |  |  |  |  | 413479.38
1
1 | 3. EQUIPOS Y MAQUINARIAS (E.M.)
1 |  | CATEGORIA | UNIDAD | CANTIDAD | COSTO UNITARIO ($) | SUBTOTAL ($)
1 | 3.1 | Equipo general | $/HH | 60 | 3989.107 | 239346.42
1 | TOTAL COSTO (E.M.) $ |  |  |  |  | 239346.42
1
1
1 |  |  | TOTAL COSTO DIRECTO $ |  |  | 652825.794
1 |  |  | PRECIO TOTAL $ |  |  | 652825.794
1
1
1
1
1
1 | Proponente | Firma |  |  | Fecha
1
1
1
1 | Cartulinas CMPC S.A. Planta Maule
1 | Sub-gerencia de proyectos
1 | Programa Proyecto CO M450
1
1 | ANALISIS DE PRECIOS UNITARIOS
1
1 | PARTIDA DEL ITEM | DESCRIPCION |  |  | UNID | CANTIDAD
1 | 10.4.4.3.1 | Montaje Bomba agua clarificada café a dil. Dep. |  |  | un | 1
1
1 | COSTO DIRECTOS
1 | 1. MANO DE OBRA (M.O.)
1 |  | CATEGORIA | UNIDAD | CANTIDAD | COSTO UNITARIO ($) | SUBTOTAL ($)
1 | 1.1 | Cuadrilla Mecánica | HH | 55.88 | 6783 | 379022.7595
1 | TOTAL COSTO (M.O.) $ |  |  |  |  | 379022.765
1
1 | 3. EQUIPOS Y MAQUINARIAS (E.M.)
1 |  | CATEGORIA | UNIDAD | CANTIDAD | COSTO UNITARIO ($) | SUBTOTAL ($)
1 | 3.1 | Equipo general | $/HH | 55 | 3989.107 | 222102.2811
1 | TOTAL COSTO (E.M.) $ |  |  |  |  | 222102.2811
1
1 | 4. OTROS GASTOS (O.G.)
1 |  | CATEGORIA | UNIDAD | CANTIDAD | COSTO UNITARIO ($) | SUBTOTAL ($)
1 | 4.1 | S/C Alineamiento Laser | un | 1 | 65000 | 65000
1 | TOTAL COSTO (O.G.) $ |  |  |  |  | 65000
1
1
1 |  |  | TOTAL COSTO DIRECTO $ |  |  | 666125.0461
1 |  |  | PRECIO TOTAL $ |  |  | 666125.0461
1
1
1
1
1
1 | Proponente | Firma |  |  | Fecha
1
1
1
1 | Cartulinas CMPC S.A. Planta Maule
1 | Sub-gerencia de proyectos
1 | Programa Proyecto CO M450
1
1 | ANALISIS DE PRECIOS UNITARIOS
1
1 | PARTIDA DEL ITEM | DESCRIPCION |  |  | UNID | CANTIDAD
1 | 10.4.5.1 | Montaje nuevo clarificador agua café y auxiliares - 12000 |  |  | gl | 1
1
1 | COSTO DIRECTOS
1 | 1. MANO DE OBRA (M.O.)
1 |  | CATEGORIA | UNIDAD | CANTIDAD | COSTO UNITARIO ($) | SUBTOTAL ($)
1 | 1.1 | Cuadrilla Mecánica | HH | 380.99 | 6783 | 2584246.0875
1 | TOTAL COSTO (M.O.) $ |  |  |  |  | 2584246.125
1
1 | 3. EQUIPOS Y MAQUINARIAS (E.M.)
1 |  | CATEGORIA | UNIDAD | CANTIDAD | COSTO UNITARIO ($) | SUBTOTAL ($)
1 | 3.1 | Equipo general | $/HH | 375 | 3989.107 | 1495915.125
1 | TOTAL COSTO (E.M.) $ |  |  |  |  | 1495915.125
1
1
1 |  |  | TOTAL COSTO DIRECTO $ |  |  | 4080161.2125
1 |  |  | PRECIO TOTAL $ |  |  | 4080161.2125
1
1
1
1
1
1 | Proponente | Firma |  |  | Fecha
1
1
1 | Cartulinas CMPC S.A. Planta Maule
1 | Sub-gerencia de proyectos
1 | Programa Proyecto CO M450
1
1 | ANALISIS DE PRECIOS UNITARIOS
1
1 | PARTIDA DEL ITEM | DESCRIPCION |  |  | UNID | CANTIDAD
1 | 10.4.5.2 | Montaje Bomba agua clarificada café, TAG 080-21-4261 |  |  | un | 1
1
1 | COSTO DIRECTOS
1 | 1. MANO DE OBRA (M.O.)
1 |  | CATEGORIA | UNIDAD | CANTIDAD | COSTO UNITARIO ($) | SUBTOTAL ($)
1 | 1.1 | Cuadrilla Mecánica | HH | 55.89 | 6783 | 379091.6727
1 | TOTAL COSTO (M.O.) $ |  |  |  |  | 379022.765
1
1 | 3. EQUIPOS Y MAQUINARIAS (E.M.)
1 |  | CATEGORIA | UNIDAD | CANTIDAD | COSTO UNITARIO ($) | SUBTOTAL ($)
1 | 3.1 | Equipo general | $/HH | 55.01 | 3989.107 | 222102.2811
1 | TOTAL COSTO (E.M.) $ |  |  |  |  | 222102.2811
1
1 | 4. OTROS GASTOS (O.G.)
1 |  | CATEGORIA | UNIDAD | CANTIDAD | COSTO UNITARIO ($) | SUBTOTAL ($)
1 | 4.1 | S/C Alineamiento Laser | un | 1 | 65000 | 65000
1 | TOTAL COSTO (O.G.) $ |  |  |  |  | 65000
1
1
1 |  |  | TOTAL COSTO DIRECTO $ |  |  | 666125.0461
1 |  |  | PRECIO TOTAL $ |  |  | 666125.0461
1
1
1
1
1
1 | Proponente | Firma |  |  | Fecha
1
1
1
1 | Cartulinas CMPC S.A. Planta Maule
1 | Sub-gerencia de proyectos
1 | Programa Proyecto CO M450
1
1 | ANALISIS DE PRECIOS UNITARIOS
1
1 | PARTIDA DEL ITEM | DESCRIPCION |  |  | UNID | CANTIDAD
1 | 10.4.6.1.1 | Modificación de canalón agua tela Reverso, según planos |  |  | gl | 1
1
1 | COSTO DIRECTOS
1 | 1. MANO DE OBRA (M.O.)
1 |  | CATEGORIA | UNIDAD | CANTIDAD | COSTO UNITARIO ($) | SUBTOTAL ($)
1 | 1.1 | Cuadrilla Mecánica | HH | 254 | 6783 | 1722830.725
1 | 1.2 | Cuadrilla Soldadura de Estanques | HH | 48.77 | 9947 | 485080.8624
1 | TOTAL COSTO (M.O.) $ |  |  |  |  | 2207912.287
1
1 | 2. MATERIALES (M.)
1 |  | CATEGORIA | UNIDAD | CANTIDAD | COSTO UNITARIO ($) | SUBTOTAL ($)
1 | 2.1 | ALAMBRE MIG 316L 1.2 | Kg | 36 | 13005 | 468180
1 | TOTAL COSTO (M.) $ |  |  |  |  | 468180
1
1 | 3. EQUIPOS Y MAQUINARIAS (E.M.)
1 |  | CATEGORIA | UNIDAD | CANTIDAD | COSTO UNITARIO ($) | SUBTOTAL ($)
1 | 3.1 | Equipo general | $/HH | 298 | 3989.107 | 1223872.1145
1 | TOTAL COSTO (E.M.) $ |  |  |  |  | 1223872.1145
1
1 | 4. OTROS GASTOS (O.G.)
1 |  | CATEGORIA | UNIDAD | CANTIDAD | COSTO UNITARIO ($) | SUBTOTAL ($)
1 | 4.1 | ARGON | m3 | 72 | 11736 | 844992
1 | TOTAL COSTO (O.G.) $ |  |  |  |  | 844992
1
1
1 |  |  | TOTAL COSTO DIRECTO $ |  |  | 4744956.4015
1 |  |  | PRECIO TOTAL $ |  |  | 4744956.4015
1
1
1
1
1
1 | Proponente | Firma |  |  | Fecha
1
1
1 | Cartulinas CMPC S.A. Planta Maule
1 | Sub-gerencia de proyectos
1 | Programa Proyecto CO M450
1
1 | ANALISIS DE PRECIOS UNITARIOS
1
1 | PARTIDA DEL ITEM | DESCRIPCION |  |  | UNID | CANTIDAD
1 | 10.4.6.2.1 | Desmontar y montar nueva bomba de nivel silo agua café, |  |  | un | 1
1
1 | COSTO DIRECTOS
1 | 1. MANO DE OBRA (M.O.)
1 |  | CATEGORIA | UNIDAD | CANTIDAD | COSTO UNITARIO ($) | SUBTOTAL ($)
1 | 1.1 | Cuadrilla Mecánica | HH | 55.88 | 6783 | 379022.7595
1 | TOTAL COSTO (M.O.) $ |  |  |  |  | 379022.765
1
1 | 3. EQUIPOS Y MAQUINARIAS (E.M.)
1 |  | CATEGORIA | UNIDAD | CANTIDAD | COSTO UNITARIO ($) | SUBTOTAL ($)
1 | 3.1 | Equipo general | $/HH | 55 | 3989.107 | 222102.2811
1 | TOTAL COSTO (E.M.) $ |  |  |  |  | 222102.2811
1
1 | 4. OTROS GASTOS (O.G.)
1 |  | CATEGORIA | UNIDAD | CANTIDAD | COSTO UNITARIO ($) | SUBTOTAL ($)
1 | 4.1 | S/C Alineamiento Laser | un | 1 | 65000 | 65000
1 | TOTAL COSTO (O.G.) $ |  |  |  |  | 65000
1
1
1 |  |  | TOTAL COSTO DIRECTO $ |  |  | 666125.0461
1 |  |  | PRECIO TOTAL $ |  |  | 666125.0461
1
1
1
1
1
1 | Proponente | Firma |  |  | Fecha
1
1
1 | Cartulinas CMPC S.A. Planta Maule
1 | Sub-gerencia de proyectos
1 | Programa Proyecto CO M450
1
1 | ANALISIS DE PRECIOS UNITARIOS
1
1 | PARTIDA DEL ITEM | DESCRIPCION |  |  | UNID | CANTIDAD
1 | 10.4.6.2.2 | Modificación Sello vacío piernas barométricas; -, TAG |  |  | un | 1
1
1 | COSTO DIRECTOS
1 | 1. MANO DE OBRA (M.O.)
1 |  | CATEGORIA | UNIDAD | CANTIDAD | COSTO UNITARIO ($) | SUBTOTAL ($)
1 | 1.1 | Cuadrilla Mecánica | HH | 64.82 | 6783 | 439666.401
1 | TOTAL COSTO (M.O.) $ |  |  |  |  | 439666.407
1
1 | 3. EQUIPOS Y MAQUINARIAS (E.M.)
1 |  | CATEGORIA | UNIDAD | CANTIDAD | COSTO UNITARIO ($) | SUBTOTAL ($)
1 | 3.1 | Equipo general | $/HH | 63.8 | 3989.107 | 254505.0266
1 | TOTAL COSTO (E.M.) $ |  |  |  |  | 254505.0266
1
1
1 |  |  | TOTAL COSTO DIRECTO $ |  |  | 694171.4276
1 |  |  | PRECIO TOTAL $ |  |  | 694171.4276
1
1
1
1
1
1 | Proponente | Firma |  |  | Fecha
1
1
1 | Cartulinas CMPC S.A. Planta Maule
1 | Sub-gerencia de proyectos
1 | Programa Proyecto CO M450
1
1 | ANALISIS DE PRECIOS UNITARIOS
1
1 | PARTIDA DEL ITEM | DESCRIPCION |  |  | UNID | CANTIDAD
1 | 10.4.6.2.3 | Cambio rodete y motor bomba regulación consistencia |  |  | un | 1
1
1 | COSTO DIRECTOS
1 | 1. MANO DE OBRA (M.O.)
1 |  | CATEGORIA | UNIDAD | CANTIDAD | COSTO UNITARIO ($) | SUBTOTAL ($)
1 | 1.1 | Cuadrilla Mecánica | HH | 24.38 | 6783 | 165391.7496
1 | TOTAL COSTO (M.O.) $ |  |  |  |  | 165391.752
1
1 | 3. EQUIPOS Y MAQUINARIAS (E.M.)
1 |  | CATEGORIA | UNIDAD | CANTIDAD | COSTO UNITARIO ($) | SUBTOTAL ($)
1 | 3.1 | Equipo general | $/HH | 24 | 3989.107 | 95738.568
1 | TOTAL COSTO (E.M.) $ |  |  |  |  | 95738.568
1
1
1 |  |  | TOTAL COSTO DIRECTO $ |  |  | 261130.3176
1 |  |  | PRECIO TOTAL $ |  |  | 261130.3176
1
1
1
1
1
1 | Proponente | Firma |  |  | Fecha
1
1
1
1 | Cartulinas CMPC S.A. Planta Maule
1 | Sub-gerencia de proyectos
1 | Programa Proyecto CO M450
1
1 | ANALISIS DE PRECIOS UNITARIOS
1
1 | PARTIDA DEL ITEM | DESCRIPCION |  |  | UNID | CANTIDAD
1 | 10.4.6.2.5 | Desmontar Bomba completa a cuba agua recortes, TAG |  |  | un | 1
1
1 | COSTO DIRECTOS
1 | 1. MANO DE OBRA (M.O.)
1 |  | CATEGORIA | UNIDAD | CANTIDAD | COSTO UNITARIO ($) | SUBTOTAL ($)
1 | 1.1 | Cuadrilla Mecánica | HH | 36.56 | 6783 | 248018.7112
1 | TOTAL COSTO (M.O.) $ |  |  |  |  | 248087.628
1
1 | 3. EQUIPOS Y MAQUINARIAS (E.M.)
1 |  | CATEGORIA | UNIDAD | CANTIDAD | COSTO UNITARIO ($) | SUBTOTAL ($)
1 | 3.1 | Equipo general | $/HH | 35.99 | 3989.107 | 143607.8509
1 | TOTAL COSTO (E.M.) $ |  |  |  |  | 143607.8509
1
1
1 |  |  | TOTAL COSTO DIRECTO $ |  |  | 391695.4789
1 |  |  | PRECIO TOTAL $ |  |  | 391695.4789
1
1
1
1
1
1 | Proponente | Firma |  |  | Fecha
1
1
1 | Cartulinas CMPC S.A. Planta Maule
1 | Sub-gerencia de proyectos
1 | Programa Proyecto CO M450
1
1 | ANALISIS DE PRECIOS UNITARIOS
1
1 | PARTIDA DEL ITEM | DESCRIPCION |  |  | UNID | CANTIDAD
1 | 10.4.6.2.6 | Montaje nueva bomba completa, a cuba agua recortes, |  |  | un | 1
1
1 | COSTO DIRECTOS
1 | 1. MANO DE OBRA (M.O.)
1 |  | CATEGORIA | UNIDAD | CANTIDAD | COSTO UNITARIO ($) | SUBTOTAL ($)
1 | 1.1 | Cuadrilla Mecánica | HH | 60.96 | 6783 | 413479.374
1 | TOTAL COSTO (M.O.) $ |  |  |  |  | 413479.38
1
1 | 3. EQUIPOS Y MAQUINARIAS (E.M.)
1 |  | CATEGORIA | UNIDAD | CANTIDAD | COSTO UNITARIO ($) | SUBTOTAL ($)
1 | 3.1 | Equipo general | $/HH | 60 | 3989.107 | 242047.8159
1 | TOTAL COSTO (E.M.) $ |  |  |  |  | 242047.8159
1
1 | 4. OTROS GASTOS (O.G.)
1 |  | CATEGORIA | UNIDAD | CANTIDAD | COSTO UNITARIO ($) | SUBTOTAL ($)
1 | 4.1 | S/C Alineamiento Laser | un | 1 | 65000 | 65000
1 | TOTAL COSTO (O.G.) $ |  |  |  |  | 65000
1
1
1 |  |  | TOTAL COSTO DIRECTO $ |  |  | 720527.1959
1 |  |  | PRECIO TOTAL $ |  |  | 720527.1959
1
1
1
1
1
1 | Proponente | Firma |  |  | Fecha
1
1
1 | Cartulinas CMPC S.A. Planta Maule
1 | Sub-gerencia de proyectos
1 | Programa Proyecto CO M450
1
1 | ANALISIS DE PRECIOS UNITARIOS
1
1 | PARTIDA DEL ITEM | DESCRIPCION |  |  | UNID | CANTIDAD
1 | 10.4.6.3.1 | Modificación Sello vacío piernas barométricas; -, TAG |  |  | gl | 1
1
1 | COSTO DIRECTOS
1 | 1. MANO DE OBRA (M.O.)
1 |  | CATEGORIA | UNIDAD | CANTIDAD | COSTO UNITARIO ($) | SUBTOTAL ($)
1 | 1.1 | Cuadrilla Cañería A.Carbono (montaje) | HH | 56.75 | 6955 | 394710.6534
1 | TOTAL COSTO (M.O.) $ |  |  |  |  | 394710.67
1
1 | 2. MATERIALES (M.)
1 |  | CATEGORIA | UNIDAD | CANTIDAD | COSTO UNITARIO ($) | SUBTOTAL ($)
1 | 2.1 | material suministro | $ | 4 | 86000 | 344000
1 | TOTAL COSTO (M.) $ |  |  |  |  | 344000
1
1 | 3. EQUIPOS Y MAQUINARIAS (E.M.)
1 |  | CATEGORIA | UNIDAD | CANTIDAD | COSTO UNITARIO ($) | SUBTOTAL ($)
1 | 3.1 | Equipo general | $/HH | 55.86 | 3989.107 | 222831.517
1 | TOTAL COSTO (E.M.) $ |  |  |  |  | 222831.517
1
1
1 |  |  | TOTAL COSTO DIRECTO $ |  |  | 961542.1704
1 |  |  | PRECIO TOTAL $ |  |  | 961542.1704
1
1
1
1
1
1 | Proponente | Firma |  |  | Fecha
1
1
1 | Cartulinas CMPC S.A. Planta Maule
1 | Sub-gerencia de proyectos
1 | Programa Proyecto CO M450
1
1 | ANALISIS DE PRECIOS UNITARIOS
1
1 | PARTIDA DEL ITEM | DESCRIPCION |  |  | UNID | CANTIDAD
1 | 10.4.6.4.1 | Modificación Sello vacío piernas barométricas tela |  |  | gl | 1
1
1 | COSTO DIRECTOS
1 | 1. MANO DE OBRA (M.O.)
1 |  | CATEGORIA | UNIDAD | CANTIDAD | COSTO UNITARIO ($) | SUBTOTAL ($)
1 | 1.1 | Cuadrilla Cañería A.Carbono (montaje) | HH | 56.75 | 6955 | 394710.6534
1 | TOTAL COSTO (M.O.) $ |  |  |  |  | 394710.67
1
1 | 2. MATERIALES (M.)
1 |  | CATEGORIA | UNIDAD | CANTIDAD | COSTO UNITARIO ($) | SUBTOTAL ($)
1 | 2.1 | material suministro | $ | 4 | 86000 | 344000
1 | TOTAL COSTO (M.) $ |  |  |  |  | 344000
1
1 | 3. EQUIPOS Y MAQUINARIAS (E.M.)
1 |  | CATEGORIA | UNIDAD | CANTIDAD | COSTO UNITARIO ($) | SUBTOTAL ($)
1 | 3.1 | Equipo general | $/HH | 55.86 | 3989.107 | 222831.517
1 | TOTAL COSTO (E.M.) $ |  |  |  |  | 222831.517
1
1
1 |  |  | TOTAL COSTO DIRECTO $ |  |  | 961542.1704
1 |  |  | PRECIO TOTAL $ |  |  | 961542.1704
1
1
1
1
1
1 | Proponente | Firma |  |  | Fecha
1
1
1
1 | Cartulinas CMPC S.A. Planta Maule
1 | Sub-gerencia de proyectos
1 | Programa Proyecto CO M450
1
1 | ANALISIS DE PRECIOS UNITARIOS
1
1 | PARTIDA DEL ITEM | DESCRIPCION |  |  | UNID | CANTIDAD
1 | 10.4.7.1.2 | Montaje Filtro policía a regaderas agua blanca clarif |  |  | gl | 1
1
1 | COSTO DIRECTOS
1 | 1. MANO DE OBRA (M.O.)
1 |  | CATEGORIA | UNIDAD | CANTIDAD | COSTO UNITARIO ($) | SUBTOTAL ($)
1 | 1.1 | Cuadrilla Mecánica | HH | 55.88 | 6783 | 379022.7595
1 | TOTAL COSTO (M.O.) $ |  |  |  |  | 379022.765
1
1 | 3. EQUIPOS Y MAQUINARIAS (E.M.)
1 |  | CATEGORIA | UNIDAD | CANTIDAD | COSTO UNITARIO ($) | SUBTOTAL ($)
1 | 3.1 | Equipo general | $/HH | 55 | 3989.107 | 219400.885
1 | TOTAL COSTO (E.M.) $ |  |  |  |  | 219400.885
1
1
1 |  |  | TOTAL COSTO DIRECTO $ |  |  | 598423.6445
1 |  |  | PRECIO TOTAL $ |  |  | 598423.6445
1
1
1
1
1
1 | Proponente | Firma |  |  | Fecha
1
1
1 | Cartulinas CMPC S.A. Planta Maule
1 | Sub-gerencia de proyectos
1 | Programa Proyecto CO M450
1
1 | ANALISIS DE PRECIOS UNITARIOS
1
1 | PARTIDA DEL ITEM | DESCRIPCION |  |  | UNID | CANTIDAD
1 | 10.4.7.1.3 | Montaje Bomba a dil cleaners reverso - CRC, TAG |  |  | un | 1
1
1 | COSTO DIRECTOS
1 | 1. MANO DE OBRA (M.O.)
1 |  | CATEGORIA | UNIDAD | CANTIDAD | COSTO UNITARIO ($) | SUBTOTAL ($)
1 | 1.1 | Cuadrilla Mecánica | HH | 55.88 | 6783 | 379022.7595
1 | TOTAL COSTO (M.O.) $ |  |  |  |  | 379022.765
1
1 | 3. EQUIPOS Y MAQUINARIAS (E.M.)
1 |  | CATEGORIA | UNIDAD | CANTIDAD | COSTO UNITARIO ($) | SUBTOTAL ($)
1 | 3.1 | Equipo general | $/HH | 55 | 3989.107 | 222102.2811
1 | TOTAL COSTO (E.M.) $ |  |  |  |  | 222102.2811
1
1 | 4. OTROS GASTOS (O.G.)
1 |  | CATEGORIA | UNIDAD | CANTIDAD | COSTO UNITARIO ($) | SUBTOTAL ($)
1 | 4.1 | S/C Alineamiento Laser | un | 1 | 65000 | 65000
1 | TOTAL COSTO (O.G.) $ |  |  |  |  | 65000
1
1
1 |  |  | TOTAL COSTO DIRECTO $ |  |  | 666125.0461
1 |  |  | PRECIO TOTAL $ |  |  | 666125.0461
1
1
1
1
1
1 | Proponente | Firma |  |  | Fecha
1
1
1
1 | Cartulinas CMPC S.A. Planta Maule
1 | Sub-gerencia de proyectos
1 | Programa Proyecto CO M450
1
1 | ANALISIS DE PRECIOS UNITARIOS
1
1 | PARTIDA DEL ITEM | DESCRIPCION |  |  | UNID | CANTIDAD
1 | 10.4.8.1.3 | Desmontar Filtro policía agua café clarificada, TAG |  |  | un | 1
1
1 | COSTO DIRECTOS
1 | 1. MANO DE OBRA (M.O.)
1 |  | CATEGORIA | UNIDAD | CANTIDAD | COSTO UNITARIO ($) | SUBTOTAL ($)
1 | 1.1 | Cuadrilla Mecánica | HH | 25.6 | 6783 | 173661.3371
1 | TOTAL COSTO (M.O.) $ |  |  |  |  | 173661.34
1
1 | 3. EQUIPOS Y MAQUINARIAS (E.M.)
1 |  | CATEGORIA | UNIDAD | CANTIDAD | COSTO UNITARIO ($) | SUBTOTAL ($)
1 | 3.1 | Equipo general | $/HH | 25.2 | 3989.107 | 100525.4964
1 | TOTAL COSTO (E.M.) $ |  |  |  |  | 100525.4964
1
1
1 |  |  | TOTAL COSTO DIRECTO $ |  |  | 274186.8335
1 |  |  | PRECIO TOTAL $ |  |  | 274186.8335
1
1
1
1
1
1 | Proponente | Firma |  |  | Fecha
1
1
1
1 | Cartulinas CMPC S.A. Planta Maule
1 | Sub-gerencia de proyectos
1 | Programa Proyecto CO M450
1
1 | ANALISIS DE PRECIOS UNITARIOS
1
1 | PARTIDA DEL ITEM | DESCRIPCION |  |  | UNID | CANTIDAD
1 | 10.4.8.1.6 | Montaje Filtro policía a regaderas agua blanca clarif |  |  | un | 1
1
1 | COSTO DIRECTOS
1 | 1. MANO DE OBRA (M.O.)
1 |  | CATEGORIA | UNIDAD | CANTIDAD | COSTO UNITARIO ($) | SUBTOTAL ($)
1 | 1.1 | Cuadrilla Mecánica | HH | 134.11 | 6783 | 909654.6228
1 | TOTAL COSTO (M.O.) $ |  |  |  |  | 909654.636
1
1 | 3. EQUIPOS Y MAQUINARIAS (E.M.)
1 |  | CATEGORIA | UNIDAD | CANTIDAD | COSTO UNITARIO ($) | SUBTOTAL ($)
1 | 3.1 | Equipo general | $/HH | 132 | 3989.107 | 526562.124
1 | TOTAL COSTO (E.M.) $ |  |  |  |  | 526562.124
1
1
1 |  |  | TOTAL COSTO DIRECTO $ |  |  | 1436216.7468
1 |  |  | PRECIO TOTAL $ |  |  | 1436216.7468
1
1
1
1
1
1 | Proponente | Firma |  |  | Fecha
1
1
1 | Cartulinas CMPC S.A. Planta Maule
1 | Sub-gerencia de proyectos
1 | Programa Proyecto CO M450
1
1 | ANALISIS DE PRECIOS UNITARIOS
1
1 | PARTIDA DEL ITEM | DESCRIPCION |  |  | UNID | CANTIDAD
1 | 10.4.8.1.7 | Montaje Bomba a regadera F1 Belllmer 12 bar, TAG |  |  | un | 1
1
1 | COSTO DIRECTOS
1 | 1. MANO DE OBRA (M.O.)
1 |  | CATEGORIA | UNIDAD | CANTIDAD | COSTO UNITARIO ($) | SUBTOTAL ($)
1 | 1.1 | Cuadrilla Mecánica | HH | 71.14 | 6783 | 482530.4295
1 | TOTAL COSTO (M.O.) $ |  |  |  |  | 482392.61
1
1 | 3. EQUIPOS Y MAQUINARIAS (E.M.)
1 |  | CATEGORIA | UNIDAD | CANTIDAD | COSTO UNITARIO ($) | SUBTOTAL ($)
1 | 3.1 | Equipo general | $/HH | 70.02 | 3989.107 | 281938.8856
1 | TOTAL COSTO (E.M.) $ |  |  |  |  | 281938.8856
1
1 | 4. OTROS GASTOS (O.G.)
1 |  | CATEGORIA | UNIDAD | CANTIDAD | COSTO UNITARIO ($) | SUBTOTAL ($)
1 | 4.1 | S/C Alineamiento Laser | un | 1 | 65000 | 65000
1 | TOTAL COSTO (O.G.) $ |  |  |  |  | 65000
1
1
1 |  |  | TOTAL COSTO DIRECTO $ |  |  | 829331.4956
1 |  |  | PRECIO TOTAL $ |  |  | 829331.4956
1
1
1
1
1
1 | Proponente | Firma |  |  | Fecha
1
1
1 | Cartulinas CMPC S.A. Planta Maule
1 | Sub-gerencia de proyectos
1 | Programa Proyecto CO M450
1
1 | ANALISIS DE PRECIOS UNITARIOS
1
1 | PARTIDA DEL ITEM | DESCRIPCION |  |  | UNID | CANTIDAD
1 | 10.4.8.1.9 | Montaje Bomba a regaderas 16 / 18 bar (posicion F2 y P2 |  |  | un | 1
1
1 | COSTO DIRECTOS
1 | 1. MANO DE OBRA (M.O.)
1 |  | CATEGORIA | UNIDAD | CANTIDAD | COSTO UNITARIO ($) | SUBTOTAL ($)
1 | 1.1 | Cuadrilla Mecánica | HH | 106.61 | 6783 | 723106.5119
1 | TOTAL COSTO (M.O.) $ |  |  |  |  | 723542.743
1
1 | 3. EQUIPOS Y MAQUINARIAS (E.M.)
1 |  | CATEGORIA | UNIDAD | CANTIDAD | COSTO UNITARIO ($) | SUBTOTAL ($)
1 | 3.1 | Equipo general | $/HH | 104.93 | 3989.107 | 424307.1833
1 | TOTAL COSTO (E.M.) $ |  |  |  |  | 424307.1833
1
1 | 4. OTROS GASTOS (O.G.)
1 |  | CATEGORIA | UNIDAD | CANTIDAD | COSTO UNITARIO ($) | SUBTOTAL ($)
1 | 4.1 | S/C Alineamiento Laser | un | 2 | 65000 | 129925.1155
1 | TOTAL COSTO (O.G.) $ |  |  |  |  | 129925.1155
1
1
1 |  |  | TOTAL COSTO DIRECTO $ |  |  | 1277775.0418
1 |  |  | PRECIO TOTAL $ |  |  | 1277775.0418
1
1
1
1
1
1 | Proponente | Firma |  |  | Fecha
1
1
1 | Cartulinas CMPC S.A. Planta Maule
1 | Sub-gerencia de proyectos
1 | Programa Proyecto CO M450
1
1 | ANALISIS DE PRECIOS UNITARIOS
1
1 | PARTIDA DEL ITEM | DESCRIPCION |  |  | UNID | CANTIDAD
1 | 10.4.9.1.1 | Montaje Bomba recuperación agua regaderas, TAG |  |  | un | 1
1
1 | COSTO DIRECTOS
1 | 1. MANO DE OBRA (M.O.)
1 |  | CATEGORIA | UNIDAD | CANTIDAD | COSTO UNITARIO ($) | SUBTOTAL ($)
1 | 1.1 | Cuadrilla Mecánica | HH | 55.88 | 6783 | 379022.7595
1 | TOTAL COSTO (M.O.) $ |  |  |  |  | 379022.765
1
1 | 3. EQUIPOS Y MAQUINARIAS (E.M.)
1 |  | CATEGORIA | UNIDAD | CANTIDAD | COSTO UNITARIO ($) | SUBTOTAL ($)
1 | 3.1 | Equipo general | $/HH | 55 | 3989.107 | 222102.2811
1 | TOTAL COSTO (E.M.) $ |  |  |  |  | 222102.2811
1
1 | 4. OTROS GASTOS (O.G.)
1 |  | CATEGORIA | UNIDAD | CANTIDAD | COSTO UNITARIO ($) | SUBTOTAL ($)
1 | 4.1 | S/C Alineamiento Laser | un | 1 | 65000 | 65000
1 | TOTAL COSTO (O.G.) $ |  |  |  |  | 65000
1
1
1 |  |  | TOTAL COSTO DIRECTO $ |  |  | 666125.0461
1 |  |  | PRECIO TOTAL $ |  |  | 666125.0461
1
1
1
1
1
1 | Proponente | Firma |  |  | Fecha
1
1
1 | Cartulinas CMPC S.A. Planta Maule
1 | Sub-gerencia de proyectos
1 | Programa Proyecto CO M450
1
1 | ANALISIS DE PRECIOS UNITARIOS
1
1 | PARTIDA DEL ITEM | DESCRIPCION |  |  | UNID | CANTIDAD
1 | 10.4.11.1.1 | Desmontar y montar Bomba agua café a regadera filtro |  |  | un | 1
1
1 | COSTO DIRECTOS
1 | 1. MANO DE OBRA (M.O.)
1 |  | CATEGORIA | UNIDAD | CANTIDAD | COSTO UNITARIO ($) | SUBTOTAL ($)
1 | 1.1 | Cuadrilla Mecánica | HH | 125.44 | 6783 | 850871.6385
1 | TOTAL COSTO (M.O.) $ |  |  |  |  | 850886.812
1
1 | 3. EQUIPOS Y MAQUINARIAS (E.M.)
1 |  | CATEGORIA | UNIDAD | CANTIDAD | COSTO UNITARIO ($) | SUBTOTAL ($)
1 | 3.1 | Equipo general | $/HH | 123.47 | 3989.107 | 495170.1726
1 | TOTAL COSTO (E.M.) $ |  |  |  |  | 495170.1726
1
1 | 4. OTROS GASTOS (O.G.)
1 |  | CATEGORIA | UNIDAD | CANTIDAD | COSTO UNITARIO ($) | SUBTOTAL ($)
1 | 4.1 | S/C Alineamiento Laser | un | 0.97 | 65000 | 63194.4445
1 | TOTAL COSTO (O.G.) $ |  |  |  |  | 63194.4445
1
1
1 |  |  | TOTAL COSTO DIRECTO $ |  |  | 1409251.4291
1 |  |  | PRECIO TOTAL $ |  |  | 1409251.4291
1
1
1
1
1
1 | Proponente | Firma |  |  | Fecha
1
1
1 | Cartulinas CMPC S.A. Planta Maule
1 | Sub-gerencia de proyectos
1 | Programa Proyecto CO M450
1
1 | ANALISIS DE PRECIOS UNITARIOS
| PARTIDA DEL ITEM | DESCRIPCION |  |  | UNID | CANTIDAD
3 | 10.5.1.1.1 | NPS = 1/2" |  |  | m | 3.2
3
3 | COSTO DIRECTOS
3 | 1. MANO DE OBRA (M.O.)
3 |  | CATEGORIA | UNIDAD | CANTIDAD | COSTO UNITARIO ($) | SUBTOTAL ($)
3 | 1.1 | Cuadrilla Cañería A.Carbono (desmontaje) | HH | 0.84 | 6955 | 5864.8379
3 | TOTAL COSTO (M.O.) $ |  |  |  |  | 5886.0359
3
3 | 3. EQUIPOS Y MAQUINARIAS (E.M.)
3 |  | CATEGORIA | UNIDAD | CANTIDAD | COSTO UNITARIO ($) | SUBTOTAL ($)
3 | 3.1 | Equipo general | $/HH | 0.83 | 3989.107 | 3310.9588
3 | TOTAL COSTO (E.M.) $ |  |  |  |  | 3322.9262
3
3
3 |  |  | TOTAL COSTO DIRECTO $ |  |  | 9208.9621
3 |  |  | PRECIO TOTAL $ |  |  | 29468.6788
3
3
3
3
3
3 | Proponente | Firma |  |  | Fecha
3
3
3 | Cartulinas CMPC S.A. Planta Maule
3 | Sub-gerencia de proyectos
3 | Programa Proyecto CO M450
3
3 | ANALISIS DE PRECIOS UNITARIOS
3
3 | PARTIDA DEL ITEM | DESCRIPCION |  |  | UNID | CANTIDAD
15 | 10.5.1.1.2 | NPS = 3/4" |  |  | m | 14.7
15
15 | COSTO DIRECTOS
15 | 1. MANO DE OBRA (M.O.)
15 |  | CATEGORIA | UNIDAD | CANTIDAD | COSTO UNITARIO ($) | SUBTOTAL ($)
15 | 1.1 | Cuadrilla Cañería A.Carbono (desmontaje) | HH | 0.84 | 6955 | 5864.8379
15 | TOTAL COSTO (M.O.) $ |  |  |  |  | 5886.036
15
15 | 3. EQUIPOS Y MAQUINARIAS (E.M.)
15 |  | CATEGORIA | UNIDAD | CANTIDAD | COSTO UNITARIO ($) | SUBTOTAL ($)
15 | 3.1 | Equipo general | $/HH | 0.83 | 3989.107 | 3310.9588
15 | TOTAL COSTO (E.M.) $ |  |  |  |  | 3322.9262
15
15
|  |  | TOTAL COSTO DIRECTO $ |  |  | 9208.9622
|  |  | PRECIO TOTAL $ |  |  | 135371.7448
| Proponente | Firma |  |  | Fecha
Cartulinas CMPC S.A. Planta Maule
Sub-gerencia de proyectos
Programa Proyecto CO M450
ANALISIS DE PRECIOS UNITARIOS
| PARTIDA DEL ITEM | DESCRIPCION |  |  | UNID | CANTIDAD
26 | 10.5.1.1.3 | NPS = 1" |  |  | m | 25.9
26
26 | COSTO DIRECTOS
26 | 1. MANO DE OBRA (M.O.)
26 |  | CATEGORIA | UNIDAD | CANTIDAD | COSTO UNITARIO ($) | SUBTOTAL ($)
26 | 1.1 | Cuadrilla Cañería A.Carbono (desmontaje) | HH | 0.84 | 6955 | 5864.8379
26 | TOTAL COSTO (M.O.) $ |  |  |  |  | 5886.036
26
26 | 3. EQUIPOS Y MAQUINARIAS (E.M.)
26 |  | CATEGORIA | UNIDAD | CANTIDAD | COSTO UNITARIO ($) | SUBTOTAL ($)
26 | 3.1 | Equipo general | $/HH | 0.83 | 3989.107 | 3310.9588
26 | TOTAL COSTO (E.M.) $ |  |  |  |  | 3322.9262
26
26
26 |  |  | TOTAL COSTO DIRECTO $ |  |  | 9208.9622
26 |  |  | PRECIO TOTAL $ |  |  | 238512.1216
26
26
26
26
| Proponente | Firma |  |  | Fecha
Cartulinas CMPC S.A. Planta Maule
Sub-gerencia de proyectos
Programa Proyecto CO M450
ANALISIS DE PRECIOS UNITARIOS
| PARTIDA DEL ITEM | DESCRIPCION |  |  | UNID | CANTIDAD
3 | 10.5.1.1.4 | NPS = 1 1/4" |  |  | m | 3.2
3
3 | COSTO DIRECTOS
3 | 1. MANO DE OBRA (M.O.)
3 |  | CATEGORIA | UNIDAD | CANTIDAD | COSTO UNITARIO ($) | SUBTOTAL ($)
3 | 1.1 | Cuadrilla Cañería A.Carbono (desmontaje) | HH | 0.84 | 6955 | 5864.8379
3 | TOTAL COSTO (M.O.) $ |  |  |  |  | 5886.0359
3
3 | 3. EQUIPOS Y MAQUINARIAS (E.M.)
3 |  | CATEGORIA | UNIDAD | CANTIDAD | COSTO UNITARIO ($) | SUBTOTAL ($)
3 | 3.1 | Equipo general | $/HH | 0.83 | 3989.107 | 3310.9588
3 | TOTAL COSTO (E.M.) $ |  |  |  |  | 3322.9262
3
3
3 |  |  | TOTAL COSTO DIRECTO $ |  |  | 9208.9621
3 |  |  | PRECIO TOTAL $ |  |  | 29468.6788
3
3
3
3
3
3 | Proponente | Firma |  |  | Fecha
3
3
3 | Cartulinas CMPC S.A. Planta Maule
3 | Sub-gerencia de proyectos
3 | Programa Proyecto CO M450
3
3 | ANALISIS DE PRECIOS UNITARIOS
3
3 | PARTIDA DEL ITEM | DESCRIPCION |  |  | UNID | CANTIDAD
3 | 10.5.1.1.5 | NPS = 1 1/2" |  |  | m | 3.2
3
3 | COSTO DIRECTOS
3 | 1. MANO DE OBRA (M.O.)
3 |  | CATEGORIA | UNIDAD | CANTIDAD | COSTO UNITARIO ($) | SUBTOTAL ($)
3 | 1.1 | Cuadrilla Cañería A.Carbono (desmontaje) | HH | 0.84 | 6955 | 5864.8379
3 | TOTAL COSTO (M.O.) $ |  |  |  |  | 5886.0359
3
3 | 3. EQUIPOS Y MAQUINARIAS (E.M.)
3 |  | CATEGORIA | UNIDAD | CANTIDAD | COSTO UNITARIO ($) | SUBTOTAL ($)
3 | 3.1 | Equipo general | $/HH | 0.83 | 3989.107 | 3310.9588
3 | TOTAL COSTO (E.M.) $ |  |  |  |  | 3322.9262
3
3
3 |  |  | TOTAL COSTO DIRECTO $ |  |  | 9208.9621
3 |  |  | PRECIO TOTAL $ |  |  | 29468.6788
3
3
3
3
3
3 | Proponente | Firma |  |  | Fecha
3
3
3 | Cartulinas CMPC S.A. Planta Maule
3 | Sub-gerencia de proyectos
3 | Programa Proyecto CO M450
3
3 | ANALISIS DE PRECIOS UNITARIOS
3
3 | PARTIDA DEL ITEM | DESCRIPCION |  |  | UNID | CANTIDAD
3 | 10.5.1.1.6 | NPS = 2" |  |  | m | 28.1
3
3 | COSTO DIRECTOS
3 | 1. MANO DE OBRA (M.O.)
3 |  | CATEGORIA | UNIDAD | CANTIDAD | COSTO UNITARIO ($) | SUBTOTAL ($)
3 | 1.1 | Cuadrilla Cañería A.Carbono (desmontaje) | HH | 0.84 | 6955 | 5864.8379
3 | TOTAL COSTO (M.O.) $ |  |  |  |  | 5886.036
3
3 | 3. EQUIPOS Y MAQUINARIAS (E.M.)
3 |  | CATEGORIA | UNIDAD | CANTIDAD | COSTO UNITARIO ($) | SUBTOTAL ($)
3 | 3.1 | Equipo general | $/HH | 0.83 | 3989.107 | 3310.9588
3 | TOTAL COSTO (E.M.) $ |  |  |  |  | 3322.9263
3
3
3 |  |  | TOTAL COSTO DIRECTO $ |  |  | 9208.9623
3 |  |  | PRECIO TOTAL $ |  |  | 258771.8402
3
3
3
3
3
3 | Proponente | Firma |  |  | Fecha
3
3
3 | Cartulinas CMPC S.A. Planta Maule
3 | Sub-gerencia de proyectos
3 | Programa Proyecto CO M450
3
3 | ANALISIS DE PRECIOS UNITARIOS
| PARTIDA DEL ITEM | DESCRIPCION |  |  | UNID | CANTIDAD
25 | 10.5.1.1.7 | NPS = 2 1/2" |  |  | m | 25
25
25 | COSTO DIRECTOS
25 | 1. MANO DE OBRA (M.O.)
25 |  | CATEGORIA | UNIDAD | CANTIDAD | COSTO UNITARIO ($) | SUBTOTAL ($)
25 | 1.1 | Cuadrilla Cañería A.Carbono (desmontaje) | HH | 0.84 | 6955 | 5864.8379
25 | TOTAL COSTO (M.O.) $ |  |  |  |  | 5886.036
25
25 | 3. EQUIPOS Y MAQUINARIAS (E.M.)
25 |  | CATEGORIA | UNIDAD | CANTIDAD | COSTO UNITARIO ($) | SUBTOTAL ($)
25 | 3.1 | Equipo general | $/HH | 0.83 | 3989.107 | 3310.9588
25 | TOTAL COSTO (E.M.) $ |  |  |  |  | 3322.9263
25
25
25 |  |  | TOTAL COSTO DIRECTO $ |  |  | 9208.9623
25 |  |  | PRECIO TOTAL $ |  |  | 230224.0564
25
25
25
25
25
25 | Proponente | Firma |  |  | Fecha
25
25
25 | Cartulinas CMPC S.A. Planta Maule
25 | Sub-gerencia de proyectos
25 | Programa Proyecto CO M450
25
ANALISIS DE PRECIOS UNITARIOS
| PARTIDA DEL ITEM | DESCRIPCION |  |  | UNID | CANTIDAD
147 | 10.5.1.1.8 | NPS = 3" |  |  | m | 147.2
147
147 | COSTO DIRECTOS
147 | 1. MANO DE OBRA (M.O.)
147 |  | CATEGORIA | UNIDAD | CANTIDAD | COSTO UNITARIO ($) | SUBTOTAL ($)
147 | 1.1 | Cuadrilla Cañería A.Carbono (desmontaje) | HH | 0.84 | 6955 | 5864.8379
147 | TOTAL COSTO (M.O.) $ |  |  |  |  | 5886.036
147
147 | 3. EQUIPOS Y MAQUINARIAS (E.M.)
147 |  | CATEGORIA | UNIDAD | CANTIDAD | COSTO UNITARIO ($) | SUBTOTAL ($)
147 | 3.1 | Equipo general | $/HH | 0.83 | 3989.107 | 3310.9588
147 | TOTAL COSTO (E.M.) $ |  |  |  |  | 3322.9263
147
147
147 |  |  | TOTAL COSTO DIRECTO $ |  |  | 9208.9623
147 |  |  | PRECIO TOTAL $ |  |  | 1355559.2437
| Proponente | Firma |  |  | Fecha
Cartulinas CMPC S.A. Planta Maule
Sub-gerencia de proyectos
Programa Proyecto CO M450
ANALISIS DE PRECIOS UNITARIOS
| PARTIDA DEL ITEM | DESCRIPCION |  |  | UNID | CANTIDAD
199 | 10.5.1.1.9 | NPS = 4" |  |  | m | 198.9
199
199 | COSTO DIRECTOS
199 | 1. MANO DE OBRA (M.O.)
199 |  | CATEGORIA | UNIDAD | CANTIDAD | COSTO UNITARIO ($) | SUBTOTAL ($)
199 | 1.1 | Cuadrilla Cañería A.Carbono (desmontaje) | HH | 0.84 | 6955 | 5864.8379
199 | TOTAL COSTO (M.O.) $ |  |  |  |  | 5886.036
199
199 | 3. EQUIPOS Y MAQUINARIAS (E.M.)
199 |  | CATEGORIA | UNIDAD | CANTIDAD | COSTO UNITARIO ($) | SUBTOTAL ($)
199 | 3.1 | Equipo general | $/HH | 0.83 | 3989.107 | 3310.9588
199 | TOTAL COSTO (E.M.) $ |  |  |  |  | 3322.9263
|  |  | TOTAL COSTO DIRECTO $ |  |  | 9208.9623
|  |  | PRECIO TOTAL $ |  |  | 1831662.5919
| Proponente | Firma |  |  | Fecha
Cartulinas CMPC S.A. Planta Maule
Sub-gerencia de proyectos
Programa Proyecto CO M450
ANALISIS DE PRECIOS UNITARIOS
| PARTIDA DEL ITEM | DESCRIPCION |  |  | UNID | CANTIDAD
217 | 10.5.1.1.10 | NPS = 6" |  |  | m | 217.4
217
217 | COSTO DIRECTOS
217 | 1. MANO DE OBRA (M.O.)
217 |  | CATEGORIA | UNIDAD | CANTIDAD | COSTO UNITARIO ($) | SUBTOTAL ($)
217 | 1.1 | Cuadrilla Cañería A.Carbono (desmontaje) | HH | 0.84 | 6955 | 5864.8379
217 | TOTAL COSTO (M.O.) $ |  |  |  |  | 5886.036
217
217 | 3. EQUIPOS Y MAQUINARIAS (E.M.)
217 |  | CATEGORIA | UNIDAD | CANTIDAD | COSTO UNITARIO ($) | SUBTOTAL ($)
217 | 3.1 | Equipo general | $/HH | 0.83 | 3989.107 | 3310.9588
217 | TOTAL COSTO (E.M.) $ |  |  |  |  | 3322.9263
217
217
217 |  |  | TOTAL COSTO DIRECTO $ |  |  | 9208.9623
217 |  |  | PRECIO TOTAL $ |  |  | 2002028.3936
217
217
| Proponente | Firma |  |  | Fecha
Cartulinas CMPC S.A. Planta Maule
Sub-gerencia de proyectos
Programa Proyecto CO M450
ANALISIS DE PRECIOS UNITARIOS
| PARTIDA DEL ITEM | DESCRIPCION |  |  | UNID | CANTIDAD
74 | 10.5.1.1.11 | NPS = 8" |  |  | m | 74
74
74 | COSTO DIRECTOS
74 | 1. MANO DE OBRA (M.O.)
74 |  | CATEGORIA | UNIDAD | CANTIDAD | COSTO UNITARIO ($) | SUBTOTAL ($)
74 | 1.1 | Cuadrilla Cañería A.Carbono (desmontaje) | HH | 0.84 | 6955 | 5864.8379
74 | TOTAL COSTO (M.O.) $ |  |  |  |  | 5886.036
74
74 | 3. EQUIPOS Y MAQUINARIAS (E.M.)
74 |  | CATEGORIA | UNIDAD | CANTIDAD | COSTO UNITARIO ($) | SUBTOTAL ($)
74 | 3.1 | Equipo general | $/HH | 0.83 | 3989.107 | 3310.9588
74 | TOTAL COSTO (E.M.) $ |  |  |  |  | 3322.9263
74
|  |  | TOTAL COSTO DIRECTO $ |  |  | 9208.9623
|  |  | PRECIO TOTAL $ |  |  | 681463.2069
| Proponente | Firma |  |  | Fecha
Cartulinas CMPC S.A. Planta Maule
Sub-gerencia de proyectos
Programa Proyecto CO M450
ANALISIS DE PRECIOS UNITARIOS
| PARTIDA DEL ITEM | DESCRIPCION |  |  | UNID | CANTIDAD
15 | 10.5.1.1.12 | NPS = 10" |  |  | m | 15
15
15 | COSTO DIRECTOS
15 | 1. MANO DE OBRA (M.O.)
15 |  | CATEGORIA | UNIDAD | CANTIDAD | COSTO UNITARIO ($) | SUBTOTAL ($)
15 | 1.1 | Cuadrilla Cañería A.Carbono (desmontaje) | HH | 0.84 | 6955 | 5864.8379
15 | TOTAL COSTO (M.O.) $ |  |  |  |  | 5886.036
15
15 | 3. EQUIPOS Y MAQUINARIAS (E.M.)
15 |  | CATEGORIA | UNIDAD | CANTIDAD | COSTO UNITARIO ($) | SUBTOTAL ($)
15 | 3.1 | Equipo general | $/HH | 0.83 | 3989.107 | 3310.9588
15 | TOTAL COSTO (E.M.) $ |  |  |  |  | 3322.9263
15
|  |  | TOTAL COSTO DIRECTO $ |  |  | 9208.9623
|  |  | PRECIO TOTAL $ |  |  | 138134.4338
| Proponente | Firma |  |  | Fecha
Cartulinas CMPC S.A. Planta Maule
Sub-gerencia de proyectos
Programa Proyecto CO M450
ANALISIS DE PRECIOS UNITARIOS
| PARTIDA DEL ITEM | DESCRIPCION |  |  | UNID | CANTIDAD
304 | 10.5.1.1.13 | NPS = 12" |  |  | m | 303.9
304
304 | COSTO DIRECTOS
304 | 1. MANO DE OBRA (M.O.)
304 |  | CATEGORIA | UNIDAD | CANTIDAD | COSTO UNITARIO ($) | SUBTOTAL ($)
304 | 1.1 | Cuadrilla Cañería A.Carbono (desmontaje) | HH | 1.27 | 6955 | 8832.5871
304 | TOTAL COSTO (M.O.) $ |  |  |  |  | 8832.588
304
304 | 3. EQUIPOS Y MAQUINARIAS (E.M.)
304 |  | CATEGORIA | UNIDAD | CANTIDAD | COSTO UNITARIO ($) | SUBTOTAL ($)
304 | 3.1 | Equipo general | $/HH | 1.25 | 3989.107 | 4986.3838
304 | TOTAL COSTO (E.M.) $ |  |  |  |  | 4986.384
304
304
|  |  | TOTAL COSTO DIRECTO $ |  |  | 13818.9709
|  |  | PRECIO TOTAL $ |  |  | 4199585.2565
| Proponente | Firma |  |  | Fecha
Cartulinas CMPC S.A. Planta Maule
Sub-gerencia de proyectos
Programa Proyecto CO M450
ANALISIS DE PRECIOS UNITARIOS
| PARTIDA DEL ITEM | DESCRIPCION |  |  | UNID | CANTIDAD
32 | 10.5.1.1.14 | NPS = 14" |  |  | m | 31.9
32
32 | COSTO DIRECTOS
32 | 1. MANO DE OBRA (M.O.)
32 |  | CATEGORIA | UNIDAD | CANTIDAD | COSTO UNITARIO ($) | SUBTOTAL ($)
32 | 1.1 | Cuadrilla Cañería A.Carbono (desmontaje) | HH | 1.27 | 6955 | 8832.5871
32 | TOTAL COSTO (M.O.) $ |  |  |  |  | 8832.588
32
32 | 3. EQUIPOS Y MAQUINARIAS (E.M.)
32 |  | CATEGORIA | UNIDAD | CANTIDAD | COSTO UNITARIO ($) | SUBTOTAL ($)
32 | 3.1 | Equipo general | $/HH | 1.25 | 3989.107 | 4986.3838
32 | TOTAL COSTO (E.M.) $ |  |  |  |  | 4986.3838
32
32
|  |  | TOTAL COSTO DIRECTO $ |  |  | 13818.9709
|  |  | PRECIO TOTAL $ |  |  | 440825.1717
| Proponente | Firma |  |  | Fecha
Cartulinas CMPC S.A. Planta Maule
Sub-gerencia de proyectos
Programa Proyecto CO M450
ANALISIS DE PRECIOS UNITARIOS
| PARTIDA DEL ITEM | DESCRIPCION |  |  | UNID | CANTIDAD
3 | 10.5.1.1.15 | NPS = 16" |  |  | m | 2.9
3
3 | COSTO DIRECTOS
3 | 1. MANO DE OBRA (M.O.)
3 |  | CATEGORIA | UNIDAD | CANTIDAD | COSTO UNITARIO ($) | SUBTOTAL ($)
3 | 1.1 | Cuadrilla Cañería A.Carbono (desmontaje) | HH | 1.27 | 6955 | 8832.5871
3 | TOTAL COSTO (M.O.) $ |  |  |  |  | 8832.5879
3
3 | 3. EQUIPOS Y MAQUINARIAS (E.M.)
3 |  | CATEGORIA | UNIDAD | CANTIDAD | COSTO UNITARIO ($) | SUBTOTAL ($)
3 | 3.1 | Equipo general | $/HH | 1.25 | 3989.107 | 4986.3838
3 | TOTAL COSTO (E.M.) $ |  |  |  |  | 4986.3838
3
3
3 |  |  | TOTAL COSTO DIRECTO $ |  |  | 13818.9709
|  |  | PRECIO TOTAL $ |  |  | 40075.0156
| Proponente | Firma |  |  | Fecha
Cartulinas CMPC S.A. Planta Maule
Sub-gerencia de proyectos
Programa Proyecto CO M450
ANALISIS DE PRECIOS UNITARIOS
| PARTIDA DEL ITEM | DESCRIPCION |  |  | UNID | CANTIDAD
34 | 10.5.1.2.1 | NPS = 2 1/2" |  |  | m | 33.7
34
34 | COSTO DIRECTOS
34 | 1. MANO DE OBRA (M.O.)
34 |  | CATEGORIA | UNIDAD | CANTIDAD | COSTO UNITARIO ($) | SUBTOTAL ($)
34 | 1.1 | Cuadrilla Cañería A.Carbono (desmontaje) | HH | 0.84 | 6955 | 5864.8379
34 | TOTAL COSTO (M.O.) $ |  |  |  |  | 5886.036
34
34 | 3. EQUIPOS Y MAQUINARIAS (E.M.)
34 |  | CATEGORIA | UNIDAD | CANTIDAD | COSTO UNITARIO ($) | SUBTOTAL ($)
34 | 3.1 | Equipo general | $/HH | 0.83 | 3989.107 | 3322.9262
34 | TOTAL COSTO (E.M.) $ |  |  |  |  | 3322.9262
34
34
|  |  | TOTAL COSTO DIRECTO $ |  |  | 9208.9622
|  |  | PRECIO TOTAL $ |  |  | 310342.0276
| Proponente | Firma |  |  | Fecha
Cartulinas CMPC S.A. Planta Maule
Sub-gerencia de proyectos
Programa Proyecto CO M450
ANALISIS DE PRECIOS UNITARIOS
| PARTIDA DEL ITEM | DESCRIPCION |  |  | UNID | CANTIDAD
13 | 10.5.2.1.1 | NPS = 3/4" |  |  | m | 13.1
13
13 | COSTO DIRECTOS
13 | 1. MANO DE OBRA (M.O.)
13 |  | CATEGORIA | UNIDAD | CANTIDAD | COSTO UNITARIO ($) | SUBTOTAL ($)
13 | 1.1 | Cuadrilla Cañería A.Carbono (montaje) | HH | 3.1 | 6955 | 21551.5126
13 | 1.2 | Cuadrilla Pruebas Hidráulicas | HH | 0.36 | 6955 | 2473.1244
13 | TOTAL COSTO (M.O.) $ |  |  |  |  | 24024.639
13
13 | 2. MATERIALES (M.)
13 |  | CATEGORIA | UNIDAD | CANTIDAD | COSTO UNITARIO ($) | SUBTOTAL ($)
13 | 2.1 | Combustible | lt | 0.51 | 600 | 306.6
13 | 2.2 | Fittings, Manguera, Cabezales etc. | $/m | 0.35 | 1500 | 525
13 | 2.3 | Material soldadura (argón) | $ | 1 | 9281.3433 | 9281.3433
13 | 2.4 | Electrodos, varillas tig | $ | 1 | 1065.6641 | 1065.6641
13 | 2.5 | Empaquetaduras y pernos | $ | 1 | 1150.3762 | 1150.3762
13 | 2.6 | Material soldadura (papel disolvo) | $ | 1 | 820.58 | 820.58
13 | 2.7 | Suministro general terreno | $ | 1 | 3572.6558 | 3572.6558
13 | TOTAL COSTO (M.) $ |  |  |  |  | 16722.219
13
13 | 3. EQUIPOS Y MAQUINARIAS (E.M.)
13 |  | CATEGORIA | UNIDAD | CANTIDAD | COSTO UNITARIO ($) | SUBTOTAL ($)
13 | 3.1 | Equipo general | $/HH | 3.4 | 3989.107 | 13562.9639
13 | 3.2 | Camión Aljibe P. Hid. | HM | 0.05 | 24500 | 1286.25
13 | 3.3 | Bomba de pruebas | HM | 0.05 | 2500 | 131.25
13 | 3.4 | Equipos y herramientas para Pruebas Hidráulicas | HM | 0.05 | 1650 | 86.625
13 | 3.5 | Equipos para Sold. | $ | 1 | 1553.9354 | 1553.9354
13 | TOTAL COSTO (E.M.) $ |  |  |  |  | 16829.2751
13
13 | 4. OTROS GASTOS (O.G.)
13 |  | CATEGORIA | UNIDAD | CANTIDAD | COSTO UNITARIO ($) | SUBTOTAL ($)
13 | 4.1 | SC Inpección y RX | $ | 1 | 3038.5893 | 3038.5893
13 | 4.2 | Fletes cañerías | viaj | 1 | 26.8861 | 26.8861
13 | TOTAL COSTO (O.G.) $ |  |  |  |  | 3065.4754
13
13
13 |  |  | TOTAL COSTO DIRECTO $ |  |  | 60641.6085
13 |  |  | PRECIO TOTAL $ |  |  | 794405.0714
| Proponente | Firma |  |  | Fecha
Cartulinas CMPC S.A. Planta Maule
Sub-gerencia de proyectos
Programa Proyecto CO M450
ANALISIS DE PRECIOS UNITARIOS
| PARTIDA DEL ITEM | DESCRIPCION |  |  | UNID | CANTIDAD
27 | 10.5.2.1.2 | NPS = 1" |  |  | m | 27.3
27
27 | COSTO DIRECTOS
27 | 1. MANO DE OBRA (M.O.)
27 |  | CATEGORIA | UNIDAD | CANTIDAD | COSTO UNITARIO ($) | SUBTOTAL ($)
27 | 1.1 | Cuadrilla Cañería A.Carbono (montaje) | HH | 3.77 | 6955 | 26215.1186
27 | 1.2 | Cuadrilla Pruebas Hidráulicas | HH | 0.36 | 6955 | 2473.1244
27 | TOTAL COSTO (M.O.) $ |  |  |  |  | 28688.245
27
27 | 2. MATERIALES (M.)
27 |  | CATEGORIA | UNIDAD | CANTIDAD | COSTO UNITARIO ($) | SUBTOTAL ($)
27 | 2.1 | Combustible | lt | 0.51 | 600 | 306.6
27 | 2.2 | Fittings, Manguera, Cabezales etc. | $/m | 0.35 | 1500 | 525
27 | 2.3 | Material soldadura (argón) | $ | 1 | 9281.3433 | 9281.3433
27 | 2.4 | Electrodos, varillas tig | $ | 1 | 1065.6641 | 1065.6641
27 | 2.5 | Empaquetaduras y pernos | $ | 1 | 1150.3762 | 1150.3762
27 | 2.6 | Material soldadura (papel disolvo) | $ | 1 | 820.58 | 820.58
27 | 2.7 | Suministro general terreno | $ | 1 | 3572.6558 | 3572.6558
27 | TOTAL COSTO (M.) $ |  |  |  |  | 16722.219
27
27 | 3. EQUIPOS Y MAQUINARIAS (E.M.)
27 |  | CATEGORIA | UNIDAD | CANTIDAD | COSTO UNITARIO ($) | SUBTOTAL ($)
27 | 3.1 | Equipo general | $/HH | 4.06 | 3989.107 | 16195.7745
27 | 3.2 | Camión Aljibe P. Hid. | HM | 0.05 | 24500 | 1286.25
27 | 3.3 | Bomba de pruebas | HM | 0.05 | 2500 | 131.25
27 | 3.4 | Equipos y herramientas para Pruebas Hidráulicas | HM | 0.05 | 1650 | 86.625
27 | 3.5 | Equipos para Sold. | $ | 1 | 1553.9354 | 1553.9354
27 | TOTAL COSTO (E.M.) $ |  |  |  |  | 19462.0856
27
27 | 4. OTROS GASTOS (O.G.)
27 |  | CATEGORIA | UNIDAD | CANTIDAD | COSTO UNITARIO ($) | SUBTOTAL ($)
27 | 4.1 | SC Inpección y RX | $ | 1 | 3038.5893 | 3038.5893
27 | 4.2 | Fletes cañerías | viaj | 1 | 26.8861 | 26.8861
27 | TOTAL COSTO (O.G.) $ |  |  |  |  | 3065.4754
27
27
27 |  |  | TOTAL COSTO DIRECTO $ |  |  | 67938.025
|  |  | PRECIO TOTAL $ |  |  | 1854708.083
| Proponente | Firma |  |  | Fecha
Cartulinas CMPC S.A. Planta Maule
Sub-gerencia de proyectos
Programa Proyecto CO M450
ANALISIS DE PRECIOS UNITARIOS
| PARTIDA DEL ITEM | DESCRIPCION |  |  | UNID | CANTIDAD
35 | 10.5.2.1.3 | NPS = 1 1/4" |  |  | m | 34.7
35
35 | COSTO DIRECTOS
35 | 1. MANO DE OBRA (M.O.)
35 |  | CATEGORIA | UNIDAD | CANTIDAD | COSTO UNITARIO ($) | SUBTOTAL ($)
35 | 1.1 | Cuadrilla Cañería A.Carbono (montaje) | HH | 4.78 | 6955 | 33210.5276
35 | 1.2 | Cuadrilla Pruebas Hidráulicas | HH | 0.36 | 6955 | 2473.1244
35 | TOTAL COSTO (M.O.) $ |  |  |  |  | 35683.654
35
35 | 2. MATERIALES (M.)
35 |  | CATEGORIA | UNIDAD | CANTIDAD | COSTO UNITARIO ($) | SUBTOTAL ($)
35 | 2.1 | Combustible | lt | 0.51 | 600 | 306.6
35 | 2.2 | Fittings, Manguera, Cabezales etc. | $/m | 0.35 | 1500 | 525
35 | 2.3 | Material soldadura (argón) | $ | 1 | 9281.3433 | 9281.3433
35 | 2.4 | Electrodos, varillas tig | $ | 1 | 1065.6641 | 1065.6641
35 | 2.5 | Empaquetaduras y pernos | $ | 1 | 1150.3762 | 1150.3762
35 | 2.6 | Material soldadura (papel disolvo) | $ | 1 | 820.58 | 820.58
35 | 2.7 | Suministro general terreno | $ | 1 | 3572.6558 | 3572.6558
35 | TOTAL COSTO (M.) $ |  |  |  |  | 16722.219
35
35 | 3. EQUIPOS Y MAQUINARIAS (E.M.)
35 |  | CATEGORIA | UNIDAD | CANTIDAD | COSTO UNITARIO ($) | SUBTOTAL ($)
35 | 3.1 | Equipo general | $/HH | 5.05 | 3989.107 | 20144.9904
35 | 3.2 | Camión Aljibe P. Hid. | HM | 0.05 | 24500 | 1286.25
35 | 3.3 | Bomba de pruebas | HM | 0.05 | 2500 | 131.25
35 | 3.4 | Equipos y herramientas para Pruebas Hidráulicas | HM | 0.05 | 1650 | 86.625
35 | 3.5 | Equipos para Sold. | $ | 1 | 1553.9354 | 1553.9354
35 | TOTAL COSTO (E.M.) $ |  |  |  |  | 23411.3019
35
35 | 4. OTROS GASTOS (O.G.)
35 |  | CATEGORIA | UNIDAD | CANTIDAD | COSTO UNITARIO ($) | SUBTOTAL ($)
35 | 4.1 | SC Inpección y RX | $ | 1 | 3038.5893 | 3038.5893
35 | 4.2 | Fletes cañerías | viaj | 1 | 26.8861 | 26.8861
35 | TOTAL COSTO (O.G.) $ |  |  |  |  | 3065.4754
35
35
35 |  |  | TOTAL COSTO DIRECTO $ |  |  | 78882.6502
35 |  |  | PRECIO TOTAL $ |  |  | 2737227.9636
35
35
| Proponente | Firma |  |  | Fecha
Cartulinas CMPC S.A. Planta Maule
Sub-gerencia de proyectos
Programa Proyecto CO M450
ANALISIS DE PRECIOS UNITARIOS
| PARTIDA DEL ITEM | DESCRIPCION |  |  | UNID | CANTIDAD
43 | 10.5.2.1.4 | NPS = 1 1/2" |  |  | m | 43.2
43
43 | COSTO DIRECTOS
43 | 1. MANO DE OBRA (M.O.)
43 |  | CATEGORIA | UNIDAD | CANTIDAD | COSTO UNITARIO ($) | SUBTOTAL ($)
43 | 1.1 | Cuadrilla Cañería A.Carbono (montaje) | HH | 4.37 | 6955 | 30384.0997
43 | 1.2 | Cuadrilla Pruebas Hidráulicas | HH | 0.36 | 6955 | 2473.1244
43 | TOTAL COSTO (M.O.) $ |  |  |  |  | 32857.226
43
43 | 2. MATERIALES (M.)
43 |  | CATEGORIA | UNIDAD | CANTIDAD | COSTO UNITARIO ($) | SUBTOTAL ($)
43 | 2.1 | Combustible | lt | 0.51 | 600 | 306.6
43 | 2.2 | Fittings, Manguera, Cabezales etc. | $/m | 0.35 | 1500 | 525
43 | 2.3 | Material soldadura (argón) | $ | 1 | 9281.3433 | 9281.3433
43 | 2.4 | Electrodos, varillas tig | $ | 1 | 1065.6641 | 1065.6641
43 | 2.5 | Empaquetaduras y pernos | $ | 1 | 1150.3762 | 1150.3762
43 | 2.6 | Material soldadura (papel disolvo) | $ | 1 | 820.58 | 820.58
43 | 2.7 | Suministro general terreno | $ | 1 | 3572.6558 | 3572.6558
43 | TOTAL COSTO (M.) $ |  |  |  |  | 16722.219
43
43 | 3. EQUIPOS Y MAQUINARIAS (E.M.)
43 |  | CATEGORIA | UNIDAD | CANTIDAD | COSTO UNITARIO ($) | SUBTOTAL ($)
43 | 3.1 | Equipo general | $/HH | 4.65 | 3989.107 | 18549.3476
43 | 3.2 | Camión Aljibe P. Hid. | HM | 0.05 | 24500 | 1286.25
43 | 3.3 | Bomba de pruebas | HM | 0.05 | 2500 | 131.25
43 | 3.4 | Equipos y herramientas para Pruebas Hidráulicas | HM | 0.05 | 1650 | 86.625
43 | 3.5 | Equipos para Sold. | $ | 1 | 1553.9354 | 1553.9354
43 | TOTAL COSTO (E.M.) $ |  |  |  |  | 21815.659
43
43 | 4. OTROS GASTOS (O.G.)
43 |  | CATEGORIA | UNIDAD | CANTIDAD | COSTO UNITARIO ($) | SUBTOTAL ($)
43 | 4.1 | SC Inpección y RX | $ | 1 | 3038.5893 | 3038.5893
43 | 4.2 | Fletes cañerías | viaj | 1 | 26.8861 | 26.8861
43 | TOTAL COSTO (O.G.) $ |  |  |  |  | 3065.4754
43
43
|  |  | TOTAL COSTO DIRECTO $ |  |  | 74460.5794
|  |  | PRECIO TOTAL $ |  |  | 3216697.0313
| Proponente | Firma |  |  | Fecha
Cartulinas CMPC S.A. Planta Maule
Sub-gerencia de proyectos
Programa Proyecto CO M450
ANALISIS DE PRECIOS UNITARIOS
| PARTIDA DEL ITEM | DESCRIPCION |  |  | UNID | CANTIDAD
481 | 10.5.2.1.5 | NPS = 2" |  |  | m | 480.8
481
481 | COSTO DIRECTOS
481 | 1. MANO DE OBRA (M.O.)
481 |  | CATEGORIA | UNIDAD | CANTIDAD | COSTO UNITARIO ($) | SUBTOTAL ($)
481 | 1.1 | Cuadrilla Cañería A.Carbono (montaje) | HH | 3.21 | 6955 | 22328.7803
481 | 1.2 | Cuadrilla Pruebas Hidráulicas | HH | 0.36 | 6955 | 2473.1244
481 | TOTAL COSTO (M.O.) $ |  |  |  |  | 24801.906
481
481 | 2. MATERIALES (M.)
481 |  | CATEGORIA | UNIDAD | CANTIDAD | COSTO UNITARIO ($) | SUBTOTAL ($)
481 | 2.1 | Combustible | lt | 0.51 | 600 | 306.6
481 | 2.2 | Fittings, Manguera, Cabezales etc. | $/m | 0.35 | 1500 | 525
481 | 2.3 | Material soldadura (argón) | $ | 1 | 9281.3433 | 9281.3433
481 | 2.4 | Electrodos, varillas tig | $ | 1 | 1065.6641 | 1065.6641
481 | 2.5 | Empaquetaduras y pernos | $ | 1 | 1150.3762 | 1150.3762
481 | 2.6 | Material soldadura (papel disolvo) | $ | 1 | 820.58 | 820.58
481 | 2.7 | Suministro general terreno | $ | 1 | 3572.6558 | 3572.6558
481 | TOTAL COSTO (M.) $ |  |  |  |  | 16722.219
481
481 | 3. EQUIPOS Y MAQUINARIAS (E.M.)
481 |  | CATEGORIA | UNIDAD | CANTIDAD | COSTO UNITARIO ($) | SUBTOTAL ($)
481 | 3.1 | Equipo general | $/HH | 3.51 | 3989.107 | 14001.7656
481 | 3.2 | Camión Aljibe P. Hid. | HM | 0.05 | 24500 | 1286.25
481 | 3.3 | Bomba de pruebas | HM | 0.05 | 2500 | 131.25
481 | 3.4 | Equipos y herramientas para Pruebas Hidráulicas | HM | 0.05 | 1650 | 86.625
481 | 3.5 | Equipos para Sold. | $ | 1 | 1553.9354 | 1553.9354
481 | TOTAL COSTO (E.M.) $ |  |  |  |  | 17268.077
481
481 | 4. OTROS GASTOS (O.G.)
481 |  | CATEGORIA | UNIDAD | CANTIDAD | COSTO UNITARIO ($) | SUBTOTAL ($)
481 | 4.1 | SC Inpección y RX | $ | 1 | 3038.5893 | 3038.5893
481 | 4.2 | Fletes cañerías | viaj | 1 | 26.8861 | 26.8861
481 | TOTAL COSTO (O.G.) $ |  |  |  |  | 3065.4754
481
481
|  |  | TOTAL COSTO DIRECTO $ |  |  | 61857.6774
|  |  | PRECIO TOTAL $ |  |  | 29741171.287
| Proponente | Firma |  |  | Fecha
Cartulinas CMPC S.A. Planta Maule
Sub-gerencia de proyectos
Programa Proyecto CO M450
ANALISIS DE PRECIOS UNITARIOS
| PARTIDA DEL ITEM | DESCRIPCION |  |  | UNID | CANTIDAD
34 | 10.5.2.1.6 | NPS = 2 1/2" |  |  | m | 34.4
34
34 | COSTO DIRECTOS
34 | 1. MANO DE OBRA (M.O.)
34 |  | CATEGORIA | UNIDAD | CANTIDAD | COSTO UNITARIO ($) | SUBTOTAL ($)
34 | 1.1 | Cuadrilla Cañería A.Carbono (montaje) | HH | 4.15 | 6955 | 28829.5644
34 | 1.2 | Cuadrilla Pruebas Hidráulicas | HH | 0.36 | 6955 | 2473.1244
34 | TOTAL COSTO (M.O.) $ |  |  |  |  | 31302.691
34
34 | 2. MATERIALES (M.)
34 |  | CATEGORIA | UNIDAD | CANTIDAD | COSTO UNITARIO ($) | SUBTOTAL ($)
34 | 2.1 | Combustible | lt | 0.51 | 600 | 306.6
34 | 2.2 | Fittings, Manguera, Cabezales etc. | $/m | 0.35 | 1500 | 525
34 | 2.3 | Material soldadura (argón) | $ | 1 | 9281.3433 | 9281.3433
34 | 2.4 | Electrodos, varillas tig | $ | 1 | 1065.6641 | 1065.6641
34 | 2.5 | Empaquetaduras y pernos | $ | 1 | 1150.3762 | 1150.3762
34 | 2.6 | Material soldadura (papel disolvo) | $ | 1 | 820.58 | 820.58
34 | 2.7 | Suministro general terreno | $ | 1 | 3572.6558 | 3572.6558
34 | TOTAL COSTO (M.) $ |  |  |  |  | 16722.219
34
34 | 3. EQUIPOS Y MAQUINARIAS (E.M.)
34 |  | CATEGORIA | UNIDAD | CANTIDAD | COSTO UNITARIO ($) | SUBTOTAL ($)
34 | 3.1 | Equipo general | $/HH | 4.43 | 3989.107 | 17671.7441
34 | 3.2 | Camión Aljibe P. Hid. | HM | 0.05 | 24500 | 1286.25
34 | 3.3 | Bomba de pruebas | HM | 0.05 | 2500 | 131.25
34 | 3.4 | Equipos y herramientas para Pruebas Hidráulicas | HM | 0.05 | 1650 | 86.625
34 | 3.5 | Equipos para Sold. | $ | 1 | 1553.9354 | 1553.9354
34 | TOTAL COSTO (E.M.) $ |  |  |  |  | 20938.0552
34
34 | 4. OTROS GASTOS (O.G.)
34 |  | CATEGORIA | UNIDAD | CANTIDAD | COSTO UNITARIO ($) | SUBTOTAL ($)
34 | 4.1 | SC Inpección y RX | $ | 1 | 3038.5893 | 3038.5893
34 | 4.2 | Fletes cañerías | viaj | 1 | 26.8861 | 26.8861
34 | TOTAL COSTO (O.G.) $ |  |  |  |  | 3065.4754
34
|  |  | TOTAL COSTO DIRECTO $ |  |  | 72028.4406
|  |  | PRECIO TOTAL $ |  |  | 2477778.3562
| Proponente | Firma |  |  | Fecha
Cartulinas CMPC S.A. Planta Maule
Sub-gerencia de proyectos
Programa Proyecto CO M450
ANALISIS DE PRECIOS UNITARIOS
| PARTIDA DEL ITEM | DESCRIPCION |  |  | UNID | CANTIDAD
23 | 10.5.2.1.7 | NPS = 3" |  |  | m | 23.1
23
23 | COSTO DIRECTOS
23 | 1. MANO DE OBRA (M.O.)
23 |  | CATEGORIA | UNIDAD | CANTIDAD | COSTO UNITARIO ($) | SUBTOTAL ($)
23 | 1.1 | Cuadrilla Cañería A.Carbono (montaje) | HH | 4.06 | 6955 | 28264.2788
23 | 1.2 | Cuadrilla Pruebas Hidráulicas | HH | 0.36 | 6955 | 2473.1244
23 | TOTAL COSTO (M.O.) $ |  |  |  |  | 30737.405
23
23 | 2. MATERIALES (M.)
23 |  | CATEGORIA | UNIDAD | CANTIDAD | COSTO UNITARIO ($) | SUBTOTAL ($)
23 | 2.1 | Combustible | lt | 0.51 | 600 | 306.6
23 | 2.2 | Fittings, Manguera, Cabezales etc. | $/m | 0.35 | 1500 | 525
23 | 2.3 | Material soldadura (argón) | $ | 1 | 9281.3433 | 9281.3433
23 | 2.4 | Electrodos, varillas tig | $ | 1 | 1065.6641 | 1065.6641
23 | 2.5 | Empaquetaduras y pernos | $ | 1 | 1150.3762 | 1150.3762
23 | 2.6 | Material soldadura (papel disolvo) | $ | 1 | 820.58 | 820.58
23 | 2.7 | Suministro general terreno | $ | 1 | 3572.6558 | 3572.6558
23 | TOTAL COSTO (M.) $ |  |  |  |  | 16722.219
23
23 | 3. EQUIPOS Y MAQUINARIAS (E.M.)
23 |  | CATEGORIA | UNIDAD | CANTIDAD | COSTO UNITARIO ($) | SUBTOTAL ($)
23 | 3.1 | Equipo general | $/HH | 4.35 | 3989.107 | 17352.6155
23 | 3.2 | Camión Aljibe P. Hid. | HM | 0.05 | 24500 | 1286.25
23 | 3.3 | Bomba de pruebas | HM | 0.05 | 2500 | 131.25
23 | 3.4 | Equipos y herramientas para Pruebas Hidráulicas | HM | 0.05 | 1650 | 86.625
23 | 3.5 | Equipos para Sold. | $ | 1 | 1553.9354 | 1553.9354
23 | TOTAL COSTO (E.M.) $ |  |  |  |  | 20618.9264
23
23 | 4. OTROS GASTOS (O.G.)
23 |  | CATEGORIA | UNIDAD | CANTIDAD | COSTO UNITARIO ($) | SUBTOTAL ($)
23 | 4.1 | SC Inpección y RX | $ | 1 | 3038.5893 | 3038.5893
23 | 4.2 | Fletes cañerías | viaj | 1 | 26.8861 | 26.8861
23 | TOTAL COSTO (O.G.) $ |  |  |  |  | 3065.4754
23
23
23 |  |  | TOTAL COSTO DIRECTO $ |  |  | 71144.0259
23 |  |  | PRECIO TOTAL $ |  |  | 1643426.9976
| Proponente | Firma |  |  | Fecha
Cartulinas CMPC S.A. Planta Maule
Sub-gerencia de proyectos
Programa Proyecto CO M450
ANALISIS DE PRECIOS UNITARIOS
| PARTIDA DEL ITEM | DESCRIPCION |  |  | UNID | CANTIDAD
193 | 10.5.2.1.8 | NPS = 4" |  |  | m | 192.9
193
193 | COSTO DIRECTOS
193 | 1. MANO DE OBRA (M.O.)
193 |  | CATEGORIA | UNIDAD | CANTIDAD | COSTO UNITARIO ($) | SUBTOTAL ($)
193 | 1.1 | Cuadrilla Cañería A.Carbono (montaje) | HH | 5.13 | 6955 | 35683.652
193 | 1.2 | Cuadrilla Pruebas Hidráulicas | HH | 0.36 | 6955 | 2473.1244
193 | TOTAL COSTO (M.O.) $ |  |  |  |  | 38156.779
193
193 | 2. MATERIALES (M.)
193 |  | CATEGORIA | UNIDAD | CANTIDAD | COSTO UNITARIO ($) | SUBTOTAL ($)
193 | 2.1 | Combustible | lt | 0.51 | 600 | 306.6
193 | 2.2 | Fittings, Manguera, Cabezales etc. | $/m | 0.35 | 1500 | 525
193 | 2.3 | Material soldadura (argón) | $ | 1 | 9281.3433 | 9281.3433
193 | 2.4 | Electrodos, varillas tig | $ | 1 | 1065.6641 | 1065.6641
193 | 2.5 | Empaquetaduras y pernos | $ | 1 | 1150.3762 | 1150.3762
193 | 2.6 | Material soldadura (papel disolvo) | $ | 1 | 820.58 | 820.58
193 | 2.7 | Suministro general terreno | $ | 1 | 3572.6558 | 3572.6558
193 | TOTAL COSTO (M.) $ |  |  |  |  | 16722.219
193
193 | 3. EQUIPOS Y MAQUINARIAS (E.M.)
193 |  | CATEGORIA | UNIDAD | CANTIDAD | COSTO UNITARIO ($) | SUBTOTAL ($)
193 | 3.1 | Equipo general | $/HH | 5.4 | 3989.107 | 21541.1779
193 | 3.2 | Camión Aljibe P. Hid. | HM | 0.05 | 24500 | 1286.25
193 | 3.3 | Bomba de pruebas | HM | 0.05 | 2500 | 131.25
193 | 3.4 | Equipos y herramientas para Pruebas Hidráulicas | HM | 0.05 | 1650 | 86.625
193 | 3.5 | Equipos para Sold. | $ | 1 | 1553.9354 | 1553.9354
193 | TOTAL COSTO (E.M.) $ |  |  |  |  | 24807.489
193
193 | 4. OTROS GASTOS (O.G.)
193 |  | CATEGORIA | UNIDAD | CANTIDAD | COSTO UNITARIO ($) | SUBTOTAL ($)
193 | 4.1 | SC Inpección y RX | $ | 1 | 3038.5893 | 3038.5893
193 | 4.2 | Fletes cañerías | viaj | 1 | 26.8861 | 26.8861
193 | TOTAL COSTO (O.G.) $ |  |  |  |  | 3065.4754
193
193
193 |  |  | TOTAL COSTO DIRECTO $ |  |  | 82751.9624
|  |  | PRECIO TOTAL $ |  |  | 15962853.5476
| Proponente | Firma |  |  | Fecha
Cartulinas CMPC S.A. Planta Maule
Sub-gerencia de proyectos
Programa Proyecto CO M450
ANALISIS DE PRECIOS UNITARIOS
| PARTIDA DEL ITEM | DESCRIPCION |  |  | UNID | CANTIDAD
187 | 10.5.2.1.9 | NPS = 6" |  |  | m | 186.5
187
187 | COSTO DIRECTOS
187 | 1. MANO DE OBRA (M.O.)
187 |  | CATEGORIA | UNIDAD | CANTIDAD | COSTO UNITARIO ($) | SUBTOTAL ($)
187 | 1.1 | Cuadrilla Cañería A.Carbono (montaje) | HH | 7.36 | 6955 | 51158.3446
187 | 1.2 | Cuadrilla Pruebas Hidráulicas | HH | 0.36 | 6955 | 2473.1244
187 | TOTAL COSTO (M.O.) $ |  |  |  |  | 53631.472
187
187 | 2. MATERIALES (M.)
187 |  | CATEGORIA | UNIDAD | CANTIDAD | COSTO UNITARIO ($) | SUBTOTAL ($)
187 | 2.1 | Combustible | lt | 0.51 | 600 | 306.6
187 | 2.2 | Fittings, Manguera, Cabezales etc. | $/m | 0.35 | 1500 | 525
187 | 2.3 | Material soldadura (argón) | $ | 1 | 9281.3433 | 9281.3433
187 | 2.4 | Electrodos, varillas tig | $ | 1 | 1065.6641 | 1065.6641
187 | 2.5 | Empaquetaduras y pernos | $ | 1 | 1150.3762 | 1150.3762
187 | 2.6 | Material soldadura (papel disolvo) | $ | 1 | 820.58 | 820.58
187 | 2.7 | Suministro general terreno | $ | 1 | 3572.6558 | 3572.6558
187 | TOTAL COSTO (M.) $ |  |  |  |  | 16722.219
187
187 | 3. EQUIPOS Y MAQUINARIAS (E.M.)
187 |  | CATEGORIA | UNIDAD | CANTIDAD | COSTO UNITARIO ($) | SUBTOTAL ($)
187 | 3.1 | Equipo general | $/HH | 7.59 | 3989.107 | 30277.3222
187 | 3.2 | Camión Aljibe P. Hid. | HM | 0.05 | 24500 | 1286.25
187 | 3.3 | Bomba de pruebas | HM | 0.05 | 2500 | 131.25
187 | 3.4 | Equipos y herramientas para Pruebas Hidráulicas | HM | 0.05 | 1650 | 86.625
187 | 3.5 | Equipos para Sold. | $ | 1 | 1553.9354 | 1553.9354
187 | TOTAL COSTO (E.M.) $ |  |  |  |  | 33543.6326
187
187 | 4. OTROS GASTOS (O.G.)
187 |  | CATEGORIA | UNIDAD | CANTIDAD | COSTO UNITARIO ($) | SUBTOTAL ($)
187 | 4.1 | SC Inpección y RX | $ | 1 | 3038.5893 | 3038.5893
187 | 4.2 | Fletes cañerías | viaj | 1 | 26.8861 | 26.8861
187 | TOTAL COSTO (O.G.) $ |  |  |  |  | 3065.4754
187
187
|  |  | TOTAL COSTO DIRECTO $ |  |  | 106962.799
|  |  | PRECIO TOTAL $ |  |  | 19948562.0122
| Proponente | Firma |  |  | Fecha
Cartulinas CMPC S.A. Planta Maule
Sub-gerencia de proyectos
Programa Proyecto CO M450
ANALISIS DE PRECIOS UNITARIOS
| PARTIDA DEL ITEM | DESCRIPCION |  |  | UNID | CANTIDAD
668 | 10.5.2.1.10 | NPS = 8" |  |  | m | 668.2
668
668 | COSTO DIRECTOS
668 | 1. MANO DE OBRA (M.O.)
668 |  | CATEGORIA | UNIDAD | CANTIDAD | COSTO UNITARIO ($) | SUBTOTAL ($)
668 | 1.1 | Cuadrilla Cañería A.Carbono (montaje) | HH | 9.39 | 6955 | 65290.484
668 | 1.2 | Cuadrilla Pruebas Hidráulicas | HH | 0.36 | 6955 | 2473.1244
668 | TOTAL COSTO (M.O.) $ |  |  |  |  | 67763.612
668
668 | 2. MATERIALES (M.)
668 |  | CATEGORIA | UNIDAD | CANTIDAD | COSTO UNITARIO ($) | SUBTOTAL ($)
668 | 2.1 | Combustible | lt | 0.51 | 600 | 306.6
668 | 2.2 | Fittings, Manguera, Cabezales etc. | $/m | 0.35 | 1500 | 525
668 | 2.3 | Material soldadura (argón) | $ | 1 | 9281.3433 | 9281.3433
668 | 2.4 | Electrodos, varillas tig | $ | 1 | 1065.6641 | 1065.6641
668 | 2.5 | Empaquetaduras y pernos | $ | 1 | 1150.3762 | 1150.3762
668 | 2.6 | Material soldadura (papel disolvo) | $ | 1 | 820.58 | 820.58
668 | 2.7 | Suministro general terreno | $ | 1 | 3572.6558 | 3572.6558
668 | TOTAL COSTO (M.) $ |  |  |  |  | 16722.219
668
668 | 3. EQUIPOS Y MAQUINARIAS (E.M.)
668 |  | CATEGORIA | UNIDAD | CANTIDAD | COSTO UNITARIO ($) | SUBTOTAL ($)
668 | 3.1 | Equipo general | $/HH | 9.59 | 3989.107 | 38255.5362
668 | 3.2 | Camión Aljibe P. Hid. | HM | 0.05 | 24500 | 1286.25
668 | 3.3 | Bomba de pruebas | HM | 0.05 | 2500 | 131.25
668 | 3.4 | Equipos y herramientas para Pruebas Hidráulicas | HM | 0.05 | 1650 | 86.625
668 | 3.5 | Equipos para Sold. | $ | 1 | 1553.9354 | 1553.9354
668 | TOTAL COSTO (E.M.) $ |  |  |  |  | 41521.8465
668
668 | 4. OTROS GASTOS (O.G.)
668 |  | CATEGORIA | UNIDAD | CANTIDAD | COSTO UNITARIO ($) | SUBTOTAL ($)
668 | 4.1 | SC Inpección y RX | $ | 1 | 3038.5893 | 3038.5893
668 | 4.2 | Fletes cañerías | viaj | 1 | 26.8861 | 26.8861
668 | TOTAL COSTO (O.G.) $ |  |  |  |  | 3065.4754
668
|  |  | TOTAL COSTO DIRECTO $ |  |  | 129073.1529
|  |  | PRECIO TOTAL $ |  |  | 86246680.7827
| Proponente | Firma |  |  | Fecha
Cartulinas CMPC S.A. Planta Maule
Sub-gerencia de proyectos
Programa Proyecto CO M450
ANALISIS DE PRECIOS UNITARIOS
| PARTIDA DEL ITEM | DESCRIPCION |  |  | UNID | CANTIDAD
402 | 10.5.2.1.11 | NPS = 10" |  |  | m | 401.8
402
402 | COSTO DIRECTOS
402 | 1. MANO DE OBRA (M.O.)
402 |  | CATEGORIA | UNIDAD | CANTIDAD | COSTO UNITARIO ($) | SUBTOTAL ($)
402 | 1.1 | Cuadrilla Cañería A.Carbono (montaje) | HH | 11.6 | 6955 | 80694.516
402 | 1.2 | Cuadrilla Pruebas Hidráulicas | HH | 0.36 | 6955 | 2473.1244
402 | TOTAL COSTO (M.O.) $ |  |  |  |  | 83167.644
402
402 | 2. MATERIALES (M.)
402 |  | CATEGORIA | UNIDAD | CANTIDAD | COSTO UNITARIO ($) | SUBTOTAL ($)
402 | 2.1 | Combustible | lt | 0.51 | 600 | 306.6
402 | 2.2 | Fittings, Manguera, Cabezales etc. | $/m | 0.35 | 1500 | 525
402 | 2.3 | Material soldadura (argón) | $ | 1 | 9281.3433 | 9281.3433
402 | 2.4 | Electrodos, varillas tig | $ | 1 | 1065.6641 | 1065.6641
402 | 2.5 | Empaquetaduras y pernos | $ | 1 | 1150.3762 | 1150.3762
402 | 2.6 | Material soldadura (papel disolvo) | $ | 1 | 820.58 | 820.58
402 | 2.7 | Suministro general terreno | $ | 1 | 3572.6558 | 3572.6558
402 | TOTAL COSTO (M.) $ |  |  |  |  | 16722.219
402
402 | 3. EQUIPOS Y MAQUINARIAS (E.M.)
402 |  | CATEGORIA | UNIDAD | CANTIDAD | COSTO UNITARIO ($) | SUBTOTAL ($)
402 | 3.1 | Equipo general | $/HH | 11.77 | 3989.107 | 46951.7894
402 | 3.2 | Camión Aljibe P. Hid. | HM | 0.05 | 24500 | 1286.25
402 | 3.3 | Bomba de pruebas | HM | 0.05 | 2500 | 131.25
402 | 3.4 | Equipos y herramientas para Pruebas Hidráulicas | HM | 0.05 | 1650 | 86.625
402 | 3.5 | Equipos para Sold. | $ | 1 | 1553.9354 | 1553.9354
402 | TOTAL COSTO (E.M.) $ |  |  |  |  | 50218.1004
402
402 | 4. OTROS GASTOS (O.G.)
402 |  | CATEGORIA | UNIDAD | CANTIDAD | COSTO UNITARIO ($) | SUBTOTAL ($)
402 | 4.1 | SC Inpección y RX | $ | 1 | 3038.5893 | 3038.5893
402 | 4.2 | Fletes cañerías | viaj | 1 | 26.8861 | 26.8861
402 | TOTAL COSTO (O.G.) $ |  |  |  |  | 3065.4754
402
402
|  |  | TOTAL COSTO DIRECTO $ |  |  | 153173.4388
|  |  | PRECIO TOTAL $ |  |  | 61545087.7264
| Proponente | Firma |  |  | Fecha
Cartulinas CMPC S.A. Planta Maule
Sub-gerencia de proyectos
Programa Proyecto CO M450
ANALISIS DE PRECIOS UNITARIOS
| PARTIDA DEL ITEM | DESCRIPCION |  |  | UNID | CANTIDAD
166 | 10.5.2.1.12 | NPS = 12" |  |  | m | 165.6
166
166 | COSTO DIRECTOS
166 | 1. MANO DE OBRA (M.O.)
166 |  | CATEGORIA | UNIDAD | CANTIDAD | COSTO UNITARIO ($) | SUBTOTAL ($)
166 | 1.1 | Cuadrilla Cañería A.Carbono (montaje) | HH | 14.72 | 6955 | 102387.35
166 | 1.2 | Cuadrilla Pruebas Hidráulicas | HH | 0.36 | 6955 | 2473.1244
166 | TOTAL COSTO (M.O.) $ |  |  |  |  | 104860.479
166
166 | 2. MATERIALES (M.)
166 |  | CATEGORIA | UNIDAD | CANTIDAD | COSTO UNITARIO ($) | SUBTOTAL ($)
166 | 2.1 | Combustible | lt | 0.51 | 600 | 306.6
166 | 2.2 | Fittings, Manguera, Cabezales etc. | $/m | 0.35 | 1500 | 525
166 | 2.3 | Material soldadura (argón) | $ | 1 | 9281.3433 | 9281.3433
166 | 2.4 | Electrodos, varillas tig | $ | 1 | 1065.6641 | 1065.6641
166 | 2.5 | Empaquetaduras y pernos | $ | 1 | 1150.3762 | 1150.3762
166 | 2.6 | Material soldadura (papel disolvo) | $ | 1 | 820.58 | 820.58
166 | 2.7 | Suministro general terreno | $ | 1 | 3572.6558 | 3572.6558
166 | TOTAL COSTO (M.) $ |  |  |  |  | 16722.219
166
166 | 3. EQUIPOS Y MAQUINARIAS (E.M.)
166 |  | CATEGORIA | UNIDAD | CANTIDAD | COSTO UNITARIO ($) | SUBTOTAL ($)
166 | 3.1 | Equipo general | $/HH | 14.84 | 3989.107 | 59198.3479
166 | 3.2 | Camión Aljibe P. Hid. | HM | 0.05 | 24500 | 1286.25
166 | 3.3 | Bomba de pruebas | HM | 0.05 | 2500 | 131.25
166 | 3.4 | Equipos y herramientas para Pruebas Hidráulicas | HM | 0.05 | 1650 | 86.625
166 | 3.5 | Equipos para Sold. | $ | 1 | 1553.9354 | 1553.9354
166 | TOTAL COSTO (E.M.) $ |  |  |  |  | 62464.6584
166
166 | 4. OTROS GASTOS (O.G.)
166 |  | CATEGORIA | UNIDAD | CANTIDAD | COSTO UNITARIO ($) | SUBTOTAL ($)
166 | 4.1 | SC Inpección y RX | $ | 1 | 3038.5893 | 3038.5893
166 | 4.2 | Fletes cañerías | viaj | 1 | 26.8861 | 26.8861
166 | TOTAL COSTO (O.G.) $ |  |  |  |  | 3065.4754
166
166
166 |  |  | TOTAL COSTO DIRECTO $ |  |  | 187112.8318
166 |  |  | PRECIO TOTAL $ |  |  | 30985884.9403
166
166
166
166
166
| Proponente | Firma |  |  | Fecha
Cartulinas CMPC S.A. Planta Maule
Sub-gerencia de proyectos
Programa Proyecto CO M450
ANALISIS DE PRECIOS UNITARIOS
| PARTIDA DEL ITEM | DESCRIPCION |  |  | UNID | CANTIDAD
2 | 10.5.2.1.13 | NPS = 14" |  |  | m | 1.9
2
2 | COSTO DIRECTOS
2 | 1. MANO DE OBRA (M.O.)
2 |  | CATEGORIA | UNIDAD | CANTIDAD | COSTO UNITARIO ($) | SUBTOTAL ($)
2 | 1.1 | Cuadrilla Cañería A.Carbono (montaje) | HH | 16.08 | 6955 | 111855.8834
2 | 1.2 | Cuadrilla Pruebas Hidráulicas | HH | 0.36 | 6955 | 2473.1244
2 | TOTAL COSTO (M.O.) $ |  |  |  |  | 114329.0132
2
2 | 2. MATERIALES (M.)
2 |  | CATEGORIA | UNIDAD | CANTIDAD | COSTO UNITARIO ($) | SUBTOTAL ($)
2 | 2.1 | Combustible | lt | 0.51 | 600 | 306.6
2 | 2.2 | Fittings, Manguera, Cabezales etc. | $/m | 0.35 | 1500 | 525
2 | 2.3 | Material soldadura (argón) | $ | 1 | 9281.3433 | 9281.3433
2 | 2.4 | Electrodos, varillas tig | $ | 1 | 1065.6641 | 1065.6641
2 | 2.5 | Empaquetaduras y pernos | $ | 1 | 1150.3762 | 1150.3762
2 | 2.6 | Material soldadura (papel disolvo) | $ | 1 | 820.58 | 820.58
2 | 2.7 | Suministro general terreno | $ | 1 | 3572.6558 | 3572.6558
2 | TOTAL COSTO (M.) $ |  |  |  |  | 16722.2189
2
2 | 3. EQUIPOS Y MAQUINARIAS (E.M.)
2 |  | CATEGORIA | UNIDAD | CANTIDAD | COSTO UNITARIO ($) | SUBTOTAL ($)
2 | 3.1 | Equipo general | $/HH | 16.18 | 3989.107 | 64543.7513
2 | 3.2 | Camión Aljibe P. Hid. | HM | 0.05 | 24500 | 1286.25
2 | 3.3 | Bomba de pruebas | HM | 0.05 | 2500 | 131.25
2 | 3.4 | Equipos y herramientas para Pruebas Hidráulicas | HM | 0.05 | 1650 | 86.625
2 | 3.5 | Equipos para Sold. | $ | 1 | 1553.9354 | 1553.9354
2 | TOTAL COSTO (E.M.) $ |  |  |  |  | 67810.0621
2
2 | 4. OTROS GASTOS (O.G.)
2 |  | CATEGORIA | UNIDAD | CANTIDAD | COSTO UNITARIO ($) | SUBTOTAL ($)
2 | 4.1 | SC Inpección y RX | $ | 1 | 3038.5893 | 3038.5893
2 | 4.2 | Fletes cañerías | viaj | 1 | 26.8861 | 26.8861
2 | TOTAL COSTO (O.G.) $ |  |  |  |  | 3065.4754
2
2
2 |  |  | TOTAL COSTO DIRECTO $ |  |  | 201926.7696
|  |  | PRECIO TOTAL $ |  |  | 383660.8623
| Proponente | Firma |  |  | Fecha
Cartulinas CMPC S.A. Planta Maule
Sub-gerencia de proyectos
Programa Proyecto CO M450
ANALISIS DE PRECIOS UNITARIOS
| PARTIDA DEL ITEM | DESCRIPCION |  |  | UNID | CANTIDAD
376 | 10.5.2.1.14 | NPS = 16" |  |  | m | 376.2
376
376 | COSTO DIRECTOS
376 | 1. MANO DE OBRA (M.O.)
376 |  | CATEGORIA | UNIDAD | CANTIDAD | COSTO UNITARIO ($) | SUBTOTAL ($)
376 | 1.1 | Cuadrilla Cañería A.Carbono (montaje) | HH | 18.1 | 6955 | 125917.3621
376 | 1.2 | Cuadrilla Pruebas Hidráulicas | HH | 0.36 | 6955 | 2473.1244
376 | TOTAL COSTO (M.O.) $ |  |  |  |  | 128390.492
376
376 | 2. MATERIALES (M.)
376 |  | CATEGORIA | UNIDAD | CANTIDAD | COSTO UNITARIO ($) | SUBTOTAL ($)
376 | 2.1 | Combustible | lt | 0.51 | 600 | 306.6
376 | 2.2 | Fittings, Manguera, Cabezales etc. | $/m | 0.35 | 1500 | 525
376 | 2.3 | Material soldadura (argón) | $ | 1 | 9281.3433 | 9281.3433
376 | 2.4 | Electrodos, varillas tig | $ | 1 | 1065.6641 | 1065.6641
376 | 2.5 | Empaquetaduras y pernos | $ | 1 | 1150.3762 | 1150.3762
376 | 2.6 | Material soldadura (papel disolvo) | $ | 1 | 820.58 | 820.58
376 | 2.7 | Suministro general terreno | $ | 1 | 3572.6558 | 3572.6558
376 | TOTAL COSTO (M.) $ |  |  |  |  | 16722.219
376
376 | 3. EQUIPOS Y MAQUINARIAS (E.M.)
376 |  | CATEGORIA | UNIDAD | CANTIDAD | COSTO UNITARIO ($) | SUBTOTAL ($)
376 | 3.1 | Equipo general | $/HH | 18.17 | 3989.107 | 72482.0742
376 | 3.2 | Camión Aljibe P. Hid. | HM | 0.05 | 24500 | 1286.25
376 | 3.3 | Bomba de pruebas | HM | 0.05 | 2500 | 131.25
376 | 3.4 | Equipos y herramientas para Pruebas Hidráulicas | HM | 0.05 | 1650 | 86.625
376 | 3.5 | Equipos para Sold. | $ | 1 | 1553.9354 | 1553.9354
376 | TOTAL COSTO (E.M.) $ |  |  |  |  | 75748.385
376
376 | 4. OTROS GASTOS (O.G.)
376 |  | CATEGORIA | UNIDAD | CANTIDAD | COSTO UNITARIO ($) | SUBTOTAL ($)
376 | 4.1 | SC Inpección y RX | $ | 1 | 3038.5893 | 3038.5893
376 | 4.2 | Fletes cañerías | viaj | 1 | 26.8861 | 26.8861
376 | TOTAL COSTO (O.G.) $ |  |  |  |  | 3065.4754
376
376
376 |  |  | TOTAL COSTO DIRECTO $ |  |  | 223926.5714
376 |  |  | PRECIO TOTAL $ |  |  | 84241176.1763
376
| Proponente | Firma |  |  | Fecha
Cartulinas CMPC S.A. Planta Maule
Sub-gerencia de proyectos
Programa Proyecto CO M450
ANALISIS DE PRECIOS UNITARIOS
| PARTIDA DEL ITEM | DESCRIPCION |  |  | UNID | CANTIDAD
219 | 10.5.2.1.15 | NPS = 20" |  |  | m | 218.9
219
219 | COSTO DIRECTOS
219 | 1. MANO DE OBRA (M.O.)
219 |  | CATEGORIA | UNIDAD | CANTIDAD | COSTO UNITARIO ($) | SUBTOTAL ($)
219 | 1.1 | Cuadrilla Cañería A.Carbono (montaje) | HH | 16.92 | 6955 | 117650.0605
219 | 1.2 | Cuadrilla Pruebas Hidráulicas | HH | 0.36 | 6955 | 2473.1244
219 | TOTAL COSTO (M.O.) $ |  |  |  |  | 120123.191
219
219 | 2. MATERIALES (M.)
219 |  | CATEGORIA | UNIDAD | CANTIDAD | COSTO UNITARIO ($) | SUBTOTAL ($)
219 | 2.1 | Combustible | lt | 0.51 | 600 | 306.6
219 | 2.2 | Fittings, Manguera, Cabezales etc. | $/m | 0.35 | 1500 | 525
219 | 2.3 | Material soldadura (argón) | $ | 1 | 9281.3433 | 9281.3433
219 | 2.4 | Electrodos, varillas tig | $ | 1 | 1065.6641 | 1065.6641
219 | 2.5 | Empaquetaduras y pernos | $ | 1 | 1150.3762 | 1150.3762
219 | 2.6 | Material soldadura (papel disolvo) | $ | 1 | 820.58 | 820.58
219 | 2.7 | Suministro general terreno | $ | 1 | 3572.6558 | 3572.6558
219 | TOTAL COSTO (M.) $ |  |  |  |  | 16722.219
219
219 | 3. EQUIPOS Y MAQUINARIAS (E.M.)
219 |  | CATEGORIA | UNIDAD | CANTIDAD | COSTO UNITARIO ($) | SUBTOTAL ($)
219 | 3.1 | Equipo general | $/HH | 17 | 3989.107 | 67814.8191
219 | 3.2 | Camión Aljibe P. Hid. | HM | 0.05 | 24500 | 1286.25
219 | 3.3 | Bomba de pruebas | HM | 0.05 | 2500 | 131.25
219 | 3.4 | Equipos y herramientas para Pruebas Hidráulicas | HM | 0.05 | 1650 | 86.625
219 | 3.5 | Equipos para Sold. | $ | 1 | 1553.9354 | 1553.9354
219 | TOTAL COSTO (E.M.) $ |  |  |  |  | 71081.1298
219
219 | 4. OTROS GASTOS (O.G.)
219 |  | CATEGORIA | UNIDAD | CANTIDAD | COSTO UNITARIO ($) | SUBTOTAL ($)
219 | 4.1 | SC Inpección y RX | $ | 1 | 3038.5893 | 3038.5893
219 | 4.2 | Fletes cañerías | viaj | 1 | 26.8861 | 26.8861
219 | TOTAL COSTO (O.G.) $ |  |  |  |  | 3065.4754
219
219
219 |  |  | TOTAL COSTO DIRECTO $ |  |  | 210992.0152
|  |  | PRECIO TOTAL $ |  |  | 46186152.1358
| Proponente | Firma |  |  | Fecha
Cartulinas CMPC S.A. Planta Maule
Sub-gerencia de proyectos
Programa Proyecto CO M450
ANALISIS DE PRECIOS UNITARIOS
| PARTIDA DEL ITEM | DESCRIPCION |  |  | UNID | CANTIDAD
73 | 10.5.2.1.16 | NPS = 18" |  |  | m | 73.3
73
73 | COSTO DIRECTOS
73 | 1. MANO DE OBRA (M.O.)
73 |  | CATEGORIA | UNIDAD | CANTIDAD | COSTO UNITARIO ($) | SUBTOTAL ($)
73 | 1.1 | Cuadrilla Cañería A.Carbono (montaje) | HH | 20.05 | 6955 | 139413.5552
73 | 1.2 | Cuadrilla Pruebas Hidráulicas | HH | 0.36 | 6955 | 2473.1244
73 | TOTAL COSTO (M.O.) $ |  |  |  |  | 141886.686
73
73 | 2. MATERIALES (M.)
73 |  | CATEGORIA | UNIDAD | CANTIDAD | COSTO UNITARIO ($) | SUBTOTAL ($)
73 | 2.1 | Combustible | lt | 0.51 | 600 | 306.6
73 | 2.2 | Fittings, Manguera, Cabezales etc. | $/m | 0.35 | 1500 | 525
73 | 2.3 | Material soldadura (argón) | $ | 1 | 9281.3433 | 9281.3433
73 | 2.4 | Electrodos, varillas tig | $ | 1 | 1065.6641 | 1065.6641
73 | 2.5 | Empaquetaduras y pernos | $ | 1 | 1150.3762 | 1150.3762
73 | 2.6 | Material soldadura (papel disolvo) | $ | 1 | 820.58 | 820.58
73 | 2.7 | Suministro general terreno | $ | 1 | 3572.6558 | 3572.6558
73 | TOTAL COSTO (M.) $ |  |  |  |  | 16722.219
73
73 | 3. EQUIPOS Y MAQUINARIAS (E.M.)
73 |  | CATEGORIA | UNIDAD | CANTIDAD | COSTO UNITARIO ($) | SUBTOTAL ($)
73 | 3.1 | Equipo general | $/HH | 20.08 | 3989.107 | 80101.2686
73 | 3.2 | Camión Aljibe P. Hid. | HM | 0.05 | 24500 | 1286.25
73 | 3.3 | Bomba de pruebas | HM | 0.05 | 2500 | 131.25
73 | 3.4 | Equipos y herramientas para Pruebas Hidráulicas | HM | 0.05 | 1650 | 86.625
73 | 3.5 | Equipos para Sold. | $ | 1 | 1553.9354 | 1553.9354
73 | TOTAL COSTO (E.M.) $ |  |  |  |  | 83367.5795
73
73 | 4. OTROS GASTOS (O.G.)
73 |  | CATEGORIA | UNIDAD | CANTIDAD | COSTO UNITARIO ($) | SUBTOTAL ($)
73 | 4.1 | SC Inpección y RX | $ | 1 | 3038.5893 | 3038.5893
73 | 4.2 | Fletes cañerías | viaj | 1 | 26.8861 | 26.8861
73 | TOTAL COSTO (O.G.) $ |  |  |  |  | 3065.4754
73
73
|  |  | TOTAL COSTO DIRECTO $ |  |  | 245041.9599
|  |  | PRECIO TOTAL $ |  |  | 17961575.662
| Proponente | Firma |  |  | Fecha
Cartulinas CMPC S.A. Planta Maule
Sub-gerencia de proyectos
Programa Proyecto CO M450
ANALISIS DE PRECIOS UNITARIOS
| PARTIDA DEL ITEM | DESCRIPCION |  |  | UNID | CANTIDAD
3 | 10.5.2.1.17 | NPS = 24" |  |  | m | 3.3
3
3 | COSTO DIRECTOS
3 | 1. MANO DE OBRA (M.O.)
3 |  | CATEGORIA | UNIDAD | CANTIDAD | COSTO UNITARIO ($) | SUBTOTAL ($)
3 | 1.1 | Cuadrilla Cañería A.Carbono (montaje) | HH | 22.56 | 6955 | 156937.408
3 | 1.2 | Cuadrilla Pruebas Hidráulicas | HH | 0.36 | 6955 | 2473.1244
3 | TOTAL COSTO (M.O.) $ |  |  |  |  | 159410.54
3
3 | 2. MATERIALES (M.)
3 |  | CATEGORIA | UNIDAD | CANTIDAD | COSTO UNITARIO ($) | SUBTOTAL ($)
3 | 2.1 | Combustible | lt | 0.51 | 600 | 306.6
3 | 2.2 | Fittings, Manguera, Cabezales etc. | $/m | 0.35 | 1500 | 525
3 | 2.3 | Material soldadura (argón) | $ | 1 | 9281.3433 | 9281.3433
3 | 2.4 | Electrodos, varillas tig | $ | 1 | 1065.6641 | 1065.6641
3 | 2.5 | Empaquetaduras y pernos | $ | 1 | 1150.3762 | 1150.3762
3 | 2.6 | Material soldadura (papel disolvo) | $ | 1 | 820.58 | 820.58
3 | 2.7 | Suministro general terreno | $ | 1 | 3572.6558 | 3572.6558
3 | TOTAL COSTO (M.) $ |  |  |  |  | 16722.2191
3
3 | 3. EQUIPOS Y MAQUINARIAS (E.M.)
3 |  | CATEGORIA | UNIDAD | CANTIDAD | COSTO UNITARIO ($) | SUBTOTAL ($)
3 | 3.1 | Equipo general | $/HH | 22.56 | 3989.107 | 89994.254
3 | 3.2 | Camión Aljibe P. Hid. | HM | 0.05 | 24500 | 1286.25
3 | 3.3 | Bomba de pruebas | HM | 0.05 | 2500 | 131.25
3 | 3.4 | Equipos y herramientas para Pruebas Hidráulicas | HM | 0.05 | 1650 | 86.625
3 | 3.5 | Equipos para Sold. | $ | 1 | 1553.9354 | 1553.9354
3 | TOTAL COSTO (E.M.) $ |  |  |  |  | 93260.5642
3
3 | 4. OTROS GASTOS (O.G.)
3 |  | CATEGORIA | UNIDAD | CANTIDAD | COSTO UNITARIO ($) | SUBTOTAL ($)
3 | 4.1 | SC Inpección y RX | $ | 1 | 3038.5893 | 3038.5893
3 | 4.2 | Fletes cañerías | viaj | 1 | 26.8861 | 26.8861
3 | TOTAL COSTO (O.G.) $ |  |  |  |  | 3065.4754
3
3
3 |  |  | TOTAL COSTO DIRECTO $ |  |  | 272458.7987
3 |  |  | PRECIO TOTAL $ |  |  | 899114.0356
| Proponente | Firma |  |  | Fecha
Cartulinas CMPC S.A. Planta Maule
Sub-gerencia de proyectos
Programa Proyecto CO M450
ANALISIS DE PRECIOS UNITARIOS
| PARTIDA DEL ITEM | DESCRIPCION |  |  | UNID | CANTIDAD
6 | 10.5.2.3.1 | NPS = 1 1/2" |  |  | m | 6
6
6 | COSTO DIRECTOS
6 | 1. MANO DE OBRA (M.O.)
6 |  | CATEGORIA | UNIDAD | CANTIDAD | COSTO UNITARIO ($) | SUBTOTAL ($)
6 | 1.1 | Cuadrilla Cañería A.Carbono (montaje) | HH | 4.75 | 6955 | 33069.2062
6 | 1.2 | Cuadrilla Pruebas Hidráulicas | HH | 0.36 | 6955 | 2473.1244
6 | TOTAL COSTO (M.O.) $ |  |  |  |  | 35542.333
6
6 | 2. MATERIALES (M.)
6 |  | CATEGORIA | UNIDAD | CANTIDAD | COSTO UNITARIO ($) | SUBTOTAL ($)
6 | 2.1 | Combustible | lt | 0.51 | 600 | 306.6
6 | 2.2 | Fittings, Manguera, Cabezales etc. | $/m | 0.35 | 1500 | 525
6 | 2.3 | Material soldadura (argón) | $ | 1 | 9281.3433 | 9281.3433
6 | 2.4 | Electrodos, varillas tig | $ | 1 | 1065.6641 | 1065.6641
6 | 2.5 | Empaquetaduras y pernos | $ | 1 | 1150.3762 | 1150.3762
6 | 2.6 | Material soldadura (papel disolvo) | $ | 1 | 820.58 | 820.58
6 | 2.7 | Suministro general terreno | $ | 1 | 3572.6558 | 3572.6558
6 | TOTAL COSTO (M.) $ |  |  |  |  | 16722.219
6
6 | 3. EQUIPOS Y MAQUINARIAS (E.M.)
6 |  | CATEGORIA | UNIDAD | CANTIDAD | COSTO UNITARIO ($) | SUBTOTAL ($)
6 | 3.1 | Equipo general | $/HH | 5.03 | 3989.107 | 20065.2083
6 | 3.2 | Camión Aljibe P. Hid. | HM | 0.05 | 24500 | 1286.25
6 | 3.3 | Bomba de pruebas | HM | 0.05 | 2500 | 131.25
6 | 3.4 | Equipos y herramientas para Pruebas Hidráulicas | HM | 0.05 | 1650 | 86.625
6 | 3.5 | Equipos para Sold. | $ | 1 | 1553.9354 | 1553.9354
6 | TOTAL COSTO (E.M.) $ |  |  |  |  | 23331.5194
6
6 | 4. OTROS GASTOS (O.G.)
6 |  | CATEGORIA | UNIDAD | CANTIDAD | COSTO UNITARIO ($) | SUBTOTAL ($)
6 | 4.1 | SC Inpección y RX | $ | 1 | 3038.5893 | 3038.5893
6 | 4.2 | Fletes cañerías | viaj | 1 | 26.8861 | 26.8861
6 | TOTAL COSTO (O.G.) $ |  |  |  |  | 3065.4754
6
|  |  | TOTAL COSTO DIRECTO $ |  |  | 78661.5468
|  |  | PRECIO TOTAL $ |  |  | 471969.2806
| Proponente | Firma |  |  | Fecha
Cartulinas CMPC S.A. Planta Maule
Sub-gerencia de proyectos
Programa Proyecto CO M450
ANALISIS DE PRECIOS UNITARIOS
| PARTIDA DEL ITEM | DESCRIPCION |  |  | UNID | CANTIDAD
41 | 10.5.2.3.2 | NPS = 2" |  |  | m | 41.2
41
41 | COSTO DIRECTOS
41 | 1. MANO DE OBRA (M.O.)
41 |  | CATEGORIA | UNIDAD | CANTIDAD | COSTO UNITARIO ($) | SUBTOTAL ($)
41 | 1.1 | Cuadrilla Cañería A.Carbono (montaje) | HH | 3.78 | 6955 | 26285.7793
41 | 1.2 | Cuadrilla Pruebas Hidráulicas | HH | 0.36 | 6955 | 2473.1244
41 | TOTAL COSTO (M.O.) $ |  |  |  |  | 28758.905
41
41 | 2. MATERIALES (M.)
41 |  | CATEGORIA | UNIDAD | CANTIDAD | COSTO UNITARIO ($) | SUBTOTAL ($)
41 | 2.1 | Combustible | lt | 0.51 | 600 | 306.6
41 | 2.2 | Fittings, Manguera, Cabezales etc. | $/m | 0.35 | 1500 | 525
41 | 2.3 | Material soldadura (argón) | $ | 1 | 9281.3433 | 9281.3433
41 | 2.4 | Electrodos, varillas tig | $ | 1 | 1065.6641 | 1065.6641
41 | 2.5 | Empaquetaduras y pernos | $ | 1 | 1150.3762 | 1150.3762
41 | 2.6 | Material soldadura (papel disolvo) | $ | 1 | 820.58 | 820.58
41 | 2.7 | Suministro general terreno | $ | 1 | 3572.6558 | 3572.6558
41 | TOTAL COSTO (M.) $ |  |  |  |  | 16722.219
41
41 | 3. EQUIPOS Y MAQUINARIAS (E.M.)
41 |  | CATEGORIA | UNIDAD | CANTIDAD | COSTO UNITARIO ($) | SUBTOTAL ($)
41 | 3.1 | Equipo general | $/HH | 4.07 | 3989.107 | 16235.6655
41 | 3.2 | Camión Aljibe P. Hid. | HM | 0.05 | 24500 | 1286.25
41 | 3.3 | Bomba de pruebas | HM | 0.05 | 2500 | 131.25
41 | 3.4 | Equipos y herramientas para Pruebas Hidráulicas | HM | 0.05 | 1650 | 86.625
41 | 3.5 | Equipos para Sold. | $ | 1 | 1553.9354 | 1553.9354
41 | TOTAL COSTO (E.M.) $ |  |  |  |  | 19501.9763
41
41 | 4. OTROS GASTOS (O.G.)
41 |  | CATEGORIA | UNIDAD | CANTIDAD | COSTO UNITARIO ($) | SUBTOTAL ($)
41 | 4.1 | SC Inpección y RX | $ | 1 | 3038.5893 | 3038.5893
41 | 4.2 | Fletes cañerías | viaj | 1 | 26.8861 | 26.8861
41 | TOTAL COSTO (O.G.) $ |  |  |  |  | 3065.4754
41
41
41 |  |  | TOTAL COSTO DIRECTO $ |  |  | 68048.5757
41 |  |  | PRECIO TOTAL $ |  |  | 2803601.3179
41
41
41
41
41
41 | Proponente | Firma |  |  | Fecha
41
41
41 | Cartulinas CMPC S.A. Planta Maule
41 | Sub-gerencia de proyectos
41 | Programa Proyecto CO M450
41
41 | ANALISIS DE PRECIOS UNITARIOS
41
41 | PARTIDA DEL ITEM | DESCRIPCION |  |  | UNID | CANTIDAD
41 | 10.5.2.3.3 | NPS = 3" |  |  | m | 41.2
41
41 | COSTO DIRECTOS
41 | 1. MANO DE OBRA (M.O.)
41 |  | CATEGORIA | UNIDAD | CANTIDAD | COSTO UNITARIO ($) | SUBTOTAL ($)
41 | 1.1 | Cuadrilla Cañería A.Carbono (montaje) | HH | 5.15 | 6955 | 35824.9734
41 | 1.2 | Cuadrilla Pruebas Hidráulicas | HH | 0.36 | 6955 | 2473.1244
41 | TOTAL COSTO (M.O.) $ |  |  |  |  | 38298.1
41
41 | 2. MATERIALES (M.)
41 |  | CATEGORIA | UNIDAD | CANTIDAD | COSTO UNITARIO ($) | SUBTOTAL ($)
41 | 2.1 | Combustible | lt | 0.51 | 600 | 306.6
41 | 2.2 | Fittings, Manguera, Cabezales etc. | $/m | 0.35 | 1500 | 525
41 | 2.3 | Material soldadura (argón) | $ | 1 | 9281.3433 | 9281.3433
41 | 2.4 | Electrodos, varillas tig | $ | 1 | 1065.6641 | 1065.6641
41 | 2.5 | Empaquetaduras y pernos | $ | 1 | 1150.3762 | 1150.3762
41 | 2.6 | Material soldadura (papel disolvo) | $ | 1 | 820.58 | 820.58
41 | 2.7 | Suministro general terreno | $ | 1 | 3572.6558 | 3572.6558
41 | TOTAL COSTO (M.) $ |  |  |  |  | 16722.219
41
41 | 3. EQUIPOS Y MAQUINARIAS (E.M.)
41 |  | CATEGORIA | UNIDAD | CANTIDAD | COSTO UNITARIO ($) | SUBTOTAL ($)
41 | 3.1 | Equipo general | $/HH | 5.42 | 3989.107 | 21620.96
41 | 3.2 | Camión Aljibe P. Hid. | HM | 0.05 | 24500 | 1286.25
41 | 3.3 | Bomba de pruebas | HM | 0.05 | 2500 | 131.25
41 | 3.4 | Equipos y herramientas para Pruebas Hidráulicas | HM | 0.05 | 1650 | 86.625
41 | 3.5 | Equipos para Sold. | $ | 1 | 1553.9354 | 1553.9354
41 | TOTAL COSTO (E.M.) $ |  |  |  |  | 24887.2704
41
41 | 4. OTROS GASTOS (O.G.)
41 |  | CATEGORIA | UNIDAD | CANTIDAD | COSTO UNITARIO ($) | SUBTOTAL ($)
41 | 4.1 | SC Inpección y RX | $ | 1 | 3038.5893 | 3038.5893
41 | 4.2 | Fletes cañerías | viaj | 1 | 26.8861 | 26.8861
41 | TOTAL COSTO (O.G.) $ |  |  |  |  | 3065.4754
|  |  | TOTAL COSTO DIRECTO $ |  |  | 82973.0648
|  |  | PRECIO TOTAL $ |  |  | 3418490.2704
| Proponente | Firma |  |  | Fecha
Cartulinas CMPC S.A. Planta Maule
Sub-gerencia de proyectos
Programa Proyecto CO M450
ANALISIS DE PRECIOS UNITARIOS
| PARTIDA DEL ITEM | DESCRIPCION |  |  | UNID | CANTIDAD
140 | 10.5.2.3.4 | NPS = 6" |  |  | m | 139.8
140
140 | COSTO DIRECTOS
140 | 1. MANO DE OBRA (M.O.)
140 |  | CATEGORIA | UNIDAD | CANTIDAD | COSTO UNITARIO ($) | SUBTOTAL ($)
140 | 1.1 | Cuadrilla Cañería A.Carbono (montaje) | HH | 9.57 | 6955 | 66562.3766
140 | 1.2 | Cuadrilla Pruebas Hidráulicas | HH | 0.36 | 6955 | 2473.1244
140 | TOTAL COSTO (M.O.) $ |  |  |  |  | 69035.504
140
140 | 2. MATERIALES (M.)
140 |  | CATEGORIA | UNIDAD | CANTIDAD | COSTO UNITARIO ($) | SUBTOTAL ($)
140 | 2.1 | Combustible | lt | 0.51 | 600 | 306.6
140 | 2.2 | Fittings, Manguera, Cabezales etc. | $/m | 0.35 | 1500 | 525
140 | 2.3 | Material soldadura (argón) | $ | 1 | 9281.3433 | 9281.3433
140 | 2.4 | Electrodos, varillas tig | $ | 1 | 1065.6641 | 1065.6641
140 | 2.5 | Empaquetaduras y pernos | $ | 1 | 1150.3762 | 1150.3762
140 | 2.6 | Material soldadura (papel disolvo) | $ | 1 | 820.58 | 820.58
140 | 2.7 | Suministro general terreno | $ | 1 | 3572.6558 | 3572.6558
140 | TOTAL COSTO (M.) $ |  |  |  |  | 16722.219
140
140 | 3. EQUIPOS Y MAQUINARIAS (E.M.)
140 |  | CATEGORIA | UNIDAD | CANTIDAD | COSTO UNITARIO ($) | SUBTOTAL ($)
140 | 3.1 | Equipo general | $/HH | 9.77 | 3989.107 | 38973.5754
140 | 3.2 | Camión Aljibe P. Hid. | HM | 0.05 | 24500 | 1286.25
140 | 3.3 | Bomba de pruebas | HM | 0.05 | 2500 | 131.25
140 | 3.4 | Equipos y herramientas para Pruebas Hidráulicas | HM | 0.05 | 1650 | 86.625
140 | 3.5 | Equipos para Sold. | $ | 1 | 1553.9354 | 1553.9354
140 | TOTAL COSTO (E.M.) $ |  |  |  |  | 42239.8865
140
140 | 4. OTROS GASTOS (O.G.)
140 |  | CATEGORIA | UNIDAD | CANTIDAD | COSTO UNITARIO ($) | SUBTOTAL ($)
140 | 4.1 | SC Inpección y RX | $ | 1 | 3038.5893 | 3038.5893
140 | 4.2 | Fletes cañerías | viaj | 1 | 26.8861 | 26.8861
140 | TOTAL COSTO (O.G.) $ |  |  |  |  | 3065.4754
|  |  | TOTAL COSTO DIRECTO $ |  |  | 131063.0849
|  |  | PRECIO TOTAL $ |  |  | 18322619.269
| Proponente | Firma |  |  | Fecha
Cartulinas CMPC S.A. Planta Maule
Sub-gerencia de proyectos
Programa Proyecto CO M450
ANALISIS DE PRECIOS UNITARIOS
| PARTIDA DEL ITEM | DESCRIPCION |  |  | UNID | CANTIDAD
20 | 10.5.2.4.1 | NPS = 14" |  |  | m | 20.4
20
20 | COSTO DIRECTOS
20 | 1. MANO DE OBRA (M.O.)
20 |  | CATEGORIA | UNIDAD | CANTIDAD | COSTO UNITARIO ($) | SUBTOTAL ($)
20 | 1.1 | Cuadrilla Cañería A.Carbono (montaje) | HH | 14.19 | 6955 | 98712.9937
20 | 1.2 | Cuadrilla Pruebas Hidráulicas | HH | 0.36 | 6955 | 2473.1244
20 | TOTAL COSTO (M.O.) $ |  |  |  |  | 101186.123
20
20 | 2. MATERIALES (M.)
20 |  | CATEGORIA | UNIDAD | CANTIDAD | COSTO UNITARIO ($) | SUBTOTAL ($)
20 | 2.1 | Combustible | lt | 0.51 | 600 | 306.6
20 | 2.2 | Fittings, Manguera, Cabezales etc. | $/m | 0.35 | 1500 | 525
20 | 2.3 | Material soldadura (argón) | $ | 1 | 9281.3433 | 9281.3433
20 | 2.4 | Electrodos, varillas tig | $ | 1 | 1065.6641 | 1065.6641
20 | 2.5 | Empaquetaduras y pernos | $ | 1 | 1150.3762 | 1150.3762
20 | 2.6 | Material soldadura (papel disolvo) | $ | 1 | 820.58 | 820.58
20 | 2.7 | Suministro general terreno | $ | 1 | 3572.6558 | 3572.6558
20 | TOTAL COSTO (M.) $ |  |  |  |  | 16722.219
20
20 | 3. EQUIPOS Y MAQUINARIAS (E.M.)
20 |  | CATEGORIA | UNIDAD | CANTIDAD | COSTO UNITARIO ($) | SUBTOTAL ($)
20 | 3.1 | Equipo general | $/HH | 14.32 | 3989.107 | 57124.0123
20 | 3.2 | Camión Aljibe P. Hid. | HM | 0.05 | 24500 | 1286.25
20 | 3.3 | Bomba de pruebas | HM | 0.05 | 2500 | 131.25
20 | 3.4 | Equipos y herramientas para Pruebas Hidráulicas | HM | 0.05 | 1650 | 86.625
20 | 3.5 | Equipos para Sold. | $ | 1 | 1553.9354 | 1553.9354
20 | TOTAL COSTO (E.M.) $ |  |  |  |  | 60390.323
20
20 | 4. OTROS GASTOS (O.G.)
20 |  | CATEGORIA | UNIDAD | CANTIDAD | COSTO UNITARIO ($) | SUBTOTAL ($)
20 | 4.1 | SC Inpección y RX | $ | 1 | 3038.5893 | 3038.5893
20 | 4.2 | Fletes cañerías | viaj | 1 | 26.8861 | 26.8861
| TOTAL COSTO (O.G.) $ |  |  |  |  | 3065.4754
|  |  | TOTAL COSTO DIRECTO $ |  |  | 181364.1404
|  |  | PRECIO TOTAL $ |  |  | 3699828.4636
| Proponente | Firma |  |  | Fecha
Cartulinas CMPC S.A. Planta Maule
Sub-gerencia de proyectos
Programa Proyecto CO M450
ANALISIS DE PRECIOS UNITARIOS
| PARTIDA DEL ITEM | DESCRIPCION |  |  | UNID | CANTIDAD
1 | 10.5.3.1.1 | NPS = 2" |  |  | un | 1
1
1 | COSTO DIRECTOS
1 | 1. MANO DE OBRA (M.O.)
1 |  | CATEGORIA | UNIDAD | CANTIDAD | COSTO UNITARIO ($) | SUBTOTAL ($)
1 | 1.1 | Cuadrilla Cañería A.Carbono (válvulas y miscelaneos) | HH | 2.54 | 6955 | 17665.1743
1 | TOTAL COSTO (M.O.) $ |  |  |  |  | 17665.175
1
1 | 3. EQUIPOS Y MAQUINARIAS (E.M.)
1 |  | CATEGORIA | UNIDAD | CANTIDAD | COSTO UNITARIO ($) | SUBTOTAL ($)
1 | 3.1 | Equipo general | $/HH | 2.5 | 3989.107 | 9972.7675
1 | TOTAL COSTO (E.M.) $ |  |  |  |  | 9972.7675
1
1
|  |  | TOTAL COSTO DIRECTO $ |  |  | 27637.9418
|  |  | PRECIO TOTAL $ |  |  | 27637.9418
| Proponente | Firma |  |  | Fecha
Cartulinas CMPC S.A. Planta Maule
Sub-gerencia de proyectos
Programa Proyecto CO M450
ANALISIS DE PRECIOS UNITARIOS
| PARTIDA DEL ITEM | DESCRIPCION |  |  | UNID | CANTIDAD
3 | 10.5.3.1.2 | NPS = 2 1/2" |  |  | un | 3
3
3 | COSTO DIRECTOS
3 | 1. MANO DE OBRA (M.O.)
3 |  | CATEGORIA | UNIDAD | CANTIDAD | COSTO UNITARIO ($) | SUBTOTAL ($)
3 | 1.1 | Cuadrilla Cañería A.Carbono (válvulas y miscelaneos) | HH | 4.06 | 6955 | 28264.2788
3 | TOTAL COSTO (M.O.) $ |  |  |  |  | 28264.28
3
3 | 3. EQUIPOS Y MAQUINARIAS (E.M.)
3 |  | CATEGORIA | UNIDAD | CANTIDAD | COSTO UNITARIO ($) | SUBTOTAL ($)
3 | 3.1 | Equipo general | $/HH | 4 | 3989.107 | 15956.428
3 | TOTAL COSTO (E.M.) $ |  |  |  |  | 15956.428
3
3
|  |  | TOTAL COSTO DIRECTO $ |  |  | 44220.7068
|  |  | PRECIO TOTAL $ |  |  | 132662.1204
| Proponente | Firma |  |  | Fecha
Cartulinas CMPC S.A. Planta Maule
Sub-gerencia de proyectos
Programa Proyecto CO M450
ANALISIS DE PRECIOS UNITARIOS
| PARTIDA DEL ITEM | DESCRIPCION |  |  | UNID | CANTIDAD
12 | 10.5.3.1.3 | NPS = 3" |  |  | un | 12
12
12 | COSTO DIRECTOS
12 | 1. MANO DE OBRA (M.O.)
12 |  | CATEGORIA | UNIDAD | CANTIDAD | COSTO UNITARIO ($) | SUBTOTAL ($)
12 | 1.1 | Cuadrilla Cañería A.Carbono (válvulas y miscelaneos) | HH | 4.06 | 6955 | 28264.2788
12 | TOTAL COSTO (M.O.) $ |  |  |  |  | 28264.28
12
12 | 3. EQUIPOS Y MAQUINARIAS (E.M.)
12 |  | CATEGORIA | UNIDAD | CANTIDAD | COSTO UNITARIO ($) | SUBTOTAL ($)
12 | 3.1 | Equipo general | $/HH | 4 | 3989.107 | 15956.428
12 | TOTAL COSTO (E.M.) $ |  |  |  |  | 15956.428
12
12
12 |  |  | TOTAL COSTO DIRECTO $ |  |  | 44220.7068
|  |  | PRECIO TOTAL $ |  |  | 530648.4816
| Proponente | Firma |  |  | Fecha
Cartulinas CMPC S.A. Planta Maule
Sub-gerencia de proyectos
Programa Proyecto CO M450
ANALISIS DE PRECIOS UNITARIOS
| PARTIDA DEL ITEM | DESCRIPCION |  |  | UNID | CANTIDAD
8 | 10.5.3.1.4 | NPS = 4" |  |  | un | 8
8
8 | COSTO DIRECTOS
8 | 1. MANO DE OBRA (M.O.)
8 |  | CATEGORIA | UNIDAD | CANTIDAD | COSTO UNITARIO ($) | SUBTOTAL ($)
8 | 1.1 | Cuadrilla Cañería A.Carbono (válvulas y miscelaneos) | HH | 5.08 | 6955 | 35330.3485
8 | TOTAL COSTO (M.O.) $ |  |  |  |  | 35330.35
8
8 | 3. EQUIPOS Y MAQUINARIAS (E.M.)
8 |  | CATEGORIA | UNIDAD | CANTIDAD | COSTO UNITARIO ($) | SUBTOTAL ($)
8 | 3.1 | Equipo general | $/HH | 5 | 3989.107 | 19945.535
8 | TOTAL COSTO (E.M.) $ |  |  |  |  | 19945.535
|  |  | TOTAL COSTO DIRECTO $ |  |  | 55275.8835
|  |  | PRECIO TOTAL $ |  |  | 442207.068
| Proponente | Firma |  |  | Fecha
Cartulinas CMPC S.A. Planta Maule
Sub-gerencia de proyectos
Programa Proyecto CO M450
ANALISIS DE PRECIOS UNITARIOS
| PARTIDA DEL ITEM | DESCRIPCION |  |  | UNID | CANTIDAD
6 | 10.5.3.1.5 | NPS = 6" |  |  | un | 6
6
6 | COSTO DIRECTOS
6 | 1. MANO DE OBRA (M.O.)
6 |  | CATEGORIA | UNIDAD | CANTIDAD | COSTO UNITARIO ($) | SUBTOTAL ($)
6 | 1.1 | Cuadrilla Cañería A.Carbono (válvulas y miscelaneos) | HH | 8.13 | 6955 | 56528.5576
6 | TOTAL COSTO (M.O.) $ |  |  |  |  | 56528.56
6
6 | 3. EQUIPOS Y MAQUINARIAS (E.M.)
6 |  | CATEGORIA | UNIDAD | CANTIDAD | COSTO UNITARIO ($) | SUBTOTAL ($)
6 | 3.1 | Equipo general | $/HH | 8 | 3989.107 | 31912.856
6 | TOTAL COSTO (E.M.) $ |  |  |  |  | 31912.856
6
|  |  | TOTAL COSTO DIRECTO $ |  |  | 88441.4136
|  |  | PRECIO TOTAL $ |  |  | 530648.4816
| Proponente | Firma |  |  | Fecha
Cartulinas CMPC S.A. Planta Maule
Sub-gerencia de proyectos
Programa Proyecto CO M450
ANALISIS DE PRECIOS UNITARIOS
| PARTIDA DEL ITEM | DESCRIPCION |  |  | UNID | CANTIDAD
19 | 10.5.3.1.6 | NPS = 8" |  |  | un | 19
19
19 | COSTO DIRECTOS
19 | 1. MANO DE OBRA (M.O.)
19 |  | CATEGORIA | UNIDAD | CANTIDAD | COSTO UNITARIO ($) | SUBTOTAL ($)
19 | 1.1 | Cuadrilla Cañería A.Carbono (válvulas y miscelaneos) | HH | 10.16 | 6955 | 70660.697
19 | TOTAL COSTO (M.O.) $ |  |  |  |  | 70660.7
19
19 | 3. EQUIPOS Y MAQUINARIAS (E.M.)
19 |  | CATEGORIA | UNIDAD | CANTIDAD | COSTO UNITARIO ($) | SUBTOTAL ($)
19 | 3.1 | Equipo general | $/HH | 10 | 3989.107 | 39891.07
19 | TOTAL COSTO (E.M.) $ |  |  |  |  | 39891.07
19
19
19 |  |  | TOTAL COSTO DIRECTO $ |  |  | 110551.767
19 |  |  | PRECIO TOTAL $ |  |  | 2100483.573
| Proponente | Firma |  |  | Fecha
Cartulinas CMPC S.A. Planta Maule
Sub-gerencia de proyectos
Programa Proyecto CO M450
ANALISIS DE PRECIOS UNITARIOS
| PARTIDA DEL ITEM | DESCRIPCION |  |  | UNID | CANTIDAD
7 | 10.5.3.1.7 | NPS = 10" |  |  | un | 7
7
7 | COSTO DIRECTOS
7 | 1. MANO DE OBRA (M.O.)
7 |  | CATEGORIA | UNIDAD | CANTIDAD | COSTO UNITARIO ($) | SUBTOTAL ($)
7 | 1.1 | Cuadrilla Cañería A.Carbono (válvulas y miscelaneos) | HH | 12.19 | 6955 | 84792.8364
7 | TOTAL COSTO (M.O.) $ |  |  |  |  | 84792.84
7
7 | 3. EQUIPOS Y MAQUINARIAS (E.M.)
7 |  | CATEGORIA | UNIDAD | CANTIDAD | COSTO UNITARIO ($) | SUBTOTAL ($)
7 | 3.1 | Equipo general | $/HH | 12 | 3989.107 | 47869.284
7 | TOTAL COSTO (E.M.) $ |  |  |  |  | 47869.284
7
7
|  |  | TOTAL COSTO DIRECTO $ |  |  | 132662.1204
|  |  | PRECIO TOTAL $ |  |  | 928634.8428
| Proponente | Firma |  |  | Fecha
Cartulinas CMPC S.A. Planta Maule
Sub-gerencia de proyectos
Programa Proyecto CO M450
ANALISIS DE PRECIOS UNITARIOS
| PARTIDA DEL ITEM | DESCRIPCION |  |  | UNID | CANTIDAD
10 | 10.5.3.1.8 | NPS = 12" |  |  | un | 10
10
10 | COSTO DIRECTOS
10 | 1. MANO DE OBRA (M.O.)
10 |  | CATEGORIA | UNIDAD | CANTIDAD | COSTO UNITARIO ($) | SUBTOTAL ($)
10 | 1.1 | Cuadrilla Cañería A.Carbono (válvulas y miscelaneos) | HH | 15.24 | 6955 | 105991.0455
10 | TOTAL COSTO (M.O.) $ |  |  |  |  | 105991.05
10
10 | 3. EQUIPOS Y MAQUINARIAS (E.M.)
10 |  | CATEGORIA | UNIDAD | CANTIDAD | COSTO UNITARIO ($) | SUBTOTAL ($)
10 | 3.1 | Equipo general | $/HH | 15 | 3989.107 | 59836.605
10 | TOTAL COSTO (E.M.) $ |  |  |  |  | 59836.605
10
|  |  | TOTAL COSTO DIRECTO $ |  |  | 165827.6505
|  |  | PRECIO TOTAL $ |  |  | 1658276.505
| Proponente | Firma |  |  | Fecha
Cartulinas CMPC S.A. Planta Maule
Sub-gerencia de proyectos
Programa Proyecto CO M450
ANALISIS DE PRECIOS UNITARIOS
| PARTIDA DEL ITEM | DESCRIPCION |  |  | UNID | CANTIDAD
1 | 10.5.3.1.9 | NPS = 14" |  |  | un | 1
1
1 | COSTO DIRECTOS
1 | 1. MANO DE OBRA (M.O.)
1 |  | CATEGORIA | UNIDAD | CANTIDAD | COSTO UNITARIO ($) | SUBTOTAL ($)
1 | 1.1 | Cuadrilla Cañería A.Carbono (válvulas y miscelaneos) | HH | 18.29 | 6955 | 127189.2546
1 | TOTAL COSTO (M.O.) $ |  |  |  |  | 127189.26
1
1 | 3. EQUIPOS Y MAQUINARIAS (E.M.)
1 |  | CATEGORIA | UNIDAD | CANTIDAD | COSTO UNITARIO ($) | SUBTOTAL ($)
1 | 3.1 | Equipo general | $/HH | 18 | 3989.107 | 71803.926
1 | TOTAL COSTO (E.M.) $ |  |  |  |  | 71803.926
1
1
1 |  |  | TOTAL COSTO DIRECTO $ |  |  | 198993.1806
|  |  | PRECIO TOTAL $ |  |  | 198993.1806
| Proponente | Firma |  |  | Fecha
Cartulinas CMPC S.A. Planta Maule
Sub-gerencia de proyectos
Programa Proyecto CO M450
ANALISIS DE PRECIOS UNITARIOS
| PARTIDA DEL ITEM | DESCRIPCION |  |  | UNID | CANTIDAD
8 | 10.5.3.1.10 | NPS = 16" |  |  | un | 8
8
8 | COSTO DIRECTOS
8 | 1. MANO DE OBRA (M.O.)
8 |  | CATEGORIA | UNIDAD | CANTIDAD | COSTO UNITARIO ($) | SUBTOTAL ($)
8 | 1.1 | Cuadrilla Cañería A.Carbono (válvulas y miscelaneos) | HH | 25.4 | 6955 | 176651.7425
8 | TOTAL COSTO (M.O.) $ |  |  |  |  | 176651.75
8
8 | 3. EQUIPOS Y MAQUINARIAS (E.M.)
8 |  | CATEGORIA | UNIDAD | CANTIDAD | COSTO UNITARIO ($) | SUBTOTAL ($)
8 | 3.1 | Equipo general | $/HH | 25 | 3989.107 | 99727.675
8 | TOTAL COSTO (E.M.) $ |  |  |  |  | 99727.675
8
8
8 |  |  | TOTAL COSTO DIRECTO $ |  |  | 276379.4175
|  |  | PRECIO TOTAL $ |  |  | 2211035.34
| Proponente | Firma |  |  | Fecha
Cartulinas CMPC S.A. Planta Maule
Sub-gerencia de proyectos
Programa Proyecto CO M450
ANALISIS DE PRECIOS UNITARIOS
| PARTIDA DEL ITEM | DESCRIPCION |  |  | UNID | CANTIDAD
3 | 10.5.3.1.11 | NPS = 20" |  |  | un | 3
3
3 | COSTO DIRECTOS
3 | 1. MANO DE OBRA (M.O.)
3 |  | CATEGORIA | UNIDAD | CANTIDAD | COSTO UNITARIO ($) | SUBTOTAL ($)
3 | 1.1 | Cuadrilla Cañería A.Carbono (válvulas y miscelaneos) | HH | 35.56 | 6955 | 247312.4395
3 | TOTAL COSTO (M.O.) $ |  |  |  |  | 247312.45
3
3 | 3. EQUIPOS Y MAQUINARIAS (E.M.)
3 |  | CATEGORIA | UNIDAD | CANTIDAD | COSTO UNITARIO ($) | SUBTOTAL ($)
3 | 3.1 | Equipo general | $/HH | 35 | 3989.107 | 139618.745
3 | TOTAL COSTO (E.M.) $ |  |  |  |  | 139618.745
3
3
|  |  | TOTAL COSTO DIRECTO $ |  |  | 386931.1845
|  |  | PRECIO TOTAL $ |  |  | 1160793.5535
| Proponente | Firma |  |  | Fecha
Cartulinas CMPC S.A. Planta Maule
Sub-gerencia de proyectos
Programa Proyecto CO M450
ANALISIS DE PRECIOS UNITARIOS
| PARTIDA DEL ITEM | DESCRIPCION |  |  | UNID | CANTIDAD
2 | 10.5.3.1.12 | NPS = 24" |  |  | un | 2
2
2 | COSTO DIRECTOS
2 | 1. MANO DE OBRA (M.O.)
2 |  | CATEGORIA | UNIDAD | CANTIDAD | COSTO UNITARIO ($) | SUBTOTAL ($)
2 | 1.1 | Cuadrilla Cañería A.Carbono (válvulas y miscelaneos) | HH | 4.06 | 6955 | 28264.2788
2 | TOTAL COSTO (M.O.) $ |  |  |  |  | 28264.28
2
2 | 3. EQUIPOS Y MAQUINARIAS (E.M.)
2 |  | CATEGORIA | UNIDAD | CANTIDAD | COSTO UNITARIO ($) | SUBTOTAL ($)
2 | 3.1 | Equipo general | $/HH | 4 | 3989.107 | 15956.428
2 | TOTAL COSTO (E.M.) $ |  |  |  |  | 15956.428
|  |  | TOTAL COSTO DIRECTO $ |  |  | 44220.7068
|  |  | PRECIO TOTAL $ |  |  | 88441.4136
| Proponente | Firma |  |  | Fecha
Cartulinas CMPC S.A. Planta Maule
Sub-gerencia de proyectos
Programa Proyecto CO M450
ANALISIS DE PRECIOS UNITARIOS
| PARTIDA DEL ITEM | DESCRIPCION |  |  | UNID | CANTIDAD
1 | 10.5.3.2.1 | NPS = 3/8" |  |  | un | 1
1
1 | COSTO DIRECTOS
1 | 1. MANO DE OBRA (M.O.)
1 |  | CATEGORIA | UNIDAD | CANTIDAD | COSTO UNITARIO ($) | SUBTOTAL ($)
1 | 1.1 | Cuadrilla Cañería A.Carbono (válvulas y miscelaneos) | HH | 1.52 | 6955 | 10599.1046
1 | TOTAL COSTO (M.O.) $ |  |  |  |  | 10599.105
1
1 | 3. EQUIPOS Y MAQUINARIAS (E.M.)
1 |  | CATEGORIA | UNIDAD | CANTIDAD | COSTO UNITARIO ($) | SUBTOTAL ($)
1 | 3.1 | Equipo general | $/HH | 1.5 | 3989.107 | 5983.6605
1 | TOTAL COSTO (E.M.) $ |  |  |  |  | 5983.6605
1
1
|  |  | TOTAL COSTO DIRECTO $ |  |  | 16582.7651
|  |  | PRECIO TOTAL $ |  |  | 16582.7651
| Proponente | Firma |  |  | Fecha
Cartulinas CMPC S.A. Planta Maule
Sub-gerencia de proyectos
Programa Proyecto CO M450
ANALISIS DE PRECIOS UNITARIOS
| PARTIDA DEL ITEM | DESCRIPCION |  |  | UNID | CANTIDAD
1 | 10.5.3.2.2 | NPS = 1/2" |  |  | un | 1
1
1 | COSTO DIRECTOS
1 | 1. MANO DE OBRA (M.O.)
1 |  | CATEGORIA | UNIDAD | CANTIDAD | COSTO UNITARIO ($) | SUBTOTAL ($)
1 | 1.1 | Cuadrilla Cañería A.Carbono (válvulas y miscelaneos) | HH | 1.52 | 6955 | 10599.1046
1 | TOTAL COSTO (M.O.) $ |  |  |  |  | 10599.105
1
1 | 3. EQUIPOS Y MAQUINARIAS (E.M.)
1 |  | CATEGORIA | UNIDAD | CANTIDAD | COSTO UNITARIO ($) | SUBTOTAL ($)
1 | 3.1 | Equipo general | $/HH | 1.5 | 3989.107 | 5983.6605
1 | TOTAL COSTO (E.M.) $ |  |  |  |  | 5983.6605
1
1
|  |  | TOTAL COSTO DIRECTO $ |  |  | 16582.7651
|  |  | PRECIO TOTAL $ |  |  | 16582.7651
| Proponente | Firma |  |  | Fecha
Cartulinas CMPC S.A. Planta Maule
Sub-gerencia de proyectos
Programa Proyecto CO M450
ANALISIS DE PRECIOS UNITARIOS
| PARTIDA DEL ITEM | DESCRIPCION |  |  | UNID | CANTIDAD
21 | 10.5.3.2.3 | NPS = 3/4" |  |  | un | 21
21
21 | COSTO DIRECTOS
21 | 1. MANO DE OBRA (M.O.)
21 |  | CATEGORIA | UNIDAD | CANTIDAD | COSTO UNITARIO ($) | SUBTOTAL ($)
21 | 1.1 | Cuadrilla Cañería A.Carbono (válvulas y miscelaneos) | HH | 1.52 | 6955 | 10599.1046
21 | TOTAL COSTO (M.O.) $ |  |  |  |  | 10599.105
21
21 | 3. EQUIPOS Y MAQUINARIAS (E.M.)
21 |  | CATEGORIA | UNIDAD | CANTIDAD | COSTO UNITARIO ($) | SUBTOTAL ($)
21 | 3.1 | Equipo general | $/HH | 1.5 | 3989.107 | 5983.6605
21 | TOTAL COSTO (E.M.) $ |  |  |  |  | 5983.6605
21
|  |  | TOTAL COSTO DIRECTO $ |  |  | 16582.7651
|  |  | PRECIO TOTAL $ |  |  | 348238.0671
| Proponente | Firma |  |  | Fecha
Cartulinas CMPC S.A. Planta Maule
Sub-gerencia de proyectos
Programa Proyecto CO M450
ANALISIS DE PRECIOS UNITARIOS
| PARTIDA DEL ITEM | DESCRIPCION |  |  | UNID | CANTIDAD
2 | 10.5.3.2.4 | NPS = 1" |  |  | un | 2
2
2 | COSTO DIRECTOS
2 | 1. MANO DE OBRA (M.O.)
2 |  | CATEGORIA | UNIDAD | CANTIDAD | COSTO UNITARIO ($) | SUBTOTAL ($)
2 | 1.1 | Cuadrilla Cañería A.Carbono (válvulas y miscelaneos) | HH | 2.03 | 6955 | 14132.1394
2 | TOTAL COSTO (M.O.) $ |  |  |  |  | 14132.14
2
2 | 3. EQUIPOS Y MAQUINARIAS (E.M.)
2 |  | CATEGORIA | UNIDAD | CANTIDAD | COSTO UNITARIO ($) | SUBTOTAL ($)
2 | 3.1 | Equipo general | $/HH | 2 | 3989.107 | 7978.214
2 | TOTAL COSTO (E.M.) $ |  |  |  |  | 7978.214
2
2
|  |  | TOTAL COSTO DIRECTO $ |  |  | 22110.3534
|  |  | PRECIO TOTAL $ |  |  | 44220.7068
| Proponente | Firma |  |  | Fecha
Cartulinas CMPC S.A. Planta Maule
Sub-gerencia de proyectos
Programa Proyecto CO M450
ANALISIS DE PRECIOS UNITARIOS
| PARTIDA DEL ITEM | DESCRIPCION |  |  | UNID | CANTIDAD
15 | 10.5.3.2.5 | NPS = 1 1/4" |  |  | un | 15
15
15 | COSTO DIRECTOS
15 | 1. MANO DE OBRA (M.O.)
15 |  | CATEGORIA | UNIDAD | CANTIDAD | COSTO UNITARIO ($) | SUBTOTAL ($)
15 | 1.1 | Cuadrilla Cañería A.Carbono (válvulas y miscelaneos) | HH | 2.03 | 6955 | 14132.1394
15 | TOTAL COSTO (M.O.) $ |  |  |  |  | 14132.14
15
15 | 3. EQUIPOS Y MAQUINARIAS (E.M.)
15 |  | CATEGORIA | UNIDAD | CANTIDAD | COSTO UNITARIO ($) | SUBTOTAL ($)
15 | 3.1 | Equipo general | $/HH | 2 | 3989.107 | 7978.214
15 | TOTAL COSTO (E.M.) $ |  |  |  |  | 7978.214
|  |  | TOTAL COSTO DIRECTO $ |  |  | 22110.3534
|  |  | PRECIO TOTAL $ |  |  | 331655.301
| Proponente | Firma |  |  | Fecha
Cartulinas CMPC S.A. Planta Maule
Sub-gerencia de proyectos
Programa Proyecto CO M450
ANALISIS DE PRECIOS UNITARIOS
| PARTIDA DEL ITEM | DESCRIPCION |  |  | UNID | CANTIDAD
6 | 10.5.3.2.6 | NPS = 1 1/2" |  |  | un | 6
6
6 | COSTO DIRECTOS
6 | 1. MANO DE OBRA (M.O.)
6 |  | CATEGORIA | UNIDAD | CANTIDAD | COSTO UNITARIO ($) | SUBTOTAL ($)
6 | 1.1 | Cuadrilla Cañería A.Carbono (válvulas y miscelaneos) | HH | 2.03 | 6955 | 14132.1394
6 | TOTAL COSTO (M.O.) $ |  |  |  |  | 14132.14
6
6 | 3. EQUIPOS Y MAQUINARIAS (E.M.)
6 |  | CATEGORIA | UNIDAD | CANTIDAD | COSTO UNITARIO ($) | SUBTOTAL ($)
6 | 3.1 | Equipo general | $/HH | 2 | 3989.107 | 7978.214
6 | TOTAL COSTO (E.M.) $ |  |  |  |  | 7978.214
|  |  | TOTAL COSTO DIRECTO $ |  |  | 22110.3534
|  |  | PRECIO TOTAL $ |  |  | 132662.1204
| Proponente | Firma |  |  | Fecha
Cartulinas CMPC S.A. Planta Maule
Sub-gerencia de proyectos
Programa Proyecto CO M450
ANALISIS DE PRECIOS UNITARIOS
| PARTIDA DEL ITEM | DESCRIPCION |  |  | UNID | CANTIDAD
13 | 10.5.3.2.7 | NPS = 2" |  |  | un | 13
13
13 | COSTO DIRECTOS
13 | 1. MANO DE OBRA (M.O.)
13 |  | CATEGORIA | UNIDAD | CANTIDAD | COSTO UNITARIO ($) | SUBTOTAL ($)
13 | 1.1 | Cuadrilla Cañería A.Carbono (válvulas y miscelaneos) | HH | 2.54 | 6955 | 17665.1743
13 | TOTAL COSTO (M.O.) $ |  |  |  |  | 17665.175
13
13 | 3. EQUIPOS Y MAQUINARIAS (E.M.)
13 |  | CATEGORIA | UNIDAD | CANTIDAD | COSTO UNITARIO ($) | SUBTOTAL ($)
13 | 3.1 | Equipo general | $/HH | 2.5 | 3989.107 | 9972.7675
| TOTAL COSTO (E.M.) $ |  |  |  |  | 9972.7675
|  |  | TOTAL COSTO DIRECTO $ |  |  | 27637.9418
|  |  | PRECIO TOTAL $ |  |  | 359293.2434
| Proponente | Firma |  |  | Fecha
Cartulinas CMPC S.A. Planta Maule
Sub-gerencia de proyectos
Programa Proyecto CO M450
ANALISIS DE PRECIOS UNITARIOS
| PARTIDA DEL ITEM | DESCRIPCION |  |  | UNID | CANTIDAD
6 | 10.5.3.3.3 | NPS = 3/4" |  |  | un | 6
6
6 | COSTO DIRECTOS
6 | 1. MANO DE OBRA (M.O.)
6 |  | CATEGORIA | UNIDAD | CANTIDAD | COSTO UNITARIO ($) | SUBTOTAL ($)
6 | 1.1 | Cuadrilla Cañería A.Carbono (válvulas y miscelaneos) | HH | 1.52 | 6955 | 10599.1046
6 | TOTAL COSTO (M.O.) $ |  |  |  |  | 10599.105
6
6 | 3. EQUIPOS Y MAQUINARIAS (E.M.)
6 |  | CATEGORIA | UNIDAD | CANTIDAD | COSTO UNITARIO ($) | SUBTOTAL ($)
6 | 3.1 | Equipo general | $/HH | 1.5 | 3989.107 | 5983.6605
6 | TOTAL COSTO (E.M.) $ |  |  |  |  | 5983.6605
|  |  | TOTAL COSTO DIRECTO $ |  |  | 16582.7651
|  |  | PRECIO TOTAL $ |  |  | 99496.5906
| Proponente | Firma |  |  | Fecha
Cartulinas CMPC S.A. Planta Maule
Sub-gerencia de proyectos
Programa Proyecto CO M450
ANALISIS DE PRECIOS UNITARIOS
| PARTIDA DEL ITEM | DESCRIPCION |  |  | UNID | CANTIDAD
1 | 10.5.3.3.1 | NPS = 1 1/2" |  |  | un | 1
1
1 | COSTO DIRECTOS
1 | 1. MANO DE OBRA (M.O.)
1 |  | CATEGORIA | UNIDAD | CANTIDAD | COSTO UNITARIO ($) | SUBTOTAL ($)
1 | 1.1 | Cuadrilla Cañería A.Carbono (válvulas y miscelaneos) | HH | 2.03 | 6955 | 14132.1394
1 | TOTAL COSTO (M.O.) $ |  |  |  |  | 14132.14
1
1 | 3. EQUIPOS Y MAQUINARIAS (E.M.)
1 |  | CATEGORIA | UNIDAD | CANTIDAD | COSTO UNITARIO ($) | SUBTOTAL ($)
1 | 3.1 | Equipo general | $/HH | 2 | 3989.107 | 7978.214
1 | TOTAL COSTO (E.M.) $ |  |  |  |  | 7978.214
1
|  |  | TOTAL COSTO DIRECTO $ |  |  | 22110.3534
|  |  | PRECIO TOTAL $ |  |  | 22110.3534
| Proponente | Firma |  |  | Fecha
Cartulinas CMPC S.A. Planta Maule
Sub-gerencia de proyectos
Programa Proyecto CO M450
ANALISIS DE PRECIOS UNITARIOS
| PARTIDA DEL ITEM | DESCRIPCION |  |  | UNID | CANTIDAD
1 | 10.5.3.3.2 | NPS = 2" |  |  | un | 1
1
1 | COSTO DIRECTOS
1 | 1. MANO DE OBRA (M.O.)
1 |  | CATEGORIA | UNIDAD | CANTIDAD | COSTO UNITARIO ($) | SUBTOTAL ($)
1 | 1.1 | Cuadrilla Cañería A.Carbono (válvulas y miscelaneos) | HH | 2.54 | 6955 | 17665.1743
1 | TOTAL COSTO (M.O.) $ |  |  |  |  | 17665.175
1
1 | 3. EQUIPOS Y MAQUINARIAS (E.M.)
1 |  | CATEGORIA | UNIDAD | CANTIDAD | COSTO UNITARIO ($) | SUBTOTAL ($)
1 | 3.1 | Equipo general | $/HH | 2.5 | 3989.107 | 9972.7675
1 | TOTAL COSTO (E.M.) $ |  |  |  |  | 9972.7675
1
|  |  | TOTAL COSTO DIRECTO $ |  |  | 27637.9418
|  |  | PRECIO TOTAL $ |  |  | 27637.9418
| Proponente | Firma |  |  | Fecha
Cartulinas CMPC S.A. Planta Maule
Sub-gerencia de proyectos
Programa Proyecto CO M450
ANALISIS DE PRECIOS UNITARIOS
| PARTIDA DEL ITEM | DESCRIPCION |  |  | UNID | CANTIDAD
2 | 10.5.3.4.1 | NPS = 3" |  |  | un | 2
2
2 | COSTO DIRECTOS
2 | 1. MANO DE OBRA (M.O.)
2 |  | CATEGORIA | UNIDAD | CANTIDAD | COSTO UNITARIO ($) | SUBTOTAL ($)
2 | 1.1 | Cuadrilla Cañería A.Carbono (válvulas y miscelaneos) | HH | 4.06 | 6955 | 28264.2788
2 | TOTAL COSTO (M.O.) $ |  |  |  |  | 28264.28
2
2 | 3. EQUIPOS Y MAQUINARIAS (E.M.)
2 |  | CATEGORIA | UNIDAD | CANTIDAD | COSTO UNITARIO ($) | SUBTOTAL ($)
2 | 3.1 | Equipo general | $/HH | 4 | 3989.107 | 15956.428
2 | TOTAL COSTO (E.M.) $ |  |  |  |  | 15956.428
2
2
|  |  | TOTAL COSTO DIRECTO $ |  |  | 44220.7068
|  |  | PRECIO TOTAL $ |  |  | 88441.4136
| Proponente | Firma |  |  | Fecha
Cartulinas CMPC S.A. Planta Maule
Sub-gerencia de proyectos
Programa Proyecto CO M450
ANALISIS DE PRECIOS UNITARIOS
| PARTIDA DEL ITEM | DESCRIPCION |  |  | UNID | CANTIDAD
1 | 10.5.3.4.2 | NPS = 4" |  |  | un | 1
1
1 | COSTO DIRECTOS
1 | 1. MANO DE OBRA (M.O.)
1 |  | CATEGORIA | UNIDAD | CANTIDAD | COSTO UNITARIO ($) | SUBTOTAL ($)
1 | 1.1 | Cuadrilla Cañería A.Carbono (válvulas y miscelaneos) | HH | 5.08 | 6955 | 35330.3485
1 | TOTAL COSTO (M.O.) $ |  |  |  |  | 35330.35
1
1 | 3. EQUIPOS Y MAQUINARIAS (E.M.)
1 |  | CATEGORIA | UNIDAD | CANTIDAD | COSTO UNITARIO ($) | SUBTOTAL ($)
1 | 3.1 | Equipo general | $/HH | 5 | 3989.107 | 19945.535
1 | TOTAL COSTO (E.M.) $ |  |  |  |  | 19945.535
1
|  |  | TOTAL COSTO DIRECTO $ |  |  | 55275.8835
|  |  | PRECIO TOTAL $ |  |  | 55275.8835
| Proponente | Firma |  |  | Fecha
Cartulinas CMPC S.A. Planta Maule
Sub-gerencia de proyectos
Programa Proyecto CO M450
ANALISIS DE PRECIOS UNITARIOS
| PARTIDA DEL ITEM | DESCRIPCION |  |  | UNID | CANTIDAD
3 | 10.5.3.4.3 | NPS = 6" |  |  | un | 3
3
3 | COSTO DIRECTOS
3 | 1. MANO DE OBRA (M.O.)
3 |  | CATEGORIA | UNIDAD | CANTIDAD | COSTO UNITARIO ($) | SUBTOTAL ($)
3 | 1.1 | Cuadrilla Cañería A.Carbono (válvulas y miscelaneos) | HH | 8.13 | 6955 | 56528.5576
3 | TOTAL COSTO (M.O.) $ |  |  |  |  | 56528.56
3
3 | 3. EQUIPOS Y MAQUINARIAS (E.M.)
3 |  | CATEGORIA | UNIDAD | CANTIDAD | COSTO UNITARIO ($) | SUBTOTAL ($)
3 | 3.1 | Equipo general | $/HH | 8 | 3989.107 | 31912.856
3 | TOTAL COSTO (E.M.) $ |  |  |  |  | 31912.856
3
|  |  | TOTAL COSTO DIRECTO $ |  |  | 88441.4136
|  |  | PRECIO TOTAL $ |  |  | 265324.2408
| Proponente | Firma |  |  | Fecha
Cartulinas CMPC S.A. Planta Maule
Sub-gerencia de proyectos
Programa Proyecto CO M450
ANALISIS DE PRECIOS UNITARIOS
| PARTIDA DEL ITEM | DESCRIPCION |  |  | UNID | CANTIDAD
2 | 10.5.3.4.4 | NPS = 8" |  |  | un | 2
2
2 | COSTO DIRECTOS
2 | 1. MANO DE OBRA (M.O.)
2 |  | CATEGORIA | UNIDAD | CANTIDAD | COSTO UNITARIO ($) | SUBTOTAL ($)
2 | 1.1 | Cuadrilla Cañería A.Carbono (válvulas y miscelaneos) | HH | 10.16 | 6955 | 70660.697
2 | TOTAL COSTO (M.O.) $ |  |  |  |  | 70660.7
2
2 | 3. EQUIPOS Y MAQUINARIAS (E.M.)
2 |  | CATEGORIA | UNIDAD | CANTIDAD | COSTO UNITARIO ($) | SUBTOTAL ($)
2 | 3.1 | Equipo general | $/HH | 10 | 3989.107 | 39891.07
2 | TOTAL COSTO (E.M.) $ |  |  |  |  | 39891.07
2
|  |  | TOTAL COSTO DIRECTO $ |  |  | 110551.767
|  |  | PRECIO TOTAL $ |  |  | 221103.534
| Proponente | Firma |  |  | Fecha
Cartulinas CMPC S.A. Planta Maule
Sub-gerencia de proyectos
Programa Proyecto CO M450
ANALISIS DE PRECIOS UNITARIOS
| PARTIDA DEL ITEM | DESCRIPCION |  |  | UNID | CANTIDAD
3 | 10.5.3.4.5 | NPS = 12" |  |  | un | 3
3
3 | COSTO DIRECTOS
3 | 1. MANO DE OBRA (M.O.)
3 |  | CATEGORIA | UNIDAD | CANTIDAD | COSTO UNITARIO ($) | SUBTOTAL ($)
3 | 1.1 | Cuadrilla Cañería A.Carbono (válvulas y miscelaneos) | HH | 15.24 | 6955 | 105991.0455
3 | TOTAL COSTO (M.O.) $ |  |  |  |  | 105991.05
3
3 | 3. EQUIPOS Y MAQUINARIAS (E.M.)
3 |  | CATEGORIA | UNIDAD | CANTIDAD | COSTO UNITARIO ($) | SUBTOTAL ($)
3 | 3.1 | Equipo general | $/HH | 15 | 3989.107 | 59836.605
3 | TOTAL COSTO (E.M.) $ |  |  |  |  | 59836.605
3
|  |  | TOTAL COSTO DIRECTO $ |  |  | 165827.6505
|  |  | PRECIO TOTAL $ |  |  | 497482.9515
| Proponente | Firma |  |  | Fecha
Cartulinas CMPC S.A. Planta Maule
Sub-gerencia de proyectos
Programa Proyecto CO M450
ANALISIS DE PRECIOS UNITARIOS
| PARTIDA DEL ITEM | DESCRIPCION |  |  | UNID | CANTIDAD
2 | 10.5.3.5.1 | NPS = 4" |  |  | un | 2
2
2 | COSTO DIRECTOS
2 | 1. MANO DE OBRA (M.O.)
2 |  | CATEGORIA | UNIDAD | CANTIDAD | COSTO UNITARIO ($) | SUBTOTAL ($)
2 | 1.1 | Cuadrilla Cañería A.Carbono (válvulas y miscelaneos) | HH | 5.08 | 6955 | 35330.3485
2 | TOTAL COSTO (M.O.) $ |  |  |  |  | 35330.35
2
2 | 3. EQUIPOS Y MAQUINARIAS (E.M.)
2 |  | CATEGORIA | UNIDAD | CANTIDAD | COSTO UNITARIO ($) | SUBTOTAL ($)
2 | 3.1 | Equipo general | $/HH | 5 | 3989.107 | 19945.535
2 | TOTAL COSTO (E.M.) $ |  |  |  |  | 19945.535
2
2
|  |  | TOTAL COSTO DIRECTO $ |  |  | 55275.8835
|  |  | PRECIO TOTAL $ |  |  | 110551.767
| Proponente | Firma |  |  | Fecha
Cartulinas CMPC S.A. Planta Maule
Sub-gerencia de proyectos
Programa Proyecto CO M450
ANALISIS DE PRECIOS UNITARIOS
| PARTIDA DEL ITEM | DESCRIPCION |  |  | UNID | CANTIDAD
1 | 10.5.3.5.2 | NPS = 6" |  |  | un | 1
1
1 | COSTO DIRECTOS
1 | 1. MANO DE OBRA (M.O.)
1 |  | CATEGORIA | UNIDAD | CANTIDAD | COSTO UNITARIO ($) | SUBTOTAL ($)
1 | 1.1 | Cuadrilla Cañería A.Carbono (válvulas y miscelaneos) | HH | 8.13 | 6955 | 56528.5576
1 | TOTAL COSTO (M.O.) $ |  |  |  |  | 56528.56
1
1 | 3. EQUIPOS Y MAQUINARIAS (E.M.)
1 |  | CATEGORIA | UNIDAD | CANTIDAD | COSTO UNITARIO ($) | SUBTOTAL ($)
1 | 3.1 | Equipo general | $/HH | 8 | 3989.107 | 31912.856
1 | TOTAL COSTO (E.M.) $ |  |  |  |  | 31912.856
1
1
|  |  | TOTAL COSTO DIRECTO $ |  |  | 88441.4136
|  |  | PRECIO TOTAL $ |  |  | 88441.4136
| Proponente | Firma |  |  | Fecha
Cartulinas CMPC S.A. Planta Maule
Sub-gerencia de proyectos
Programa Proyecto CO M450
ANALISIS DE PRECIOS UNITARIOS
| PARTIDA DEL ITEM | DESCRIPCION |  |  | UNID | CANTIDAD
919 | 10.5.4.1 | Soportación Primaria |  |  | kg | 918.6
919
919 | COSTO DIRECTOS
919 | 1. MANO DE OBRA (M.O.)
919 |  | CATEGORIA | UNIDAD | CANTIDAD | COSTO UNITARIO ($) | SUBTOTAL ($)
919 | 1.1 | Cuadrilla Cañería A.Carbono (válvulas y miscelaneos) | HH | 0.25 | 6955 | 1766.5174
919 | TOTAL COSTO (M.O.) $ |  |  |  |  | 1766.518
919
919 | 2. MATERIALES (M.)
919 |  | CATEGORIA | UNIDAD | CANTIDAD | COSTO UNITARIO ($) | SUBTOTAL ($)
919 | 2.1 | Soportes Cañerías Primario | kg | 1 | 2390 | 2390
919 | TOTAL COSTO (M.) $ |  |  |  |  | 2390
919
919 | 3. EQUIPOS Y MAQUINARIAS (E.M.)
919 |  | CATEGORIA | UNIDAD | CANTIDAD | COSTO UNITARIO ($) | SUBTOTAL ($)
919 | 3.1 | Equipo general | $/HH | 0.25 | 3989.107 | 997.2768
919 | TOTAL COSTO (E.M.) $ |  |  |  |  | 1019.7757
919
919 | 4. OTROS GASTOS (O.G.)
919 |  | CATEGORIA | UNIDAD | CANTIDAD | COSTO UNITARIO ($) | SUBTOTAL ($)
919 | 4.1 | Fletes soportes | viaj | 350000 | 21.6012
919 | TOTAL COSTO (O.G.) $ |  |  |  |  | 0
919
919
|  |  | TOTAL COSTO DIRECTO $ |  |  | 5176.2937
|  |  | PRECIO TOTAL $ |  |  | 4754943.4292
| Proponente | Firma |  |  | Fecha
Cartulinas CMPC S.A. Planta Maule
Sub-gerencia de proyectos
Programa Proyecto CO M450
ANALISIS DE PRECIOS UNITARIOS
| PARTIDA DEL ITEM | DESCRIPCION |  |  | UNID | CANTIDAD
11135 | 10.5.4.2 | Soportación Secundaria |  |  | kg | 11135
11135
11135 | COSTO DIRECTOS
11135 | 1. MANO DE OBRA (M.O.)
11135 |  | CATEGORIA | UNIDAD | CANTIDAD | COSTO UNITARIO ($) | SUBTOTAL ($)
11135 | 1.1 | Cuadrilla Cañería A.Carbono (válvulas y miscelaneos) | HH | 0.25 | 6955 | 1766.5174
11135 | TOTAL COSTO (M.O.) $ |  |  |  |  | 1766.518
11135
11135 | 2. MATERIALES (M.)
11135 |  | CATEGORIA | UNIDAD | CANTIDAD | COSTO UNITARIO ($) | SUBTOTAL ($)
11135 | 2.1 | Soportes Cañerías Secundario | kg | 1 | 2250 | 2250
11135 | TOTAL COSTO (M.) $ |  |  |  |  | 2250
11135
11135 | 3. EQUIPOS Y MAQUINARIAS (E.M.)
11135 |  | CATEGORIA | UNIDAD | CANTIDAD | COSTO UNITARIO ($) | SUBTOTAL ($)
11135 | 3.1 | Equipo general | $/HH | 0.25 | 3989.107 | 997.2768
11135 | TOTAL COSTO (E.M.) $ |  |  |  |  | 1019.7757
11135
11135 | 4. OTROS GASTOS (O.G.)
11135 |  | CATEGORIA | UNIDAD | CANTIDAD | COSTO UNITARIO ($) | SUBTOTAL ($)
11135 | 4.1 | Fletes soportes | viaj | 350000 | 21.6012
11135 | TOTAL COSTO (O.G.) $ |  |  |  |  | 0
11135
|  |  | TOTAL COSTO DIRECTO $ |  |  | 5036.2937
|  |  | PRECIO TOTAL $ |  |  | 56079130.7882
| Proponente | Firma |  |  | Fecha
Cartulinas CMPC S.A. Planta Maule
Sub-gerencia de proyectos
Programa Proyecto CO M450
ANALISIS DE PRECIOS UNITARIOS
| PARTIDA DEL ITEM | DESCRIPCION |  |  | UNID | CANTIDAD
4 | 10.5.4.3.1.1 | NPS = 1 1/2" |  |  | un | 4
4
4 | COSTO DIRECTOS
4 | 1. MANO DE OBRA (M.O.)
4 |  | CATEGORIA | UNIDAD | CANTIDAD | COSTO UNITARIO ($) | SUBTOTAL ($)
4 | 1.1 | Cuadrilla Cañería A.Carbono (válvulas y miscelaneos) | HH | 2.03 | 6955 | 14132.1394
4 | TOTAL COSTO (M.O.) $ |  |  |  |  | 14132.14
4
4 | 3. EQUIPOS Y MAQUINARIAS (E.M.)
4 |  | CATEGORIA | UNIDAD | CANTIDAD | COSTO UNITARIO ($) | SUBTOTAL ($)
4 | 3.1 | Equipo general | $/HH | 2 | 3989.107 | 7978.214
4 | TOTAL COSTO (E.M.) $ |  |  |  |  | 7978.214
4
|  |  | TOTAL COSTO DIRECTO $ |  |  | 22110.3534
|  |  | PRECIO TOTAL $ |  |  | 88441.4136
| Proponente | Firma |  |  | Fecha
Cartulinas CMPC S.A. Planta Maule
Sub-gerencia de proyectos
Programa Proyecto CO M450
ANALISIS DE PRECIOS UNITARIOS
| PARTIDA DEL ITEM | DESCRIPCION |  |  | UNID | CANTIDAD
1 | 10.5.4.3.1.2 | NPS = 1 1/4" |  |  | un | 1
1
1 | COSTO DIRECTOS
1 | 1. MANO DE OBRA (M.O.)
1 |  | CATEGORIA | UNIDAD | CANTIDAD | COSTO UNITARIO ($) | SUBTOTAL ($)
1 | 1.1 | Cuadrilla Cañería A.Carbono (válvulas y miscelaneos) | HH | 2.03 | 6955 | 14132.1394
1 | TOTAL COSTO (M.O.) $ |  |  |  |  | 14132.14
1
1 | 3. EQUIPOS Y MAQUINARIAS (E.M.)
1 |  | CATEGORIA | UNIDAD | CANTIDAD | COSTO UNITARIO ($) | SUBTOTAL ($)
1 | 3.1 | Equipo general | $/HH | 2 | 3989.107 | 7978.214
1 | TOTAL COSTO (E.M.) $ |  |  |  |  | 7978.214
|  |  | TOTAL COSTO DIRECTO $ |  |  | 22110.3534
|  |  | PRECIO TOTAL $ |  |  | 22110.3534
| Proponente | Firma |  |  | Fecha
Cartulinas CMPC S.A. Planta Maule
Sub-gerencia de proyectos
Programa Proyecto CO M450
ANALISIS DE PRECIOS UNITARIOS
| PARTIDA DEL ITEM | DESCRIPCION |  |  | UNID | CANTIDAD
4 | 10.5.4.3.1.3 | NPS = 2" |  |  | un | 4
4
4 | COSTO DIRECTOS
4 | 1. MANO DE OBRA (M.O.)
4 |  | CATEGORIA | UNIDAD | CANTIDAD | COSTO UNITARIO ($) | SUBTOTAL ($)
4 | 1.1 | Cuadrilla Cañería A.Carbono (válvulas y miscelaneos) | HH | 2.54 | 6955 | 17665.1743
4 | TOTAL COSTO (M.O.) $ |  |  |  |  | 17665.175
4
4 | 3. EQUIPOS Y MAQUINARIAS (E.M.)
4 |  | CATEGORIA | UNIDAD | CANTIDAD | COSTO UNITARIO ($) | SUBTOTAL ($)
4 | 3.1 | Equipo general | $/HH | 2.5 | 3989.107 | 9972.7675
4 | TOTAL COSTO (E.M.) $ |  |  |  |  | 9972.7675
4
4
|  |  | TOTAL COSTO DIRECTO $ |  |  | 27637.9418
|  |  | PRECIO TOTAL $ |  |  | 110551.7672
| Proponente | Firma |  |  | Fecha
Cartulinas CMPC S.A. Planta Maule
Sub-gerencia de proyectos
Programa Proyecto CO M450
ANALISIS DE PRECIOS UNITARIOS
| PARTIDA DEL ITEM | DESCRIPCION |  |  | UNID | CANTIDAD
1 | 10.5.4.3.1.4 | NPS = 4" |  |  | un | 1
1
1 | COSTO DIRECTOS
1 | 1. MANO DE OBRA (M.O.)
1 |  | CATEGORIA | UNIDAD | CANTIDAD | COSTO UNITARIO ($) | SUBTOTAL ($)
1 | 1.1 | Cuadrilla Cañería A.Carbono (válvulas y miscelaneos) | HH | 5.08 | 6955 | 35330.3485
1 | TOTAL COSTO (M.O.) $ |  |  |  |  | 35330.35
1
1 | 3. EQUIPOS Y MAQUINARIAS (E.M.)
1 |  | CATEGORIA | UNIDAD | CANTIDAD | COSTO UNITARIO ($) | SUBTOTAL ($)
1 | 3.1 | Equipo general | $/HH | 5 | 3989.107 | 19945.535
1 | TOTAL COSTO (E.M.) $ |  |  |  |  | 19945.535
1
|  |  | TOTAL COSTO DIRECTO $ |  |  | 55275.8835
|  |  | PRECIO TOTAL $ |  |  | 55275.8835
| Proponente | Firma |  |  | Fecha
Cartulinas CMPC S.A. Planta Maule
Sub-gerencia de proyectos
Programa Proyecto CO M450
ANALISIS DE PRECIOS UNITARIOS
| PARTIDA DEL ITEM | DESCRIPCION |  |  | UNID | CANTIDAD
3 | 10.5.4.3.1.5 | NPS = 8" |  |  | un | 3
3
3 | COSTO DIRECTOS
3 | 1. MANO DE OBRA (M.O.)
3 |  | CATEGORIA | UNIDAD | CANTIDAD | COSTO UNITARIO ($) | SUBTOTAL ($)
3 | 1.1 | Cuadrilla Cañería A.Carbono (válvulas y miscelaneos) | HH | 10.16 | 6955 | 70660.697
3 | TOTAL COSTO (M.O.) $ |  |  |  |  | 70660.7
3
3 | 3. EQUIPOS Y MAQUINARIAS (E.M.)
3 |  | CATEGORIA | UNIDAD | CANTIDAD | COSTO UNITARIO ($) | SUBTOTAL ($)
3 | 3.1 | Equipo general | $/HH | 10 | 3989.107 | 39891.07
3 | TOTAL COSTO (E.M.) $ |  |  |  |  | 39891.07
3
3
|  |  | TOTAL COSTO DIRECTO $ |  |  | 110551.767
|  |  | PRECIO TOTAL $ |  |  | 331655.301
| Proponente | Firma |  |  | Fecha
Cartulinas CMPC S.A. Planta Maule
Sub-gerencia de proyectos
Programa Proyecto CO M450
ANALISIS DE PRECIOS UNITARIOS
| PARTIDA DEL ITEM | DESCRIPCION |  |  | UNID | CANTIDAD
1 | 10.5.4.3.1.6 | NPS = 10" |  |  | un | 1
1
1 | COSTO DIRECTOS
1 | 1. MANO DE OBRA (M.O.)
1 |  | CATEGORIA | UNIDAD | CANTIDAD | COSTO UNITARIO ($) | SUBTOTAL ($)
1 | 1.1 | Cuadrilla Cañería A.Carbono (válvulas y miscelaneos) | HH | 12.19 | 6955 | 84792.8364
1 | TOTAL COSTO (M.O.) $ |  |  |  |  | 84792.84
1
1 | 3. EQUIPOS Y MAQUINARIAS (E.M.)
1 |  | CATEGORIA | UNIDAD | CANTIDAD | COSTO UNITARIO ($) | SUBTOTAL ($)
1 | 3.1 | Equipo general | $/HH | 12 | 3989.107 | 47869.284
1 | TOTAL COSTO (E.M.) $ |  |  |  |  | 47869.284
1
|  |  | TOTAL COSTO DIRECTO $ |  |  | 132662.1204
|  |  | PRECIO TOTAL $ |  |  | 132662.1204
| Proponente | Firma |  |  | Fecha
Cartulinas CMPC S.A. Planta Maule
Sub-gerencia de proyectos
Programa Proyecto CO M450
ANALISIS DE PRECIOS UNITARIOS
| PARTIDA DEL ITEM | DESCRIPCION |  |  | UNID | CANTIDAD
2 | 10.5.4.3.1.7 | NPS = 16" |  |  | un | 2
2
2 | COSTO DIRECTOS
2 | 1. MANO DE OBRA (M.O.)
2 |  | CATEGORIA | UNIDAD | CANTIDAD | COSTO UNITARIO ($) | SUBTOTAL ($)
2 | 1.1 | Cuadrilla Cañería A.Carbono (válvulas y miscelaneos) | HH | 25.4 | 6955 | 176651.7425
2 | TOTAL COSTO (M.O.) $ |  |  |  |  | 176651.75
2
2 | 3. EQUIPOS Y MAQUINARIAS (E.M.)
2 |  | CATEGORIA | UNIDAD | CANTIDAD | COSTO UNITARIO ($) | SUBTOTAL ($)
2 | 3.1 | Equipo general | $/HH | 25 | 3989.107 | 99727.675
2 | TOTAL COSTO (E.M.) $ |  |  |  |  | 99727.675
2
2
2 |  |  | TOTAL COSTO DIRECTO $ |  |  | 276379.4175
|  |  | PRECIO TOTAL $ |  |  | 552758.835
| Proponente | Firma |  |  | Fecha
Cartulinas CMPC S.A. Planta Maule
Sub-gerencia de proyectos
Programa Proyecto CO M450
ANALISIS DE PRECIOS UNITARIOS
| PARTIDA DEL ITEM | DESCRIPCION |  |  | UNID | CANTIDAD
1 | 10.5.4.3.2.1 | NPS = 1" |  |  | un | 1
1
1 | COSTO DIRECTOS
1 | 1. MANO DE OBRA (M.O.)
1 |  | CATEGORIA | UNIDAD | CANTIDAD | COSTO UNITARIO ($) | SUBTOTAL ($)
1 | 1.1 | Cuadrilla Cañería A.Carbono (válvulas y miscelaneos) | HH | 2.03 | 6955 | 14132.1394
1 | TOTAL COSTO (M.O.) $ |  |  |  |  | 14132.14
1
1 | 3. EQUIPOS Y MAQUINARIAS (E.M.)
1 |  | CATEGORIA | UNIDAD | CANTIDAD | COSTO UNITARIO ($) | SUBTOTAL ($)
1 | 3.1 | Equipo general | $/HH | 2 | 3989.107 | 7978.214
1 | TOTAL COSTO (E.M.) $ |  |  |  |  | 7978.214
1
1
|  |  | TOTAL COSTO DIRECTO $ |  |  | 22110.3534
|  |  | PRECIO TOTAL $ |  |  | 22110.3534
| Proponente | Firma |  |  | Fecha
Cartulinas CMPC S.A. Planta Maule
Sub-gerencia de proyectos
Programa Proyecto CO M450
ANALISIS DE PRECIOS UNITARIOS
| PARTIDA DEL ITEM | DESCRIPCION |  |  | UNID | CANTIDAD
2 | 10.5.4.3.2.2 | NPS = 1 1/2" |  |  | un | 2
2
2 | COSTO DIRECTOS
2 | 1. MANO DE OBRA (M.O.)
2 |  | CATEGORIA | UNIDAD | CANTIDAD | COSTO UNITARIO ($) | SUBTOTAL ($)
2 | 1.1 | Cuadrilla Cañería A.Carbono (válvulas y miscelaneos) | HH | 2.03 | 6955 | 14132.1394
2 | TOTAL COSTO (M.O.) $ |  |  |  |  | 14132.14
2
2 | 3. EQUIPOS Y MAQUINARIAS (E.M.)
2 |  | CATEGORIA | UNIDAD | CANTIDAD | COSTO UNITARIO ($) | SUBTOTAL ($)
2 | 3.1 | Equipo general | $/HH | 2 | 3989.107 | 7978.214
2 | TOTAL COSTO (E.M.) $ |  |  |  |  | 7978.214
2
|  |  | TOTAL COSTO DIRECTO $ |  |  | 22110.3534
|  |  | PRECIO TOTAL $ |  |  | 44220.7068
| Proponente | Firma |  |  | Fecha
Cartulinas CMPC S.A. Planta Maule
Sub-gerencia de proyectos
Programa Proyecto CO M450
ANALISIS DE PRECIOS UNITARIOS
| PARTIDA DEL ITEM | DESCRIPCION |  |  | UNID | CANTIDAD
1 | 10.5.4.3.2.3 | NPS = 3" |  |  | un | 1
1
1 | COSTO DIRECTOS
1 | 1. MANO DE OBRA (M.O.)
1 |  | CATEGORIA | UNIDAD | CANTIDAD | COSTO UNITARIO ($) | SUBTOTAL ($)
1 | 1.1 | Cuadrilla Cañería A.Carbono (válvulas y miscelaneos) | HH | 4.06 | 6955 | 28264.2788
1 | TOTAL COSTO (M.O.) $ |  |  |  |  | 28264.28
1
1 | 3. EQUIPOS Y MAQUINARIAS (E.M.)
1 |  | CATEGORIA | UNIDAD | CANTIDAD | COSTO UNITARIO ($) | SUBTOTAL ($)
1 | 3.1 | Equipo general | $/HH | 4 | 3989.107 | 15956.428
1 | TOTAL COSTO (E.M.) $ |  |  |  |  | 15956.428
1
1
|  |  | TOTAL COSTO DIRECTO $ |  |  | 44220.7068
|  |  | PRECIO TOTAL $ |  |  | 44220.7068
| Proponente | Firma |  |  | Fecha
Cartulinas CMPC S.A. Planta Maule
Sub-gerencia de proyectos
Programa Proyecto CO M450
ANALISIS DE PRECIOS UNITARIOS
| PARTIDA DEL ITEM | DESCRIPCION |  |  | UNID | CANTIDAD
1 | 10.5.4.3.2.4 | NPS = 4" |  |  | un | 1
1
1 | COSTO DIRECTOS
1 | 1. MANO DE OBRA (M.O.)
1 |  | CATEGORIA | UNIDAD | CANTIDAD | COSTO UNITARIO ($) | SUBTOTAL ($)
1 | 1.1 | Cuadrilla Cañería A.Carbono (válvulas y miscelaneos) | HH | 5.08 | 6955 | 35330.3485
1 | TOTAL COSTO (M.O.) $ |  |  |  |  | 35330.35
1
1 | 3. EQUIPOS Y MAQUINARIAS (E.M.)
1 |  | CATEGORIA | UNIDAD | CANTIDAD | COSTO UNITARIO ($) | SUBTOTAL ($)
1 | 3.1 | Equipo general | $/HH | 5 | 3989.107 | 19945.535
1 | TOTAL COSTO (E.M.) $ |  |  |  |  | 19945.535
1
1
|  |  | TOTAL COSTO DIRECTO $ |  |  | 55275.8835
|  |  | PRECIO TOTAL $ |  |  | 55275.8835
| Proponente | Firma |  |  | Fecha
Cartulinas CMPC S.A. Planta Maule
Sub-gerencia de proyectos
Programa Proyecto CO M450
ANALISIS DE PRECIOS UNITARIOS
| PARTIDA DEL ITEM | DESCRIPCION |  |  | UNID | CANTIDAD
2 | 10.5.4.3.2.5 | NPS = 6" |  |  | un | 2
2
2 | COSTO DIRECTOS
2 | 1. MANO DE OBRA (M.O.)
2 |  | CATEGORIA | UNIDAD | CANTIDAD | COSTO UNITARIO ($) | SUBTOTAL ($)
2 | 1.1 | Cuadrilla Cañería A.Carbono (válvulas y miscelaneos) | HH | 8.13 | 6955 | 56528.5576
2 | TOTAL COSTO (M.O.) $ |  |  |  |  | 56528.56
2
2 | 3. EQUIPOS Y MAQUINARIAS (E.M.)
2 |  | CATEGORIA | UNIDAD | CANTIDAD | COSTO UNITARIO ($) | SUBTOTAL ($)
2 | 3.1 | Equipo general | $/HH | 8 | 3989.107 | 31912.856
2 | TOTAL COSTO (E.M.) $ |  |  |  |  | 31912.856
2
2
2 |  |  | TOTAL COSTO DIRECTO $ |  |  | 88441.4136
|  |  | PRECIO TOTAL $ |  |  | 176882.8272
| Proponente | Firma |  |  | Fecha
Cartulinas CMPC S.A. Planta Maule
Sub-gerencia de proyectos
Programa Proyecto CO M450
ANALISIS DE PRECIOS UNITARIOS
| PARTIDA DEL ITEM | DESCRIPCION |  |  | UNID | CANTIDAD
1 | 10.5.4.4.1.1 | NPS = 3" |  |  | un | 1
1
1 | COSTO DIRECTOS
1 | 1. MANO DE OBRA (M.O.)
1 |  | CATEGORIA | UNIDAD | CANTIDAD | COSTO UNITARIO ($) | SUBTOTAL ($)
1 | 1.1 | Cuadrilla Cañería A.Carbono (válvulas y miscelaneos) | HH | 4.06 | 6955 | 28264.2788
1 | TOTAL COSTO (M.O.) $ |  |  |  |  | 28264.28
1
1 | 3. EQUIPOS Y MAQUINARIAS (E.M.)
1 |  | CATEGORIA | UNIDAD | CANTIDAD | COSTO UNITARIO ($) | SUBTOTAL ($)
1 | 3.1 | Equipo general | $/HH | 4 | 3989.107 | 15956.428
1 | TOTAL COSTO (E.M.) $ |  |  |  |  | 15956.428
1
|  |  | TOTAL COSTO DIRECTO $ |  |  | 44220.7068
|  |  | PRECIO TOTAL $ |  |  | 44220.7068
| Proponente | Firma |  |  | Fecha
Cartulinas CMPC S.A. Planta Maule
Sub-gerencia de proyectos
Programa Proyecto CO M450
ANALISIS DE PRECIOS UNITARIOS
| PARTIDA DEL ITEM | DESCRIPCION |  |  | UNID | CANTIDAD
1 | 10.5.4.4.1.2 | NPS = 4" |  |  | un | 1
1
1 | COSTO DIRECTOS
1 | 1. MANO DE OBRA (M.O.)
1 |  | CATEGORIA | UNIDAD | CANTIDAD | COSTO UNITARIO ($) | SUBTOTAL ($)
1 | 1.1 | Cuadrilla Cañería A.Carbono (válvulas y miscelaneos) | HH | 5.08 | 6955 | 35330.3485
1 | TOTAL COSTO (M.O.) $ |  |  |  |  | 35330.35
1
1 | 3. EQUIPOS Y MAQUINARIAS (E.M.)
1 |  | CATEGORIA | UNIDAD | CANTIDAD | COSTO UNITARIO ($) | SUBTOTAL ($)
1 | 3.1 | Equipo general | $/HH | 5 | 3989.107 | 19945.535
1 | TOTAL COSTO (E.M.) $ |  |  |  |  | 19945.535
1
|  |  | TOTAL COSTO DIRECTO $ |  |  | 55275.8835
|  |  | PRECIO TOTAL $ |  |  | 55275.8835
| Proponente | Firma |  |  | Fecha
Cartulinas CMPC S.A. Planta Maule
Sub-gerencia de proyectos
Programa Proyecto CO M450
ANALISIS DE PRECIOS UNITARIOS
| PARTIDA DEL ITEM | DESCRIPCION |  |  | UNID | CANTIDAD
2 | 10.5.4.4.1.3 | NPS = 6" |  |  | un | 2
2
2 | COSTO DIRECTOS
2 | 1. MANO DE OBRA (M.O.)
2 |  | CATEGORIA | UNIDAD | CANTIDAD | COSTO UNITARIO ($) | SUBTOTAL ($)
2 | 1.1 | Cuadrilla Cañería A.Carbono (válvulas y miscelaneos) | HH | 8.13 | 6955 | 56528.5576
2 | TOTAL COSTO (M.O.) $ |  |  |  |  | 56528.56
2
2 | 3. EQUIPOS Y MAQUINARIAS (E.M.)
2 |  | CATEGORIA | UNIDAD | CANTIDAD | COSTO UNITARIO ($) | SUBTOTAL ($)
2 | 3.1 | Equipo general | $/HH | 8 | 3989.107 | 31912.856
2 | TOTAL COSTO (E.M.) $ |  |  |  |  | 31912.856
2
2
|  |  | TOTAL COSTO DIRECTO $ |  |  | 88441.4136
|  |  | PRECIO TOTAL $ |  |  | 176882.8272
| Proponente | Firma |  |  | Fecha
Cartulinas CMPC S.A. Planta Maule
Sub-gerencia de proyectos
Programa Proyecto CO M450
ANALISIS DE PRECIOS UNITARIOS
| PARTIDA DEL ITEM | DESCRIPCION |  |  | UNID | CANTIDAD
6 | 10.5.4.4.1.4 | NPS = 8" |  |  | un | 6
6
6 | COSTO DIRECTOS
6 | 1. MANO DE OBRA (M.O.)
6 |  | CATEGORIA | UNIDAD | CANTIDAD | COSTO UNITARIO ($) | SUBTOTAL ($)
6 | 1.1 | Cuadrilla Cañería A.Carbono (válvulas y miscelaneos) | HH | 10.16 | 6955 | 70660.697
6 | TOTAL COSTO (M.O.) $ |  |  |  |  | 70660.7
6
6 | 3. EQUIPOS Y MAQUINARIAS (E.M.)
6 |  | CATEGORIA | UNIDAD | CANTIDAD | COSTO UNITARIO ($) | SUBTOTAL ($)
6 | 3.1 | Equipo general | $/HH | 10 | 3989.107 | 39891.07
6 | TOTAL COSTO (E.M.) $ |  |  |  |  | 39891.07
6
6
|  |  | TOTAL COSTO DIRECTO $ |  |  | 110551.767
|  |  | PRECIO TOTAL $ |  |  | 663310.602
| Proponente | Firma |  |  | Fecha
Cartulinas CMPC S.A. Planta Maule
Sub-gerencia de proyectos
Programa Proyecto CO M450
ANALISIS DE PRECIOS UNITARIOS
| PARTIDA DEL ITEM | DESCRIPCION |  |  | UNID | CANTIDAD
3 | 10.5.4.4.1.5 | NPS = 10" |  |  | un | 3
3
3 | COSTO DIRECTOS
3 | 1. MANO DE OBRA (M.O.)
3 |  | CATEGORIA | UNIDAD | CANTIDAD | COSTO UNITARIO ($) | SUBTOTAL ($)
3 | 1.1 | Cuadrilla Cañería A.Carbono (válvulas y miscelaneos) | HH | 12.19 | 6955 | 84792.8364
3 | TOTAL COSTO (M.O.) $ |  |  |  |  | 84792.84
3
3 | 3. EQUIPOS Y MAQUINARIAS (E.M.)
3 |  | CATEGORIA | UNIDAD | CANTIDAD | COSTO UNITARIO ($) | SUBTOTAL ($)
3 | 3.1 | Equipo general | $/HH | 12 | 3989.107 | 47869.284
3 | TOTAL COSTO (E.M.) $ |  |  |  |  | 47869.284
3
3
|  |  | TOTAL COSTO DIRECTO $ |  |  | 132662.1204
|  |  | PRECIO TOTAL $ |  |  | 397986.3612
| Proponente | Firma |  |  | Fecha
Cartulinas CMPC S.A. Planta Maule
Sub-gerencia de proyectos
Programa Proyecto CO M450
ANALISIS DE PRECIOS UNITARIOS
| PARTIDA DEL ITEM | DESCRIPCION |  |  | UNID | CANTIDAD
1 | 10.5.4.5.1.1 | NPS = 6" |  |  | un | 1
1
1 | COSTO DIRECTOS
1 | 1. MANO DE OBRA (M.O.)
1 |  | CATEGORIA | UNIDAD | CANTIDAD | COSTO UNITARIO ($) | SUBTOTAL ($)
1 | 1.1 | Cuadrilla Cañería A.Carbono (válvulas y miscelaneos) | HH | 8.13 | 6955 | 56528.5576
1 | TOTAL COSTO (M.O.) $ |  |  |  |  | 56528.56
1
1 | 3. EQUIPOS Y MAQUINARIAS (E.M.)
1 |  | CATEGORIA | UNIDAD | CANTIDAD | COSTO UNITARIO ($) | SUBTOTAL ($)
1 | 3.1 | Equipo general | $/HH | 8 | 3989.107 | 31912.856
1 | TOTAL COSTO (E.M.) $ |  |  |  |  | 31912.856
1
1
1 |  |  | TOTAL COSTO DIRECTO $ |  |  | 88441.4136
|  |  | PRECIO TOTAL $ |  |  | 88441.4136
| Proponente | Firma |  |  | Fecha
Cartulinas CMPC S.A. Planta Maule
Sub-gerencia de proyectos
Programa Proyecto CO M450
ANALISIS DE PRECIOS UNITARIOS
| PARTIDA DEL ITEM | DESCRIPCION |  |  | UNID | CANTIDAD
1 | 10.5.4.5.1.2 | NPS = 8" |  |  | un | 1
1
1 | COSTO DIRECTOS
1 | 1. MANO DE OBRA (M.O.)
1 |  | CATEGORIA | UNIDAD | CANTIDAD | COSTO UNITARIO ($) | SUBTOTAL ($)
1 | 1.1 | Cuadrilla Cañería A.Carbono (válvulas y miscelaneos) | HH | 10.16 | 6955 | 70660.697
1 | TOTAL COSTO (M.O.) $ |  |  |  |  | 70660.7
1
1 | 3. EQUIPOS Y MAQUINARIAS (E.M.)
1 |  | CATEGORIA | UNIDAD | CANTIDAD | COSTO UNITARIO ($) | SUBTOTAL ($)
1 | 3.1 | Equipo general | $/HH | 10 | 3989.107 | 39891.07
1 | TOTAL COSTO (E.M.) $ |  |  |  |  | 39891.07
1
1
1 |  |  | TOTAL COSTO DIRECTO $ |  |  | 110551.767
1 |  |  | PRECIO TOTAL $ |  |  | 110551.767
1
1
| Proponente | Firma |  |  | Fecha
Cartulinas CMPC S.A. Planta Maule
Sub-gerencia de proyectos
Programa Proyecto CO M450
ANALISIS DE PRECIOS UNITARIOS
| PARTIDA DEL ITEM | DESCRIPCION |  |  | UNID | CANTIDAD
2 | 10.5.4.5.1.3 | NPS = 16" |  |  | un | 2
2
2 | COSTO DIRECTOS
2 | 1. MANO DE OBRA (M.O.)
2 |  | CATEGORIA | UNIDAD | CANTIDAD | COSTO UNITARIO ($) | SUBTOTAL ($)
2 | 1.1 | Cuadrilla Cañería A.Carbono (válvulas y miscelaneos) | HH | 25.4 | 6955 | 176651.7425
2 | TOTAL COSTO (M.O.) $ |  |  |  |  | 176651.75
2
2 | 3. EQUIPOS Y MAQUINARIAS (E.M.)
2 |  | CATEGORIA | UNIDAD | CANTIDAD | COSTO UNITARIO ($) | SUBTOTAL ($)
2 | 3.1 | Equipo general | $/HH | 25 | 3989.107 | 99727.675
2 | TOTAL COSTO (E.M.) $ |  |  |  |  | 99727.675
2
2
2 |  |  | TOTAL COSTO DIRECTO $ |  |  | 276379.4175
2 |  |  | PRECIO TOTAL $ |  |  | 552758.835
2
| Proponente | Firma |  |  | Fecha
Cartulinas CMPC S.A. Planta Maule
Sub-gerencia de proyectos
Programa Proyecto CO M450
ANALISIS DE PRECIOS UNITARIOS
| PARTIDA DEL ITEM | DESCRIPCION |  |  | UNID | CANTIDAD
1 | 10.5.5.1.1 | 080-TP-004 |  |  | gl | 1
1
1 | COSTO DIRECTOS
1 | 1. MANO DE OBRA (M.O.)
1 |  | CATEGORIA | UNIDAD | CANTIDAD | COSTO UNITARIO ($) | SUBTOTAL ($)
1 | 1.1 | Cuadrilla Cañería A.Carbono (P1-P0) | HH | 157.07 | 6955 | 1092414.3756
1 | TOTAL COSTO (M.O.) $ |  |  |  |  | 1092414.422
1
1 | 3. EQUIPOS Y MAQUINARIAS (E.M.)
1 |  | CATEGORIA | UNIDAD | CANTIDAD | COSTO UNITARIO ($) | SUBTOTAL ($)
1 | 3.1 | Equipo general | $/HH | 154.6 | 3989.107 | 616715.9422
1 | TOTAL COSTO (E.M.) $ |  |  |  |  | 616715.9422
1
1
|  |  | TOTAL COSTO DIRECTO $ |  |  | 1709130.3178
|  |  | PRECIO TOTAL $ |  |  | 1709130.3178
| Proponente | Firma |  |  | Fecha
Cartulinas CMPC S.A. Planta Maule
Sub-gerencia de proyectos
Programa Proyecto CO M450
ANALISIS DE PRECIOS UNITARIOS
| PARTIDA DEL ITEM | DESCRIPCION |  |  | UNID | CANTIDAD
1 | 10.5.5.1.2 | 080-TP-005 |  |  | gl | 1
1
1 | COSTO DIRECTOS
1 | 1. MANO DE OBRA (M.O.)
1 |  | CATEGORIA | UNIDAD | CANTIDAD | COSTO UNITARIO ($) | SUBTOTAL ($)
1 | 1.1 | Cuadrilla Cañería A.Carbono (P1-P0) | HH | 157.07 | 6955 | 1092414.3756
1 | TOTAL COSTO (M.O.) $ |  |  |  |  | 1092414.422
1
1 | 3. EQUIPOS Y MAQUINARIAS (E.M.)
1 |  | CATEGORIA | UNIDAD | CANTIDAD | COSTO UNITARIO ($) | SUBTOTAL ($)
1 | 3.1 | Equipo general | $/HH | 154.6 | 3989.107 | 616715.9422
1 | TOTAL COSTO (E.M.) $ |  |  |  |  | 616715.9422
|  |  | TOTAL COSTO DIRECTO $ |  |  | 1709130.3178
|  |  | PRECIO TOTAL $ |  |  | 1709130.3178
| Proponente | Firma |  |  | Fecha
Cartulinas CMPC S.A. Planta Maule
Sub-gerencia de proyectos
Programa Proyecto CO M450
ANALISIS DE PRECIOS UNITARIOS
| PARTIDA DEL ITEM | DESCRIPCION |  |  | UNID | CANTIDAD
1 | 10.5.5.1.9 | 080-TP-026 |  |  | gl | 1
1
1 | COSTO DIRECTOS
1 | 1. MANO DE OBRA (M.O.)
1 |  | CATEGORIA | UNIDAD | CANTIDAD | COSTO UNITARIO ($) | SUBTOTAL ($)
1 | 1.1 | Cuadrilla Cañería A.Carbono (P1-P0) | HH | 157.07 | 6955 | 1092414.3756
1 | TOTAL COSTO (M.O.) $ |  |  |  |  | 1092414.422
1
1 | 3. EQUIPOS Y MAQUINARIAS (E.M.)
1 |  | CATEGORIA | UNIDAD | CANTIDAD | COSTO UNITARIO ($) | SUBTOTAL ($)
1 | 3.1 | Equipo general | $/HH | 154.6 | 3989.107 | 616715.9422
1 | TOTAL COSTO (E.M.) $ |  |  |  |  | 616715.9422
1
1
|  |  | TOTAL COSTO DIRECTO $ |  |  | 1709130.3178
|  |  | PRECIO TOTAL $ |  |  | 1709130.3178
| Proponente | Firma |  |  | Fecha
Cartulinas CMPC S.A. Planta Maule
Sub-gerencia de proyectos
Programa Proyecto CO M450
ANALISIS DE PRECIOS UNITARIOS
| PARTIDA DEL ITEM | DESCRIPCION |  |  | UNID | CANTIDAD
1 | 10.5.5.1.13 | 080-TP-044 |  |  | gl | 1
1
1 | COSTO DIRECTOS
1 | 1. MANO DE OBRA (M.O.)
1 |  | CATEGORIA | UNIDAD | CANTIDAD | COSTO UNITARIO ($) | SUBTOTAL ($)
1 | 1.1 | Cuadrilla Cañería A.Carbono (P1-P0) | HH | 149.55 | 6955 | 1040125.4598
1 | TOTAL COSTO (M.O.) $ |  |  |  |  | 1040125.504
1
1 | 3. EQUIPOS Y MAQUINARIAS (E.M.)
1 |  | CATEGORIA | UNIDAD | CANTIDAD | COSTO UNITARIO ($) | SUBTOTAL ($)
1 | 3.1 | Equipo general | $/HH | 147.2 | 3989.107 | 587196.5504
1 | TOTAL COSTO (E.M.) $ |  |  |  |  | 587196.5504
1
|  |  | TOTAL COSTO DIRECTO $ |  |  | 1627322.0102
|  |  | PRECIO TOTAL $ |  |  | 1627322.0102
| Proponente | Firma |  |  | Fecha
Cartulinas CMPC S.A. Planta Maule
Sub-gerencia de proyectos
Programa Proyecto CO M450
ANALISIS DE PRECIOS UNITARIOS
| PARTIDA DEL ITEM | DESCRIPCION |  |  | UNID | CANTIDAD
1 | 10.5.5.1.14 | 080-TP-045 |  |  | gl | 1
1
1 | COSTO DIRECTOS
1 | 1. MANO DE OBRA (M.O.)
1 |  | CATEGORIA | UNIDAD | CANTIDAD | COSTO UNITARIO ($) | SUBTOTAL ($)
1 | 1.1 | Cuadrilla Cañería A.Carbono (P1-P0) | HH | 127.1 | 6955 | 883965.3195
1 | TOTAL COSTO (M.O.) $ |  |  |  |  | 883965.357
1
1 | 3. EQUIPOS Y MAQUINARIAS (E.M.)
1 |  | CATEGORIA | UNIDAD | CANTIDAD | COSTO UNITARIO ($) | SUBTOTAL ($)
1 | 3.1 | Equipo general | $/HH | 125.1 | 3989.107 | 499037.2857
1 | TOTAL COSTO (E.M.) $ |  |  |  |  | 499037.2857
1
1
1 |  |  | TOTAL COSTO DIRECTO $ |  |  | 1383002.6052
1 |  |  | PRECIO TOTAL $ |  |  | 1383002.6052
| Proponente | Firma |  |  | Fecha
Cartulinas CMPC S.A. Planta Maule
Sub-gerencia de proyectos
Programa Proyecto CO M450
ANALISIS DE PRECIOS UNITARIOS
| PARTIDA DEL ITEM | DESCRIPCION |  |  | UNID | CANTIDAD
1 | 10.5.5.1.27 | 080-TP-080 |  |  | gl | 1
1
1 | COSTO DIRECTOS
1 | 1. MANO DE OBRA (M.O.)
1 |  | CATEGORIA | UNIDAD | CANTIDAD | COSTO UNITARIO ($) | SUBTOTAL ($)
1 | 1.1 | Cuadrilla Cañería A.Carbono (P1-P0) | HH | 21.03 | 6955 | 146267.6428
1 | TOTAL COSTO (M.O.) $ |  |  |  |  | 146267.649
1
1 | 3. EQUIPOS Y MAQUINARIAS (E.M.)
1 |  | CATEGORIA | UNIDAD | CANTIDAD | COSTO UNITARIO ($) | SUBTOTAL ($)
1 | 3.1 | Equipo general | $/HH | 20.7 | 3989.107 | 82574.5149
1 | TOTAL COSTO (E.M.) $ |  |  |  |  | 82574.5149
1
|  |  | TOTAL COSTO DIRECTO $ |  |  | 228842.1577
|  |  | PRECIO TOTAL $ |  |  | 228842.1577
| Proponente | Firma |  |  | Fecha
Cartulinas CMPC S.A. Planta Maule
Sub-gerencia de proyectos
Programa Proyecto CO M450
ANALISIS DE PRECIOS UNITARIOS
| PARTIDA DEL ITEM | DESCRIPCION |  |  | UNID | CANTIDAD
1 | 10.5.5.1.28 | 080-TP-081 |  |  | gl | 1
1
1 | COSTO DIRECTOS
1 | 1. MANO DE OBRA (M.O.)
1 |  | CATEGORIA | UNIDAD | CANTIDAD | COSTO UNITARIO ($) | SUBTOTAL ($)
1 | 1.1 | Cuadrilla Cañería A.Carbono (P1-P0) | HH | 21.03 | 6955 | 146267.6428
1 | TOTAL COSTO (M.O.) $ |  |  |  |  | 146267.649
1
1 | 3. EQUIPOS Y MAQUINARIAS (E.M.)
1 |  | CATEGORIA | UNIDAD | CANTIDAD | COSTO UNITARIO ($) | SUBTOTAL ($)
1 | 3.1 | Equipo general | $/HH | 20.7 | 3989.107 | 82574.5149
1 | TOTAL COSTO (E.M.) $ |  |  |  |  | 82574.5149
1
|  |  | TOTAL COSTO DIRECTO $ |  |  | 228842.1577
|  |  | PRECIO TOTAL $ |  |  | 228842.1577
| Proponente | Firma |  |  | Fecha
Cartulinas CMPC S.A. Planta Maule
Sub-gerencia de proyectos
Programa Proyecto CO M450
ANALISIS DE PRECIOS UNITARIOS
| PARTIDA DEL ITEM | DESCRIPCION |  |  | UNID | CANTIDAD
1 | 10.5.5.1.29 | 080-TP-083 |  |  | gl | 1
1
1 | COSTO DIRECTOS
1 | 1. MANO DE OBRA (M.O.)
1 |  | CATEGORIA | UNIDAD | CANTIDAD | COSTO UNITARIO ($) | SUBTOTAL ($)
1 | 1.1 | Cuadrilla Cañería A.Carbono (P1-P0) | HH | 9.35 | 6955 | 65007.8412
1 | TOTAL COSTO (M.O.) $ |  |  |  |  | 65007.844
1
1 | 3. EQUIPOS Y MAQUINARIAS (E.M.)
1 |  | CATEGORIA | UNIDAD | CANTIDAD | COSTO UNITARIO ($) | SUBTOTAL ($)
1 | 3.1 | Equipo general | $/HH | 9.2 | 3989.107 | 36699.7844
1 | TOTAL COSTO (E.M.) $ |  |  |  |  | 36699.7844
1
1
1 |  |  | TOTAL COSTO DIRECTO $ |  |  | 101707.6256
|  |  | PRECIO TOTAL $ |  |  | 101707.6256
| Proponente | Firma |  |  | Fecha
Cartulinas CMPC S.A. Planta Maule
Sub-gerencia de proyectos
Programa Proyecto CO M450
ANALISIS DE PRECIOS UNITARIOS
| PARTIDA DEL ITEM | DESCRIPCION |  |  | UNID | CANTIDAD
1 | 10.5.5.1.30 | 080-TP-085 |  |  | gl | 1
1
1 | COSTO DIRECTOS
1 | 1. MANO DE OBRA (M.O.)
1 |  | CATEGORIA | UNIDAD | CANTIDAD | COSTO UNITARIO ($) | SUBTOTAL ($)
1 | 1.1 | Cuadrilla Cañería A.Carbono (P1-P0) | HH | 11.68 | 6955 | 81259.8016
1 | TOTAL COSTO (M.O.) $ |  |  |  |  | 81259.805
1
1 | 3. EQUIPOS Y MAQUINARIAS (E.M.)
1 |  | CATEGORIA | UNIDAD | CANTIDAD | COSTO UNITARIO ($) | SUBTOTAL ($)
1 | 3.1 | Equipo general | $/HH | 11.5 | 3989.107 | 45874.7305
1 | TOTAL COSTO (E.M.) $ |  |  |  |  | 45874.7305
1
|  |  | TOTAL COSTO DIRECTO $ |  |  | 127134.5321
|  |  | PRECIO TOTAL $ |  |  | 127134.5321
| Proponente | Firma |  |  | Fecha
Cartulinas CMPC S.A. Planta Maule
Sub-gerencia de proyectos
Programa Proyecto CO M450
ANALISIS DE PRECIOS UNITARIOS
| PARTIDA DEL ITEM | DESCRIPCION |  |  | UNID | CANTIDAD
1 | 10.5.5.1.31 | 080-TP-086 |  |  | gl | 1
1
1 | COSTO DIRECTOS
1 | 1. MANO DE OBRA (M.O.)
1 |  | CATEGORIA | UNIDAD | CANTIDAD | COSTO UNITARIO ($) | SUBTOTAL ($)
1 | 1.1 | Cuadrilla Cañería A.Carbono (P1-P0) | HH | 9.85 | 6955 | 68540.8761
1 | TOTAL COSTO (M.O.) $ |  |  |  |  | 68540.879
1
1 | 3. EQUIPOS Y MAQUINARIAS (E.M.)
1 |  | CATEGORIA | UNIDAD | CANTIDAD | COSTO UNITARIO ($) | SUBTOTAL ($)
1 | 3.1 | Equipo general | $/HH | 9.7 | 3989.107 | 38694.3379
1 | TOTAL COSTO (E.M.) $ |  |  |  |  | 38694.3379
1
1
|  |  | TOTAL COSTO DIRECTO $ |  |  | 107235.214
|  |  | PRECIO TOTAL $ |  |  | 107235.214
| Proponente | Firma |  |  | Fecha
Cartulinas CMPC S.A. Planta Maule
Sub-gerencia de proyectos
Programa Proyecto CO M450
ANALISIS DE PRECIOS UNITARIOS
| PARTIDA DEL ITEM | DESCRIPCION |  |  | UNID | CANTIDAD
1 | 10.5.5.1.37 | 080-TP-096 |  |  | gl | 1
1
1 | COSTO DIRECTOS
1 | 1. MANO DE OBRA (M.O.)
1 |  | CATEGORIA | UNIDAD | CANTIDAD | COSTO UNITARIO ($) | SUBTOTAL ($)
1 | 1.1 | Cuadrilla Cañería A.Carbono (P1-P0) | HH | 12.6 | 6955 | 87619.2643
1 | TOTAL COSTO (M.O.) $ |  |  |  |  | 87619.268
1
1 | 3. EQUIPOS Y MAQUINARIAS (E.M.)
1 |  | CATEGORIA | UNIDAD | CANTIDAD | COSTO UNITARIO ($) | SUBTOTAL ($)
1 | 3.1 | Equipo general | $/HH | 12.4 | 3989.107 | 49464.9268
1 | TOTAL COSTO (E.M.) $ |  |  |  |  | 49464.9268
1
|  |  | TOTAL COSTO DIRECTO $ |  |  | 137084.1911
|  |  | PRECIO TOTAL $ |  |  | 137084.1911
| Proponente | Firma |  |  | Fecha
Cartulinas CMPC S.A. Planta Maule
Sub-gerencia de proyectos
Programa Proyecto CO M450
ANALISIS DE PRECIOS UNITARIOS
| PARTIDA DEL ITEM | DESCRIPCION |  |  | UNID | CANTIDAD
1 | 10.5.5.1.38 | 080-TP-099 |  |  | gl | 1
1
1 | COSTO DIRECTOS
1 | 1. MANO DE OBRA (M.O.)
1 |  | CATEGORIA | UNIDAD | CANTIDAD | COSTO UNITARIO ($) | SUBTOTAL ($)
1 | 1.1 | Cuadrilla Cañería A.Carbono (P1-P0) | HH | 21.03 | 6955 | 146267.6428
1 | TOTAL COSTO (M.O.) $ |  |  |  |  | 146267.649
1
1 | 3. EQUIPOS Y MAQUINARIAS (E.M.)
1 |  | CATEGORIA | UNIDAD | CANTIDAD | COSTO UNITARIO ($) | SUBTOTAL ($)
1 | 3.1 | Equipo general | $/HH | 20.7 | 3989.107 | 82574.5149
1 | TOTAL COSTO (E.M.) $ |  |  |  |  | 82574.5149
1
|  |  | TOTAL COSTO DIRECTO $ |  |  | 228842.1577
|  |  | PRECIO TOTAL $ |  |  | 228842.1577
| Proponente | Firma |  |  | Fecha
Cartulinas CMPC S.A. Planta Maule
Sub-gerencia de proyectos
Programa Proyecto CO M450
ANALISIS DE PRECIOS UNITARIOS
| PARTIDA DEL ITEM | DESCRIPCION |  |  | UNID | CANTIDAD
1 | 10.5.5.1.39 | 080-TP-100 |  |  | gl | 1
1
1 | COSTO DIRECTOS
1 | 1. MANO DE OBRA (M.O.)
1 |  | CATEGORIA | UNIDAD | CANTIDAD | COSTO UNITARIO ($) | SUBTOTAL ($)
1 | 1.1 | Cuadrilla Cañería A.Carbono (P1-P0) | HH | 25.2 | 6955 | 175238.5286
1 | TOTAL COSTO (M.O.) $ |  |  |  |  | 175238.536
1
1 | 3. EQUIPOS Y MAQUINARIAS (E.M.)
1 |  | CATEGORIA | UNIDAD | CANTIDAD | COSTO UNITARIO ($) | SUBTOTAL ($)
1 | 3.1 | Equipo general | $/HH | 24.8 | 3989.107 | 98929.8536
1 | TOTAL COSTO (E.M.) $ |  |  |  |  | 98929.8536
1
1
|  |  | TOTAL COSTO DIRECTO $ |  |  | 274168.3822
|  |  | PRECIO TOTAL $ |  |  | 274168.3822
| Proponente | Firma |  |  | Fecha
Cartulinas CMPC S.A. Planta Maule
Sub-gerencia de proyectos
Programa Proyecto CO M450
ANALISIS DE PRECIOS UNITARIOS
| PARTIDA DEL ITEM | DESCRIPCION |  |  | UNID | CANTIDAD
1 | 10.5.5.1.40 | 080-TP-103 |  |  | gl | 1
1
1 | COSTO DIRECTOS
1 | 1. MANO DE OBRA (M.O.)
1 |  | CATEGORIA | UNIDAD | CANTIDAD | COSTO UNITARIO ($) | SUBTOTAL ($)
1 | 1.1 | Cuadrilla Cañería A.Carbono (P1-P0) | HH | 14.02 | 6955 | 97511.7619
1 | TOTAL COSTO (M.O.) $ |  |  |  |  | 97511.766
1
1 | 3. EQUIPOS Y MAQUINARIAS (E.M.)
1 |  | CATEGORIA | UNIDAD | CANTIDAD | COSTO UNITARIO ($) | SUBTOTAL ($)
1 | 3.1 | Equipo general | $/HH | 13.8 | 3989.107 | 55049.6766
1 | TOTAL COSTO (E.M.) $ |  |  |  |  | 55049.6766
|  |  | TOTAL COSTO DIRECTO $ |  |  | 152561.4385
|  |  | PRECIO TOTAL $ |  |  | 152561.4385
| Proponente | Firma |  |  | Fecha
Cartulinas CMPC S.A. Planta Maule
Sub-gerencia de proyectos
Programa Proyecto CO M450
ANALISIS DE PRECIOS UNITARIOS
| PARTIDA DEL ITEM | DESCRIPCION |  |  | UNID | CANTIDAD
1 | 10.5.5.1.42 | 080-TP-106 |  |  | gl | 1
1
1 | COSTO DIRECTOS
1 | 1. MANO DE OBRA (M.O.)
1 |  | CATEGORIA | UNIDAD | CANTIDAD | COSTO UNITARIO ($) | SUBTOTAL ($)
1 | 1.1 | Cuadrilla Cañería A.Carbono (P1-P0) | HH | 11.18 | 6955 | 77726.7667
1 | TOTAL COSTO (M.O.) $ |  |  |  |  | 77726.77
1
1 | 3. EQUIPOS Y MAQUINARIAS (E.M.)
1 |  | CATEGORIA | UNIDAD | CANTIDAD | COSTO UNITARIO ($) | SUBTOTAL ($)
1 | 3.1 | Equipo general | $/HH | 11 | 3989.107 | 43880.177
1 | TOTAL COSTO (E.M.) $ |  |  |  |  | 43880.177
1
1
1 |  |  | TOTAL COSTO DIRECTO $ |  |  | 121606.9437
1 |  |  | PRECIO TOTAL $ |  |  | 121606.9437
1
| Proponente | Firma |  |  | Fecha
Cartulinas CMPC S.A. Planta Maule
Sub-gerencia de proyectos
Programa Proyecto CO M450
ANALISIS DE PRECIOS UNITARIOS
| PARTIDA DEL ITEM | DESCRIPCION |  |  | UNID | CANTIDAD
1 | 10.5.5.1.47 | 080-TP-111 |  |  | gl | 1
1
1 | COSTO DIRECTOS
1 | 1. MANO DE OBRA (M.O.)
1 |  | CATEGORIA | UNIDAD | CANTIDAD | COSTO UNITARIO ($) | SUBTOTAL ($)
1 | 1.1 | Cuadrilla Cañería A.Carbono (P1-P0) | HH | 134.62 | 6955 | 936254.2353
1 | TOTAL COSTO (M.O.) $ |  |  |  |  | 936254.275
1
1 | 3. EQUIPOS Y MAQUINARIAS (E.M.)
1 |  | CATEGORIA | UNIDAD | CANTIDAD | COSTO UNITARIO ($) | SUBTOTAL ($)
1 | 3.1 | Equipo general | $/HH | 132.5 | 3989.107 | 528556.6775
1 | TOTAL COSTO (E.M.) $ |  |  |  |  | 528556.6775
1
1
1 |  |  | TOTAL COSTO DIRECTO $ |  |  | 1464810.9128
1 |  |  | PRECIO TOTAL $ |  |  | 1464810.9128
1
1
1
1
1
1 | Proponente | Firma |  |  | Fecha
1
1
1
1 | Cartulinas CMPC S.A. Planta Maule
1 | Sub-gerencia de proyectos
1 | Programa Proyecto CO M450
1
1 | ANALISIS DE PRECIOS UNITARIOS
1
1 | PARTIDA DEL ITEM | DESCRIPCION |  |  | UNID | CANTIDAD
1 | 10.5.5.1.51 | 080-TP-301 |  |  | gl | 1
1
1 | COSTO DIRECTOS
1 | 1. MANO DE OBRA (M.O.)
1 |  | CATEGORIA | UNIDAD | CANTIDAD | COSTO UNITARIO ($) | SUBTOTAL ($)
1 | 1.1 | Cuadrilla Cañería A.Carbono (P1-P0) | HH | 11.18 | 6955 | 77726.7667
1 | TOTAL COSTO (M.O.) $ |  |  |  |  | 77726.77
1
1 | 3. EQUIPOS Y MAQUINARIAS (E.M.)
1 |  | CATEGORIA | UNIDAD | CANTIDAD | COSTO UNITARIO ($) | SUBTOTAL ($)
1 | 3.1 | Equipo general | $/HH | 11 | 3989.107 | 43880.177
1 | TOTAL COSTO (E.M.) $ |  |  |  |  | 43880.177
1
1
1 |  |  | TOTAL COSTO DIRECTO $ |  |  | 121606.9437
1 |  |  | PRECIO TOTAL $ |  |  | 121606.9437
1
1
1
| Proponente | Firma |  |  | Fecha
Cartulinas CMPC S.A. Planta Maule
Sub-gerencia de proyectos
Programa Proyecto CO M450
ANALISIS DE PRECIOS UNITARIOS
| PARTIDA DEL ITEM | DESCRIPCION |  |  | UNID | CANTIDAD
1 | 10.5.5.1.52 | 080-TP-310 |  |  | gl | 1
1
1 | COSTO DIRECTOS
1 | 1. MANO DE OBRA (M.O.)
1 |  | CATEGORIA | UNIDAD | CANTIDAD | COSTO UNITARIO ($) | SUBTOTAL ($)
1 | 1.1 | Cuadrilla Cañería A.Carbono (P1-P0) | HH | 18.69 | 6955 | 130015.6825
1 | TOTAL COSTO (M.O.) $ |  |  |  |  | 130015.688
1
1 | 3. EQUIPOS Y MAQUINARIAS (E.M.)
1 |  | CATEGORIA | UNIDAD | CANTIDAD | COSTO UNITARIO ($) | SUBTOTAL ($)
1 | 3.1 | Equipo general | $/HH | 18.4 | 3989.107 | 73399.5688
1 | TOTAL COSTO (E.M.) $ |  |  |  |  | 73399.5688
1
1
1 |  |  | TOTAL COSTO DIRECTO $ |  |  | 203415.2513
1 |  |  | PRECIO TOTAL $ |  |  | 203415.2513
1
1
1
1
1
1 | Proponente | Firma |  |  | Fecha
1
1
1
1 | Cartulinas CMPC S.A. Planta Maule
1 | Sub-gerencia de proyectos
1 | Programa Proyecto CO M450
1
1 | ANALISIS DE PRECIOS UNITARIOS
1
1 | PARTIDA DEL ITEM | DESCRIPCION |  |  | UNID | CANTIDAD
1 | 10.5.5.1.54 | 080-TP-329 |  |  | gl | 1
1
1 | COSTO DIRECTOS
1 | 1. MANO DE OBRA (M.O.)
1 |  | CATEGORIA | UNIDAD | CANTIDAD | COSTO UNITARIO ($) | SUBTOTAL ($)
1 | 1.1 | Cuadrilla Cañería A.Carbono (P1-P0) | HH | 35.36 | 6955 | 245899.2256
1 | TOTAL COSTO (M.O.) $ |  |  |  |  | 245899.236
1
1 | 3. EQUIPOS Y MAQUINARIAS (E.M.)
1 |  | CATEGORIA | UNIDAD | CANTIDAD | COSTO UNITARIO ($) | SUBTOTAL ($)
1 | 3.1 | Equipo general | $/HH | 34.8 | 3989.107 | 138820.9236
1 | TOTAL COSTO (E.M.) $ |  |  |  |  | 138820.9236
1
1
1 |  |  | TOTAL COSTO DIRECTO $ |  |  | 384720.1492
1 |  |  | PRECIO TOTAL $ |  |  | 384720.1492
1
1
1
1
1
1 | Proponente | Firma |  |  | Fecha
1
1
1 | Cartulinas CMPC S.A. Planta Maule
1 | Sub-gerencia de proyectos
1 | Programa Proyecto CO M450
1
1 | ANALISIS DE PRECIOS UNITARIOS
1
1 | PARTIDA DEL ITEM | DESCRIPCION |  |  | UNID | CANTIDAD
1 | 10.5.5.1.55 | 080-TP-330 |  |  | gl | 1
1
1 | COSTO DIRECTOS
1 | 1. MANO DE OBRA (M.O.)
1 |  | CATEGORIA | UNIDAD | CANTIDAD | COSTO UNITARIO ($) | SUBTOTAL ($)
1 | 1.1 | Cuadrilla Cañería A.Carbono (P1-P0) | HH | 35.36 | 6955 | 245899.2256
1 | TOTAL COSTO (M.O.) $ |  |  |  |  | 245899.236
1
1 | 3. EQUIPOS Y MAQUINARIAS (E.M.)
1 |  | CATEGORIA | UNIDAD | CANTIDAD | COSTO UNITARIO ($) | SUBTOTAL ($)
1 | 3.1 | Equipo general | $/HH | 34.8 | 3989.107 | 138820.9236
1 | TOTAL COSTO (E.M.) $ |  |  |  |  | 138820.9236
1
1
1 |  |  | TOTAL COSTO DIRECTO $ |  |  | 384720.1492
1 |  |  | PRECIO TOTAL $ |  |  | 384720.1492
1
1
1
1
1
1 | Proponente | Firma |  |  | Fecha
1
1
1 | Cartulinas CMPC S.A. Planta Maule
1 | Sub-gerencia de proyectos
1 | Programa Proyecto CO M450
1
1 | ANALISIS DE PRECIOS UNITARIOS
1
1 | PARTIDA DEL ITEM | DESCRIPCION |  |  | UNID | CANTIDAD
1 | 10.5.5.1.56 | 080-TP-340 |  |  | gl | 1
1
1 | COSTO DIRECTOS
1 | 1. MANO DE OBRA (M.O.)
1 |  | CATEGORIA | UNIDAD | CANTIDAD | COSTO UNITARIO ($) | SUBTOTAL ($)
1 | 1.1 | Cuadrilla Cañería A.Carbono (P1-P0) | HH | 22.45 | 6955 | 156160.1404
1 | TOTAL COSTO (M.O.) $ |  |  |  |  | 156160.147
1
1 | 3. EQUIPOS Y MAQUINARIAS (E.M.)
1 |  | CATEGORIA | UNIDAD | CANTIDAD | COSTO UNITARIO ($) | SUBTOTAL ($)
1 | 3.1 | Equipo general | $/HH | 22.1 | 3989.107 | 88159.2647
1 | TOTAL COSTO (E.M.) $ |  |  |  |  | 88159.2647
1
1
1 |  |  | TOTAL COSTO DIRECTO $ |  |  | 244319.4051
1 |  |  | PRECIO TOTAL $ |  |  | 244319.4051
1
1
1
1
1
1 | Proponente | Firma |  |  | Fecha
1
1
1
1 | Cartulinas CMPC S.A. Planta Maule
1 | Sub-gerencia de proyectos
1 | Programa Proyecto CO M450
1
1 | ANALISIS DE PRECIOS UNITARIOS
1
1 | PARTIDA DEL ITEM | DESCRIPCION |  |  | UNID | CANTIDAD
1 | 10.5.5.1.58 | 080-TP-345 |  |  | gl | 1
1
1 | COSTO DIRECTOS
1 | 1. MANO DE OBRA (M.O.)
1 |  | CATEGORIA | UNIDAD | CANTIDAD | COSTO UNITARIO ($) | SUBTOTAL ($)
1 | 1.1 | Cuadrilla Cañería A.Carbono (P1-P0) | HH | 3.35 | 6955 | 23318.03
1 | TOTAL COSTO (M.O.) $ |  |  |  |  | 23318.031
1
1 | 3. EQUIPOS Y MAQUINARIAS (E.M.)
1 |  | CATEGORIA | UNIDAD | CANTIDAD | COSTO UNITARIO ($) | SUBTOTAL ($)
1 | 3.1 | Equipo general | $/HH | 3.3 | 3989.107 | 13164.0531
1 | TOTAL COSTO (E.M.) $ |  |  |  |  | 13164.0531
1
1
1 |  |  | TOTAL COSTO DIRECTO $ |  |  | 36482.0831
1 |  |  | PRECIO TOTAL $ |  |  | 36482.0831
1
1
1
1
1
1 | Proponente | Firma |  |  | Fecha
1
1
1 | Cartulinas CMPC S.A. Planta Maule
1 | Sub-gerencia de proyectos
1 | Programa Proyecto CO M450
1
1 | ANALISIS DE PRECIOS UNITARIOS
1
1 | PARTIDA DEL ITEM | DESCRIPCION |  |  | UNID | CANTIDAD
1 | 10.5.5.1.59 | 080-TP-346 |  |  | gl | 1
1
1 | COSTO DIRECTOS
1 | 1. MANO DE OBRA (M.O.)
1 |  | CATEGORIA | UNIDAD | CANTIDAD | COSTO UNITARIO ($) | SUBTOTAL ($)
1 | 1.1 | Cuadrilla Cañería A.Carbono (P1-P0) | HH | 14.93 | 6955 | 103871.2246
1 | TOTAL COSTO (M.O.) $ |  |  |  |  | 103871.229
1
1 | 3. EQUIPOS Y MAQUINARIAS (E.M.)
1 |  | CATEGORIA | UNIDAD | CANTIDAD | COSTO UNITARIO ($) | SUBTOTAL ($)
1 | 3.1 | Equipo general | $/HH | 14.7 | 3989.107 | 58639.8729
1 | TOTAL COSTO (E.M.) $ |  |  |  |  | 58639.8729
1
1
1 |  |  | TOTAL COSTO DIRECTO $ |  |  | 162511.0975
1 |  |  | PRECIO TOTAL $ |  |  | 162511.0975
1
1
1
1
1
1 | Proponente | Firma |  |  | Fecha
1
1
1
1 | Cartulinas CMPC S.A. Planta Maule
1 | Sub-gerencia de proyectos
1 | Programa Proyecto CO M450
1
1 | ANALISIS DE PRECIOS UNITARIOS
1
1 | PARTIDA DEL ITEM | DESCRIPCION |  |  | UNID | CANTIDAD
1 | 10.5.5.1.61 | 080-TP-350 |  |  | gl | 1
1
1 | COSTO DIRECTOS
1 | 1. MANO DE OBRA (M.O.)
1 |  | CATEGORIA | UNIDAD | CANTIDAD | COSTO UNITARIO ($) | SUBTOTAL ($)
1 | 1.1 | Cuadrilla Cañería A.Carbono (P1-P0) | HH | 10.77 | 6955 | 74900.3388
1 | TOTAL COSTO (M.O.) $ |  |  |  |  | 74900.342
1
1 | 3. EQUIPOS Y MAQUINARIAS (E.M.)
1 |  | CATEGORIA | UNIDAD | CANTIDAD | COSTO UNITARIO ($) | SUBTOTAL ($)
1 | 3.1 | Equipo general | $/HH | 10.6 | 3989.107 | 42284.5342
1 | TOTAL COSTO (E.M.) $ |  |  |  |  | 42284.5342
1
1
1 |  |  | TOTAL COSTO DIRECTO $ |  |  | 117184.873
1 |  |  | PRECIO TOTAL $ |  |  | 117184.873
1
1
1
1
1
1 | Proponente | Firma |  |  | Fecha
1
1
1 | Cartulinas CMPC S.A. Planta Maule
1 | Sub-gerencia de proyectos
1 | Programa Proyecto CO M450
1
1 | ANALISIS DE PRECIOS UNITARIOS
1
1 | PARTIDA DEL ITEM | DESCRIPCION |  |  | UNID | CANTIDAD
1 | 10.5.5.1.62 | 080-TP-353 |  |  | gl | 1
1
1 | COSTO DIRECTOS
1 | 1. MANO DE OBRA (M.O.)
1 |  | CATEGORIA | UNIDAD | CANTIDAD | COSTO UNITARIO ($) | SUBTOTAL ($)
1 | 1.1 | Cuadrilla Cañería A.Carbono (P1-P0) | HH | 5.38 | 6955 | 37450.1694
1 | TOTAL COSTO (M.O.) $ |  |  |  |  | 37450.171
1
1 | 3. EQUIPOS Y MAQUINARIAS (E.M.)
1 |  | CATEGORIA | UNIDAD | CANTIDAD | COSTO UNITARIO ($) | SUBTOTAL ($)
1 | 3.1 | Equipo general | $/HH | 5.3 | 3989.107 | 21142.2671
1 | TOTAL COSTO (E.M.) $ |  |  |  |  | 21142.2671
1
1
1 |  |  | TOTAL COSTO DIRECTO $ |  |  | 58592.4365
1 |  |  | PRECIO TOTAL $ |  |  | 58592.4365
1
1
1
1
1
1 | Proponente | Firma |  |  | Fecha
1
1
1
1 | Cartulinas CMPC S.A. Planta Maule
1 | Sub-gerencia de proyectos
1 | Programa Proyecto CO M450
1
1 | ANALISIS DE PRECIOS UNITARIOS
1
1 | PARTIDA DEL ITEM | DESCRIPCION |  |  | UNID | CANTIDAD
1 | 10.5.5.1.65 | 080-TP-356 |  |  | gl | 1
1
1 | COSTO DIRECTOS
1 | 1. MANO DE OBRA (M.O.)
1 |  | CATEGORIA | UNIDAD | CANTIDAD | COSTO UNITARIO ($) | SUBTOTAL ($)
1 | 1.1 | Cuadrilla Cañería A.Carbono (P1-P0) | HH | 30.07 | 6955 | 209155.6631
1 | TOTAL COSTO (M.O.) $ |  |  |  |  | 209155.672
1
1 | 3. EQUIPOS Y MAQUINARIAS (E.M.)
1 |  | CATEGORIA | UNIDAD | CANTIDAD | COSTO UNITARIO ($) | SUBTOTAL ($)
1 | 3.1 | Equipo general | $/HH | 29.6 | 3989.107 | 118077.5672
1 | TOTAL COSTO (E.M.) $ |  |  |  |  | 118077.5672
1
1
1 |  |  | TOTAL COSTO DIRECTO $ |  |  | 327233.2303
1 |  |  | PRECIO TOTAL $ |  |  | 327233.2303
1
1
1
1
1
1 | Proponente | Firma |  |  | Fecha
1
1
1
1 | Cartulinas CMPC S.A. Planta Maule
1 | Sub-gerencia de proyectos
1 | Programa Proyecto CO M450
1
1 | ANALISIS DE PRECIOS UNITARIOS
1
1 | PARTIDA DEL ITEM | DESCRIPCION |  |  | UNID | CANTIDAD
1 | 10.5.6.1.4 | 080-TP-009 |  |  | gl | 1
1
1 | COSTO DIRECTOS
1 | 1. MANO DE OBRA (M.O.)
1 |  | CATEGORIA | UNIDAD | CANTIDAD | COSTO UNITARIO ($) | SUBTOTAL ($)
1 | 1.1 | Cuadrilla Cañería A.Carbono (P2) | HH | 56.08 | 6955 | 390047.0474
1 | TOTAL COSTO (M.O.) $ |  |  |  |  | 390047.064
1
1 | 3. EQUIPOS Y MAQUINARIAS (E.M.)
1 |  | CATEGORIA | UNIDAD | CANTIDAD | COSTO UNITARIO ($) | SUBTOTAL ($)
1 | 3.1 | Equipo general | $/HH | 55.2 | 3989.107 | 220198.7064
1 | TOTAL COSTO (E.M.) $ |  |  |  |  | 220198.7064
1
1
1 |  |  | TOTAL COSTO DIRECTO $ |  |  | 610245.7538
1 |  |  | PRECIO TOTAL $ |  |  | 610245.7538
1
1
1
1
1
1 | Proponente | Firma |  |  | Fecha
1
1
1 | Cartulinas CMPC S.A. Planta Maule
1 | Sub-gerencia de proyectos
1 | Programa Proyecto CO M450
1
1 | ANALISIS DE PRECIOS UNITARIOS
1
1 | PARTIDA DEL ITEM | DESCRIPCION |  |  | UNID | CANTIDAD
1 | 10.5.6.1.5 | 080-TP-010 |  |  | gl | 1
1
1 | COSTO DIRECTOS
1 | 1. MANO DE OBRA (M.O.)
1 |  | CATEGORIA | UNIDAD | CANTIDAD | COSTO UNITARIO ($) | SUBTOTAL ($)
1 | 1.1 | Cuadrilla Cañería A.Carbono (P2) | HH | 56.08 | 6955 | 390047.0474
1 | TOTAL COSTO (M.O.) $ |  |  |  |  | 390047.064
1
1 | 3. EQUIPOS Y MAQUINARIAS (E.M.)
1 |  | CATEGORIA | UNIDAD | CANTIDAD | COSTO UNITARIO ($) | SUBTOTAL ($)
1 | 3.1 | Equipo general | $/HH | 55.2 | 3989.107 | 220198.7064
1 | TOTAL COSTO (E.M.) $ |  |  |  |  | 220198.7064
1
1
1 |  |  | TOTAL COSTO DIRECTO $ |  |  | 610245.7538
1 |  |  | PRECIO TOTAL $ |  |  | 610245.7538
1
1
1
1
1
1 | Proponente | Firma |  |  | Fecha
1
1
1 | Cartulinas CMPC S.A. Planta Maule
1 | Sub-gerencia de proyectos
1 | Programa Proyecto CO M450
1
1 | ANALISIS DE PRECIOS UNITARIOS
1
1 | PARTIDA DEL ITEM | DESCRIPCION |  |  | UNID | CANTIDAD
1 | 10.5.6.1.6 | 080-TP-011 |  |  | gl | 1
1
1 | COSTO DIRECTOS
1 | 1. MANO DE OBRA (M.O.)
1 |  | CATEGORIA | UNIDAD | CANTIDAD | COSTO UNITARIO ($) | SUBTOTAL ($)
1 | 1.1 | Cuadrilla Cañería A.Carbono (P2) | HH | 100.99 | 6955 | 702367.3282
1 | TOTAL COSTO (M.O.) $ |  |  |  |  | 702367.358
1
1 | 3. EQUIPOS Y MAQUINARIAS (E.M.)
1 |  | CATEGORIA | UNIDAD | CANTIDAD | COSTO UNITARIO ($) | SUBTOTAL ($)
1 | 3.1 | Equipo general | $/HH | 99.4 | 3989.107 | 396517.2358
1 | TOTAL COSTO (E.M.) $ |  |  |  |  | 396517.2358
1
1
1 |  |  | TOTAL COSTO DIRECTO $ |  |  | 1098884.564
1 |  |  | PRECIO TOTAL $ |  |  | 1098884.564
1
1
1
1
1
1 | Proponente | Firma |  |  | Fecha
1
1
1 | Cartulinas CMPC S.A. Planta Maule
1 | Sub-gerencia de proyectos
1 | Programa Proyecto CO M450
1
1 | ANALISIS DE PRECIOS UNITARIOS
1
1 | PARTIDA DEL ITEM | DESCRIPCION |  |  | UNID | CANTIDAD
1 | 10.5.6.1.7 | 080-TP-012 |  |  | gl | 1
1
1 | COSTO DIRECTOS
1 | 1. MANO DE OBRA (M.O.)
1 |  | CATEGORIA | UNIDAD | CANTIDAD | COSTO UNITARIO ($) | SUBTOTAL ($)
1 | 1.1 | Cuadrilla Cañería A.Carbono (P2) | HH | 24.28 | 6955 | 168879.0658
1 | TOTAL COSTO (M.O.) $ |  |  |  |  | 168879.073
1
1 | 3. EQUIPOS Y MAQUINARIAS (E.M.)
1 |  | CATEGORIA | UNIDAD | CANTIDAD | COSTO UNITARIO ($) | SUBTOTAL ($)
1 | 3.1 | Equipo general | $/HH | 23.9 | 3989.107 | 95339.6573
1 | TOTAL COSTO (E.M.) $ |  |  |  |  | 95339.6573
1
1
1 |  |  | TOTAL COSTO DIRECTO $ |  |  | 264218.7231
1 |  |  | PRECIO TOTAL $ |  |  | 264218.7231
1
1
1
1
1
1 | Proponente | Firma |  |  | Fecha
1
1
1 | Cartulinas CMPC S.A. Planta Maule
1 | Sub-gerencia de proyectos
1 | Programa Proyecto CO M450
1
1 | ANALISIS DE PRECIOS UNITARIOS
1
1 | PARTIDA DEL ITEM | DESCRIPCION |  |  | UNID | CANTIDAD
1 | 10.5.6.1.8 | 080-TP-013 |  |  | gl | 1
1
1 | COSTO DIRECTOS
1 | 1. MANO DE OBRA (M.O.)
1 |  | CATEGORIA | UNIDAD | CANTIDAD | COSTO UNITARIO ($) | SUBTOTAL ($)
1 | 1.1 | Cuadrilla Cañería A.Carbono (P2) | HH | 37.39 | 6955 | 260031.365
1 | TOTAL COSTO (M.O.) $ |  |  |  |  | 260031.376
1
1 | 3. EQUIPOS Y MAQUINARIAS (E.M.)
1 |  | CATEGORIA | UNIDAD | CANTIDAD | COSTO UNITARIO ($) | SUBTOTAL ($)
1 | 3.1 | Equipo general | $/HH | 36.8 | 3989.107 | 146799.1376
1 | TOTAL COSTO (E.M.) $ |  |  |  |  | 146799.1376
1
1
1 |  |  | TOTAL COSTO DIRECTO $ |  |  | 406830.5026
1 |  |  | PRECIO TOTAL $ |  |  | 406830.5026
1
1
1
1
1
1 | Proponente | Firma |  |  | Fecha
1
1
1
1 | Cartulinas CMPC S.A. Planta Maule
1 | Sub-gerencia de proyectos
1 | Programa Proyecto CO M450
1
1 | ANALISIS DE PRECIOS UNITARIOS
1
1 | PARTIDA DEL ITEM | DESCRIPCION |  |  | UNID | CANTIDAD
1 | 10.5.6.1.11 | 080-TP-033 |  |  | gl | 1
1
1 | COSTO DIRECTOS
1 | 1. MANO DE OBRA (M.O.)
1 |  | CATEGORIA | UNIDAD | CANTIDAD | COSTO UNITARIO ($) | SUBTOTAL ($)
1 | 1.1 | Cuadrilla Cañería A.Carbono (P2) | HH | 67.26 | 6955 | 467773.8141
1 | TOTAL COSTO (M.O.) $ |  |  |  |  | 467773.834
1
1 | 3. EQUIPOS Y MAQUINARIAS (E.M.)
1 |  | CATEGORIA | UNIDAD | CANTIDAD | COSTO UNITARIO ($) | SUBTOTAL ($)
1 | 3.1 | Equipo general | $/HH | 66.2 | 3989.107 | 264078.8834
1 | TOTAL COSTO (E.M.) $ |  |  |  |  | 264078.8834
1
1
1 |  |  | TOTAL COSTO DIRECTO $ |  |  | 731852.6975
1 |  |  | PRECIO TOTAL $ |  |  | 731852.6975
1
1
1
1
1
1 | Proponente | Firma |  |  | Fecha
1
1
1 | Cartulinas CMPC S.A. Planta Maule
1 | Sub-gerencia de proyectos
1 | Programa Proyecto CO M450
1
1 | ANALISIS DE PRECIOS UNITARIOS
1
1 | PARTIDA DEL ITEM | DESCRIPCION |  |  | UNID | CANTIDAD
1 | 10.5.6.1.12 | 080-TP-034 |  |  | gl | 1
1
1 | COSTO DIRECTOS
1 | 1. MANO DE OBRA (M.O.)
1 |  | CATEGORIA | UNIDAD | CANTIDAD | COSTO UNITARIO ($) | SUBTOTAL ($)
1 | 1.1 | Cuadrilla Cañería A.Carbono (P2) | HH | 186.94 | 6955 | 1300156.8248
1 | TOTAL COSTO (M.O.) $ |  |  |  |  | 1300156.88
1
1 | 3. EQUIPOS Y MAQUINARIAS (E.M.)
1 |  | CATEGORIA | UNIDAD | CANTIDAD | COSTO UNITARIO ($) | SUBTOTAL ($)
1 | 3.1 | Equipo general | $/HH | 184 | 3989.107 | 733995.688
1 | TOTAL COSTO (E.M.) $ |  |  |  |  | 733995.688
1
1
1 |  |  | TOTAL COSTO DIRECTO $ |  |  | 2034152.5128
1 |  |  | PRECIO TOTAL $ |  |  | 2034152.5128
1
1
1
1
1
1 | Proponente | Firma |  |  | Fecha
1
1
1
1 | Cartulinas CMPC S.A. Planta Maule
1 | Sub-gerencia de proyectos
1 | Programa Proyecto CO M450
1
1 | ANALISIS DE PRECIOS UNITARIOS
1
1 | PARTIDA DEL ITEM | DESCRIPCION |  |  | UNID | CANTIDAD
1 | 10.5.6.1.21 | 080-TP-043 |  |  | gl | 1
1
1 | COSTO DIRECTOS
1 | 1. MANO DE OBRA (M.O.)
1 |  | CATEGORIA | UNIDAD | CANTIDAD | COSTO UNITARIO ($) | SUBTOTAL ($)
1 | 1.1 | Cuadrilla Cañería A.Carbono (P2) | HH | 149.55 | 6955 | 1040125.4598
1 | TOTAL COSTO (M.O.) $ |  |  |  |  | 1040125.504
1
1 | 3. EQUIPOS Y MAQUINARIAS (E.M.)
1 |  | CATEGORIA | UNIDAD | CANTIDAD | COSTO UNITARIO ($) | SUBTOTAL ($)
1 | 3.1 | Equipo general | $/HH | 147.2 | 3989.107 | 587196.5504
1 | TOTAL COSTO (E.M.) $ |  |  |  |  | 587196.5504
1
1
1 |  |  | TOTAL COSTO DIRECTO $ |  |  | 1627322.0102
1 |  |  | PRECIO TOTAL $ |  |  | 1627322.0102
1
1
1
1
1
1 | Proponente | Firma |  |  | Fecha
1
1
1
1 | Cartulinas CMPC S.A. Planta Maule
1 | Sub-gerencia de proyectos
1 | Programa Proyecto CO M450
1
1 | ANALISIS DE PRECIOS UNITARIOS
1
1 | PARTIDA DEL ITEM | DESCRIPCION |  |  | UNID | CANTIDAD
1 | 10.5.6.1.27 | 080-TP-068 |  |  | gl | 1
1
1 | COSTO DIRECTOS
1 | 1. MANO DE OBRA (M.O.)
1 |  | CATEGORIA | UNIDAD | CANTIDAD | COSTO UNITARIO ($) | SUBTOTAL ($)
1 | 1.1 | Cuadrilla Cañería A.Carbono (P2) | HH | 201.87 | 6955 | 1404028.0494
1 | TOTAL COSTO (M.O.) $ |  |  |  |  | 1404028.109
1
1 | 3. EQUIPOS Y MAQUINARIAS (E.M.)
1 |  | CATEGORIA | UNIDAD | CANTIDAD | COSTO UNITARIO ($) | SUBTOTAL ($)
1 | 3.1 | Equipo general | $/HH | 198.7 | 3989.107 | 792635.5609
1 | TOTAL COSTO (E.M.) $ |  |  |  |  | 792635.5609
1
1
1 |  |  | TOTAL COSTO DIRECTO $ |  |  | 2196663.6103
1 |  |  | PRECIO TOTAL $ |  |  | 2196663.6103
1
1
1
1
1
1 | Proponente | Firma |  |  | Fecha
1
1
1 | Cartulinas CMPC S.A. Planta Maule
1 | Sub-gerencia de proyectos
1 | Programa Proyecto CO M450
1
1 | ANALISIS DE PRECIOS UNITARIOS
1
1 | PARTIDA DEL ITEM | DESCRIPCION |  |  | UNID | CANTIDAD
1 | 10.5.6.1.30 | 080-TP-072 |  |  | gl | 1
1
1 | COSTO DIRECTOS
1 | 1. MANO DE OBRA (M.O.)
1 |  | CATEGORIA | UNIDAD | CANTIDAD | COSTO UNITARIO ($) | SUBTOTAL ($)
1 | 1.1 | Cuadrilla Cañería A.Carbono (P2) | HH | 37.39 | 6955 | 260031.365
1 | TOTAL COSTO (M.O.) $ |  |  |  |  | 260031.376
1
1 | 3. EQUIPOS Y MAQUINARIAS (E.M.)
1 |  | CATEGORIA | UNIDAD | CANTIDAD | COSTO UNITARIO ($) | SUBTOTAL ($)
1 | 3.1 | Equipo general | $/HH | 36.8 | 3989.107 | 146799.1376
1 | TOTAL COSTO (E.M.) $ |  |  |  |  | 146799.1376
1
1
1 |  |  | TOTAL COSTO DIRECTO $ |  |  | 406830.5026
1 |  |  | PRECIO TOTAL $ |  |  | 406830.5026
1
1
1
1
1
1 | Proponente | Firma |  |  | Fecha
1
1
1 | Cartulinas CMPC S.A. Planta Maule
1 | Sub-gerencia de proyectos
1 | Programa Proyecto CO M450
1
1 | ANALISIS DE PRECIOS UNITARIOS
1
1 | PARTIDA DEL ITEM | DESCRIPCION |  |  | UNID | CANTIDAD
1 | 10.5.6.1.31 | 080-TP-078 |  |  | gl | 1
1
1 | COSTO DIRECTOS
1 | 1. MANO DE OBRA (M.O.)
1 |  | CATEGORIA | UNIDAD | CANTIDAD | COSTO UNITARIO ($) | SUBTOTAL ($)
1 | 1.1 | Cuadrilla Cañería A.Carbono (P2) | HH | 33.63 | 6955 | 233886.9071
1 | TOTAL COSTO (M.O.) $ |  |  |  |  | 233886.917
1
1 | 3. EQUIPOS Y MAQUINARIAS (E.M.)
1 |  | CATEGORIA | UNIDAD | CANTIDAD | COSTO UNITARIO ($) | SUBTOTAL ($)
1 | 3.1 | Equipo general | $/HH | 33.1 | 3989.107 | 132039.4417
1 | TOTAL COSTO (E.M.) $ |  |  |  |  | 132039.4417
1
1
1 |  |  | TOTAL COSTO DIRECTO $ |  |  | 365926.3488
1 |  |  | PRECIO TOTAL $ |  |  | 365926.3488
1
1
1
1
1
1 | Proponente | Firma |  |  | Fecha
1
1
1 | Cartulinas CMPC S.A. Planta Maule
1 | Sub-gerencia de proyectos
1 | Programa Proyecto CO M450
1
1 | ANALISIS DE PRECIOS UNITARIOS
1
1 | PARTIDA DEL ITEM | DESCRIPCION |  |  | UNID | CANTIDAD
1 | 10.5.6.1.32 | 080-TP-082 |  |  | gl | 1
1
1 | COSTO DIRECTOS
1 | 1. MANO DE OBRA (M.O.)
1 |  | CATEGORIA | UNIDAD | CANTIDAD | COSTO UNITARIO ($) | SUBTOTAL ($)
1 | 1.1 | Cuadrilla Cañería A.Carbono (P2) | HH | 16.87 | 6955 | 117296.757
1 | TOTAL COSTO (M.O.) $ |  |  |  |  | 117296.762
1
1 | 3. EQUIPOS Y MAQUINARIAS (E.M.)
1 |  | CATEGORIA | UNIDAD | CANTIDAD | COSTO UNITARIO ($) | SUBTOTAL ($)
1 | 3.1 | Equipo general | $/HH | 16.6 | 3989.107 | 66219.1762
1 | TOTAL COSTO (E.M.) $ |  |  |  |  | 66219.1762
1
1
1 |  |  | TOTAL COSTO DIRECTO $ |  |  | 183515.9332
1 |  |  | PRECIO TOTAL $ |  |  | 183515.9332
1
1
1
1
1
1 | Proponente | Firma |  |  | Fecha
1
1
1 | Cartulinas CMPC S.A. Planta Maule
1 | Sub-gerencia de proyectos
1 | Programa Proyecto CO M450
1
1 | ANALISIS DE PRECIOS UNITARIOS
1
1 | PARTIDA DEL ITEM | DESCRIPCION |  |  | UNID | CANTIDAD
1 | 10.5.6.1.33 | 080-TP-095 |  |  | gl | 1
1
1 | COSTO DIRECTOS
1 | 1. MANO DE OBRA (M.O.)
1 |  | CATEGORIA | UNIDAD | CANTIDAD | COSTO UNITARIO ($) | SUBTOTAL ($)
1 | 1.1 | Cuadrilla Cañería A.Carbono (P2) | HH | 25.2 | 6955 | 175238.5286
1 | TOTAL COSTO (M.O.) $ |  |  |  |  | 175238.536
1
1 | 3. EQUIPOS Y MAQUINARIAS (E.M.)
1 |  | CATEGORIA | UNIDAD | CANTIDAD | COSTO UNITARIO ($) | SUBTOTAL ($)
1 | 3.1 | Equipo general | $/HH | 24.8 | 3989.107 | 98929.8536
1 | TOTAL COSTO (E.M.) $ |  |  |  |  | 98929.8536
1
1
1 |  |  | TOTAL COSTO DIRECTO $ |  |  | 274168.3822
1 |  |  | PRECIO TOTAL $ |  |  | 274168.3822
1
1
1
1
1
1 | Proponente | Firma |  |  | Fecha
1
1
1 | Cartulinas CMPC S.A. Planta Maule
1 | Sub-gerencia de proyectos
1 | Programa Proyecto CO M450
1
1 | ANALISIS DE PRECIOS UNITARIOS
1
1 | PARTIDA DEL ITEM | DESCRIPCION |  |  | UNID | CANTIDAD
1 | 10.5.6.1.34 | 080-TP-097 |  |  | gl | 1
1
1 | COSTO DIRECTOS
1 | 1. MANO DE OBRA (M.O.)
1 |  | CATEGORIA | UNIDAD | CANTIDAD | COSTO UNITARIO ($) | SUBTOTAL ($)
1 | 1.1 | Cuadrilla Cañería A.Carbono (P2) | HH | 25.2 | 6955 | 175238.5286
1 | TOTAL COSTO (M.O.) $ |  |  |  |  | 175238.536
1
1 | 3. EQUIPOS Y MAQUINARIAS (E.M.)
1 |  | CATEGORIA | UNIDAD | CANTIDAD | COSTO UNITARIO ($) | SUBTOTAL ($)
1 | 3.1 | Equipo general | $/HH | 24.8 | 3989.107 | 98929.8536
1 | TOTAL COSTO (E.M.) $ |  |  |  |  | 98929.8536
1
1
1 |  |  | TOTAL COSTO DIRECTO $ |  |  | 274168.3822
1 |  |  | PRECIO TOTAL $ |  |  | 274168.3822
1
1
1
1
1
1 | Proponente | Firma |  |  | Fecha
1
1
1 | Cartulinas CMPC S.A. Planta Maule
1 | Sub-gerencia de proyectos
1 | Programa Proyecto CO M450
1
1 | ANALISIS DE PRECIOS UNITARIOS
1
1 | PARTIDA DEL ITEM | DESCRIPCION |  |  | UNID | CANTIDAD
1 | 10.5.6.1.35 | 080-TP-098 |  |  | gl | 1
1
1 | COSTO DIRECTOS
1 | 1. MANO DE OBRA (M.O.)
1 |  | CATEGORIA | UNIDAD | CANTIDAD | COSTO UNITARIO ($) | SUBTOTAL ($)
1 | 1.1 | Cuadrilla Cañería A.Carbono (P2) | HH | 14.02 | 6955 | 97511.7619
1 | TOTAL COSTO (M.O.) $ |  |  |  |  | 97511.766
1
1 | 3. EQUIPOS Y MAQUINARIAS (E.M.)
1 |  | CATEGORIA | UNIDAD | CANTIDAD | COSTO UNITARIO ($) | SUBTOTAL ($)
1 | 3.1 | Equipo general | $/HH | 13.8 | 3989.107 | 55049.6766
1 | TOTAL COSTO (E.M.) $ |  |  |  |  | 55049.6766
1
1
1 |  |  | TOTAL COSTO DIRECTO $ |  |  | 152561.4385
1 |  |  | PRECIO TOTAL $ |  |  | 152561.4385
1
1
1
1
1
1 | Proponente | Firma |  |  | Fecha
1
1
1 | Cartulinas CMPC S.A. Planta Maule
1 | Sub-gerencia de proyectos
1 | Programa Proyecto CO M450
1
1 | ANALISIS DE PRECIOS UNITARIOS
1
1 | PARTIDA DEL ITEM | DESCRIPCION |  |  | UNID | CANTIDAD
1 | 10.5.6.1.36 | 080-TP-101 |  |  | gl | 1
1
1 | COSTO DIRECTOS
1 | 1. MANO DE OBRA (M.O.)
1 |  | CATEGORIA | UNIDAD | CANTIDAD | COSTO UNITARIO ($) | SUBTOTAL ($)
1 | 1.1 | Cuadrilla Cañería A.Carbono (P2) | HH | 14.02 | 6955 | 97511.7619
1 | TOTAL COSTO (M.O.) $ |  |  |  |  | 97511.766
1
1 | 3. EQUIPOS Y MAQUINARIAS (E.M.)
1 |  | CATEGORIA | UNIDAD | CANTIDAD | COSTO UNITARIO ($) | SUBTOTAL ($)
1 | 3.1 | Equipo general | $/HH | 13.8 | 3989.107 | 55049.6766
1 | TOTAL COSTO (E.M.) $ |  |  |  |  | 55049.6766
1
1
1 |  |  | TOTAL COSTO DIRECTO $ |  |  | 152561.4385
1 |  |  | PRECIO TOTAL $ |  |  | 152561.4385
1
1
1
1
1
1 | Proponente | Firma |  |  | Fecha
1
1
1 | Cartulinas CMPC S.A. Planta Maule
1 | Sub-gerencia de proyectos
1 | Programa Proyecto CO M450
1
1 | ANALISIS DE PRECIOS UNITARIOS
1
1 | PARTIDA DEL ITEM | DESCRIPCION |  |  | UNID | CANTIDAD
1 | 10.5.6.1.37 | 080-TP-102 |  |  | gl | 1
1
1 | COSTO DIRECTOS
1 | 1. MANO DE OBRA (M.O.)
1 |  | CATEGORIA | UNIDAD | CANTIDAD | COSTO UNITARIO ($) | SUBTOTAL ($)
1 | 1.1 | Cuadrilla Cañería A.Carbono (P2) | HH | 14.02 | 6955 | 97511.7619
1 | TOTAL COSTO (M.O.) $ |  |  |  |  | 97511.766
1
1 | 3. EQUIPOS Y MAQUINARIAS (E.M.)
1 |  | CATEGORIA | UNIDAD | CANTIDAD | COSTO UNITARIO ($) | SUBTOTAL ($)
1 | 3.1 | Equipo general | $/HH | 13.8 | 3989.107 | 55049.6766
1 | TOTAL COSTO (E.M.) $ |  |  |  |  | 55049.6766
1
1
1 |  |  | TOTAL COSTO DIRECTO $ |  |  | 152561.4385
1 |  |  | PRECIO TOTAL $ |  |  | 152561.4385
1
1
1
1
1
1 | Proponente | Firma |  |  | Fecha
1
1
1 | Cartulinas CMPC S.A. Planta Maule
1 | Sub-gerencia de proyectos
1 | Programa Proyecto CO M450
1
1 | ANALISIS DE PRECIOS UNITARIOS
1
1 | PARTIDA DEL ITEM | DESCRIPCION |  |  | UNID | CANTIDAD
1 | 10.5.6.1.38 | 080-TP-104 |  |  | gl | 1
1
1 | COSTO DIRECTOS
1 | 1. MANO DE OBRA (M.O.)
1 |  | CATEGORIA | UNIDAD | CANTIDAD | COSTO UNITARIO ($) | SUBTOTAL ($)
1 | 1.1 | Cuadrilla Cañería A.Carbono (P2) | HH | 14.02 | 6955 | 97511.7619
1 | TOTAL COSTO (M.O.) $ |  |  |  |  | 97511.766
1
1 | 3. EQUIPOS Y MAQUINARIAS (E.M.)
1 |  | CATEGORIA | UNIDAD | CANTIDAD | COSTO UNITARIO ($) | SUBTOTAL ($)
1 | 3.1 | Equipo general | $/HH | 13.8 | 3989.107 | 55049.6766
1 | TOTAL COSTO (E.M.) $ |  |  |  |  | 55049.6766
1
1
1 |  |  | TOTAL COSTO DIRECTO $ |  |  | 152561.4385
1 |  |  | PRECIO TOTAL $ |  |  | 152561.4385
1
1
1
1
1
1 | Proponente | Firma |  |  | Fecha
1
1
1 | Cartulinas CMPC S.A. Planta Maule
1 | Sub-gerencia de proyectos
1 | Programa Proyecto CO M450
1
1 | ANALISIS DE PRECIOS UNITARIOS
1
1 | PARTIDA DEL ITEM | DESCRIPCION |  |  | UNID | CANTIDAD
1 | 10.5.6.1.39 | 080-TP-121 |  |  | gl | 1
1
1 | COSTO DIRECTOS
1 | 1. MANO DE OBRA (M.O.)
1 |  | CATEGORIA | UNIDAD | CANTIDAD | COSTO UNITARIO ($) | SUBTOTAL ($)
1 | 1.1 | Cuadrilla Cañería A.Carbono (P2) | HH | 21.03 | 6955 | 146267.6428
1 | TOTAL COSTO (M.O.) $ |  |  |  |  | 146267.649
1
1 | 3. EQUIPOS Y MAQUINARIAS (E.M.)
1 |  | CATEGORIA | UNIDAD | CANTIDAD | COSTO UNITARIO ($) | SUBTOTAL ($)
1 | 3.1 | Equipo general | $/HH | 20.7 | 3989.107 | 82574.5149
1 | TOTAL COSTO (E.M.) $ |  |  |  |  | 82574.5149
1
1
1 |  |  | TOTAL COSTO DIRECTO $ |  |  | 228842.1577
1 |  |  | PRECIO TOTAL $ |  |  | 228842.1577
1
1
1
1
1
1 | Proponente | Firma |  |  | Fecha
1
1
1
1 | Cartulinas CMPC S.A. Planta Maule
1 | Sub-gerencia de proyectos
1 | Programa Proyecto CO M450
1
1 | ANALISIS DE PRECIOS UNITARIOS
1
1 | PARTIDA DEL ITEM | DESCRIPCION |  |  | UNID | CANTIDAD
1 | 10.5.6.1.41 | 080-TP-125 |  |  | gl | 1
1
1 | COSTO DIRECTOS
1 | 1. MANO DE OBRA (M.O.)
1 |  | CATEGORIA | UNIDAD | CANTIDAD | COSTO UNITARIO ($) | SUBTOTAL ($)
1 | 1.1 | Cuadrilla Cañería A.Carbono (P2) | HH | 43.08 | 6955 | 299601.3553
1 | TOTAL COSTO (M.O.) $ |  |  |  |  | 299601.368
1
1 | 3. EQUIPOS Y MAQUINARIAS (E.M.)
1 |  | CATEGORIA | UNIDAD | CANTIDAD | COSTO UNITARIO ($) | SUBTOTAL ($)
1 | 3.1 | Equipo general | $/HH | 42.4 | 3989.107 | 169138.1368
1 | TOTAL COSTO (E.M.) $ |  |  |  |  | 169138.1368
1
1
1 |  |  | TOTAL COSTO DIRECTO $ |  |  | 468739.4921
1 |  |  | PRECIO TOTAL $ |  |  | 468739.4921
1
1
1
1
1
1 | Proponente | Firma |  |  | Fecha
1
1
1 | Cartulinas CMPC S.A. Planta Maule
1 | Sub-gerencia de proyectos
1 | Programa Proyecto CO M450
1
1 | ANALISIS DE PRECIOS UNITARIOS
1
1 | PARTIDA DEL ITEM | DESCRIPCION |  |  | UNID | CANTIDAD
1 | 10.5.6.1.42 | 080-TP-126 |  |  | gl | 1
1
1 | COSTO DIRECTOS
1 | 1. MANO DE OBRA (M.O.)
1 |  | CATEGORIA | UNIDAD | CANTIDAD | COSTO UNITARIO ($) | SUBTOTAL ($)
1 | 1.1 | Cuadrilla Cañería A.Carbono (P2) | HH | 56.08 | 6955 | 390047.0474
1 | TOTAL COSTO (M.O.) $ |  |  |  |  | 390047.064
1
1 | 3. EQUIPOS Y MAQUINARIAS (E.M.)
1 |  | CATEGORIA | UNIDAD | CANTIDAD | COSTO UNITARIO ($) | SUBTOTAL ($)
1 | 3.1 | Equipo general | $/HH | 55.2 | 3989.107 | 220198.7064
1 | TOTAL COSTO (E.M.) $ |  |  |  |  | 220198.7064
1
1
1 |  |  | TOTAL COSTO DIRECTO $ |  |  | 610245.7538
1 |  |  | PRECIO TOTAL $ |  |  | 610245.7538
1
1
1
1
1
1 | Proponente | Firma |  |  | Fecha
1
1
1
1 | Cartulinas CMPC S.A. Planta Maule
1 | Sub-gerencia de proyectos
1 | Programa Proyecto CO M450
1
1 | ANALISIS DE PRECIOS UNITARIOS
1
1 | PARTIDA DEL ITEM | DESCRIPCION |  |  | UNID | CANTIDAD
1 | 10.5.6.1.45 | 080-TP-130 |  |  | gl | 1
1
1 | COSTO DIRECTOS
1 | 1. MANO DE OBRA (M.O.)
1 |  | CATEGORIA | UNIDAD | CANTIDAD | COSTO UNITARIO ($) | SUBTOTAL ($)
1 | 1.1 | Cuadrilla Cañería A.Carbono (P2) | HH | 33.63 | 6955 | 233886.9071
1 | TOTAL COSTO (M.O.) $ |  |  |  |  | 233886.917
1
1 | 3. EQUIPOS Y MAQUINARIAS (E.M.)
1 |  | CATEGORIA | UNIDAD | CANTIDAD | COSTO UNITARIO ($) | SUBTOTAL ($)
1 | 3.1 | Equipo general | $/HH | 33.1 | 3989.107 | 132039.4417
1 | TOTAL COSTO (E.M.) $ |  |  |  |  | 132039.4417
1
1
1 |  |  | TOTAL COSTO DIRECTO $ |  |  | 365926.3488
1 |  |  | PRECIO TOTAL $ |  |  | 365926.3488
1
1
1
1
1
1 | Proponente | Firma |  |  | Fecha
1
1
1
1 | Cartulinas CMPC S.A. Planta Maule
1 | Sub-gerencia de proyectos
1 | Programa Proyecto CO M450
1
1 | ANALISIS DE PRECIOS UNITARIOS
1
1 | PARTIDA DEL ITEM | DESCRIPCION |  |  | UNID | CANTIDAD
1 | 10.5.6.1.47 | 080-TP-303 |  |  | gl | 1
1
1 | COSTO DIRECTOS
1 | 1. MANO DE OBRA (M.O.)
1 |  | CATEGORIA | UNIDAD | CANTIDAD | COSTO UNITARIO ($) | SUBTOTAL ($)
1 | 1.1 | Cuadrilla Cañería A.Carbono (P2) | HH | 10.06 | 6955 | 69954.09
1 | TOTAL COSTO (M.O.) $ |  |  |  |  | 69954.093
1
1 | 3. EQUIPOS Y MAQUINARIAS (E.M.)
1 |  | CATEGORIA | UNIDAD | CANTIDAD | COSTO UNITARIO ($) | SUBTOTAL ($)
1 | 3.1 | Equipo general | $/HH | 9.9 | 3989.107 | 39492.1593
1 | TOTAL COSTO (E.M.) $ |  |  |  |  | 39492.1593
1
1
1 |  |  | TOTAL COSTO DIRECTO $ |  |  | 109446.2493
1 |  |  | PRECIO TOTAL $ |  |  | 109446.2493
1
1
1
1
1
1 | Proponente | Firma |  |  | Fecha
1
1
1 | Cartulinas CMPC S.A. Planta Maule
1 | Sub-gerencia de proyectos
1 | Programa Proyecto CO M450
1
1 | ANALISIS DE PRECIOS UNITARIOS
1
1 | PARTIDA DEL ITEM | DESCRIPCION |  |  | UNID | CANTIDAD
1 | 10.5.6.1.48 | 080-TP-304 |  |  | gl | 1
1
1 | COSTO DIRECTOS
1 | 1. MANO DE OBRA (M.O.)
1 |  | CATEGORIA | UNIDAD | CANTIDAD | COSTO UNITARIO ($) | SUBTOTAL ($)
1 | 1.1 | Cuadrilla Cañería A.Carbono (P2) | HH | 10.77 | 6955 | 74900.3388
1 | TOTAL COSTO (M.O.) $ |  |  |  |  | 74900.342
1
1 | 3. EQUIPOS Y MAQUINARIAS (E.M.)
1 |  | CATEGORIA | UNIDAD | CANTIDAD | COSTO UNITARIO ($) | SUBTOTAL ($)
1 | 3.1 | Equipo general | $/HH | 10.6 | 3989.107 | 42284.5342
1 | TOTAL COSTO (E.M.) $ |  |  |  |  | 42284.5342
1
1
1 |  |  | TOTAL COSTO DIRECTO $ |  |  | 117184.873
1 |  |  | PRECIO TOTAL $ |  |  | 117184.873
1
1
1
1
1
1 | Proponente | Firma |  |  | Fecha
1
1
1 | Cartulinas CMPC S.A. Planta Maule
1 | Sub-gerencia de proyectos
1 | Programa Proyecto CO M450
1
1 | ANALISIS DE PRECIOS UNITARIOS
1
1 | PARTIDA DEL ITEM | DESCRIPCION |  |  | UNID | CANTIDAD
1 | 10.5.6.1.49 | 080-TP-305 |  |  | gl | 1
1
1 | COSTO DIRECTOS
1 | 1. MANO DE OBRA (M.O.)
1 |  | CATEGORIA | UNIDAD | CANTIDAD | COSTO UNITARIO ($) | SUBTOTAL ($)
1 | 1.1 | Cuadrilla Cañería A.Carbono (P2) | HH | 15.24 | 6955 | 105991.0455
1 | TOTAL COSTO (M.O.) $ |  |  |  |  | 105991.05
1
1 | 3. EQUIPOS Y MAQUINARIAS (E.M.)
1 |  | CATEGORIA | UNIDAD | CANTIDAD | COSTO UNITARIO ($) | SUBTOTAL ($)
1 | 3.1 | Equipo general | $/HH | 15 | 3989.107 | 59836.605
1 | TOTAL COSTO (E.M.) $ |  |  |  |  | 59836.605
1
1
1 |  |  | TOTAL COSTO DIRECTO $ |  |  | 165827.6505
1 |  |  | PRECIO TOTAL $ |  |  | 165827.6505
1
1
1
1
1
1 | Proponente | Firma |  |  | Fecha
1
1
1 | Cartulinas CMPC S.A. Planta Maule
1 | Sub-gerencia de proyectos
1 | Programa Proyecto CO M450
1
1 | ANALISIS DE PRECIOS UNITARIOS
1
1 | PARTIDA DEL ITEM | DESCRIPCION |  |  | UNID | CANTIDAD
1 | 10.5.6.1.50 | 080-TP-306 |  |  | gl | 1
1
1 | COSTO DIRECTOS
1 | 1. MANO DE OBRA (M.O.)
1 |  | CATEGORIA | UNIDAD | CANTIDAD | COSTO UNITARIO ($) | SUBTOTAL ($)
1 | 1.1 | Cuadrilla Cañería A.Carbono (P2) | HH | 8.03 | 6955 | 55821.9506
1 | TOTAL COSTO (M.O.) $ |  |  |  |  | 55821.953
1
1 | 3. EQUIPOS Y MAQUINARIAS (E.M.)
1 |  | CATEGORIA | UNIDAD | CANTIDAD | COSTO UNITARIO ($) | SUBTOTAL ($)
1 | 3.1 | Equipo general | $/HH | 7.9 | 3989.107 | 31513.9453
1 | TOTAL COSTO (E.M.) $ |  |  |  |  | 31513.9453
1
1
1 |  |  | TOTAL COSTO DIRECTO $ |  |  | 87335.8959
1 |  |  | PRECIO TOTAL $ |  |  | 87335.8959
1
1
1
1
1
1 | Proponente | Firma |  |  | Fecha
1
1
1 | Cartulinas CMPC S.A. Planta Maule
1 | Sub-gerencia de proyectos
1 | Programa Proyecto CO M450
1
1 | ANALISIS DE PRECIOS UNITARIOS
1
1 | PARTIDA DEL ITEM | DESCRIPCION |  |  | UNID | CANTIDAD
1 | 10.5.6.1.51 | 080-TP-307 |  |  | gl | 1
1
1 | COSTO DIRECTOS
1 | 1. MANO DE OBRA (M.O.)
1 |  | CATEGORIA | UNIDAD | CANTIDAD | COSTO UNITARIO ($) | SUBTOTAL ($)
1 | 1.1 | Cuadrilla Cañería A.Carbono (P2) | HH | 8.03 | 6955 | 55821.9506
1 | TOTAL COSTO (M.O.) $ |  |  |  |  | 55821.953
1
1 | 3. EQUIPOS Y MAQUINARIAS (E.M.)
1 |  | CATEGORIA | UNIDAD | CANTIDAD | COSTO UNITARIO ($) | SUBTOTAL ($)
1 | 3.1 | Equipo general | $/HH | 7.9 | 3989.107 | 31513.9453
1 | TOTAL COSTO (E.M.) $ |  |  |  |  | 31513.9453
1
1
1 |  |  | TOTAL COSTO DIRECTO $ |  |  | 87335.8959
1 |  |  | PRECIO TOTAL $ |  |  | 87335.8959
1
1
1
1
1
1 | Proponente | Firma |  |  | Fecha
1
1
1 | Cartulinas CMPC S.A. Planta Maule
1 | Sub-gerencia de proyectos
1 | Programa Proyecto CO M450
1
1 | ANALISIS DE PRECIOS UNITARIOS
1
1 | PARTIDA DEL ITEM | DESCRIPCION |  |  | UNID | CANTIDAD
1 | 10.5.6.1.52 | 080-TP-315 |  |  | gl | 1
1
1 | COSTO DIRECTOS
1 | 1. MANO DE OBRA (M.O.)
1 |  | CATEGORIA | UNIDAD | CANTIDAD | COSTO UNITARIO ($) | SUBTOTAL ($)
1 | 1.1 | Cuadrilla Cañería A.Carbono (P2) | HH | 55.27 | 6955 | 384394.1917
1 | TOTAL COSTO (M.O.) $ |  |  |  |  | 384394.208
1
1 | 3. EQUIPOS Y MAQUINARIAS (E.M.)
1 |  | CATEGORIA | UNIDAD | CANTIDAD | COSTO UNITARIO ($) | SUBTOTAL ($)
1 | 3.1 | Equipo general | $/HH | 54.4 | 3989.107 | 217007.4208
1 | TOTAL COSTO (E.M.) $ |  |  |  |  | 217007.4208
1
1
1 |  |  | TOTAL COSTO DIRECTO $ |  |  | 601401.6125
1 |  |  | PRECIO TOTAL $ |  |  | 601401.6125
1
1
1
1
1
1 | Proponente | Firma |  |  | Fecha
1
1
1
1 | Cartulinas CMPC S.A. Planta Maule
1 | Sub-gerencia de proyectos
1 | Programa Proyecto CO M450
1
1 | ANALISIS DE PRECIOS UNITARIOS
1
1 | PARTIDA DEL ITEM | DESCRIPCION |  |  | UNID | CANTIDAD
1 | 10.5.6.1.55 | 080-TP-318 |  |  | gl | 1
1
1 | COSTO DIRECTOS
1 | 1. MANO DE OBRA (M.O.)
1 |  | CATEGORIA | UNIDAD | CANTIDAD | COSTO UNITARIO ($) | SUBTOTAL ($)
1 | 1.1 | Cuadrilla Cañería A.Carbono (P2) | HH | 20.01 | 6955 | 139201.5731
1 | TOTAL COSTO (M.O.) $ |  |  |  |  | 139201.579
1
1 | 3. EQUIPOS Y MAQUINARIAS (E.M.)
1 |  | CATEGORIA | UNIDAD | CANTIDAD | COSTO UNITARIO ($) | SUBTOTAL ($)
1 | 3.1 | Equipo general | $/HH | 19.7 | 3989.107 | 78585.4079
1 | TOTAL COSTO (E.M.) $ |  |  |  |  | 78585.4079
1
1
1 |  |  | TOTAL COSTO DIRECTO $ |  |  | 217786.981
1 |  |  | PRECIO TOTAL $ |  |  | 217786.981
1
1
1
1
1
1 | Proponente | Firma |  |  | Fecha
1
1
1 | Cartulinas CMPC S.A. Planta Maule
1 | Sub-gerencia de proyectos
1 | Programa Proyecto CO M450
1
1 | ANALISIS DE PRECIOS UNITARIOS
1
1 | PARTIDA DEL ITEM | DESCRIPCION |  |  | UNID | CANTIDAD
1 | 10.5.6.1.56 | 080-TP-319 |  |  | gl | 1
1
1 | COSTO DIRECTOS
1 | 1. MANO DE OBRA (M.O.)
1 |  | CATEGORIA | UNIDAD | CANTIDAD | COSTO UNITARIO ($) | SUBTOTAL ($)
1 | 1.1 | Cuadrilla Cañería A.Carbono (P2) | HH | 20.01 | 6955 | 139201.5731
1 | TOTAL COSTO (M.O.) $ |  |  |  |  | 139201.579
1
1 | 3. EQUIPOS Y MAQUINARIAS (E.M.)
1 |  | CATEGORIA | UNIDAD | CANTIDAD | COSTO UNITARIO ($) | SUBTOTAL ($)
1 | 3.1 | Equipo general | $/HH | 19.7 | 3989.107 | 78585.4079
1 | TOTAL COSTO (E.M.) $ |  |  |  |  | 78585.4079
1
1
1 |  |  | TOTAL COSTO DIRECTO $ |  |  | 217786.981
1 |  |  | PRECIO TOTAL $ |  |  | 217786.981
1
1
1
1
1
1 | Proponente | Firma |  |  | Fecha
1
1
1 | Cartulinas CMPC S.A. Planta Maule
1 | Sub-gerencia de proyectos
1 | Programa Proyecto CO M450
1
1 | ANALISIS DE PRECIOS UNITARIOS
1
1 | PARTIDA DEL ITEM | DESCRIPCION |  |  | UNID | CANTIDAD
1 | 10.5.6.1.57 | 080-TP-320 |  |  | gl | 1
1
1 | COSTO DIRECTOS
1 | 1. MANO DE OBRA (M.O.)
1 |  | CATEGORIA | UNIDAD | CANTIDAD | COSTO UNITARIO ($) | SUBTOTAL ($)
1 | 1.1 | Cuadrilla Cañería A.Carbono (P2) | HH | 20.01 | 6955 | 139201.5731
1 | TOTAL COSTO (M.O.) $ |  |  |  |  | 139201.579
1
1 | 3. EQUIPOS Y MAQUINARIAS (E.M.)
1 |  | CATEGORIA | UNIDAD | CANTIDAD | COSTO UNITARIO ($) | SUBTOTAL ($)
1 | 3.1 | Equipo general | $/HH | 19.7 | 3989.107 | 78585.4079
1 | TOTAL COSTO (E.M.) $ |  |  |  |  | 78585.4079
1
1
1 |  |  | TOTAL COSTO DIRECTO $ |  |  | 217786.981
1 |  |  | PRECIO TOTAL $ |  |  | 217786.981
1
1
1
1
1
1 | Proponente | Firma |  |  | Fecha
1
1
1
1 | Cartulinas CMPC S.A. Planta Maule
1 | Sub-gerencia de proyectos
1 | Programa Proyecto CO M450
1
1 | ANALISIS DE PRECIOS UNITARIOS
1
1 | PARTIDA DEL ITEM | DESCRIPCION |  |  | UNID | CANTIDAD
1 | 10.5.6.1.59 | 080-TP-335 |  |  | gl | 1
1
1 | COSTO DIRECTOS
1 | 1. MANO DE OBRA (M.O.)
1 |  | CATEGORIA | UNIDAD | CANTIDAD | COSTO UNITARIO ($) | SUBTOTAL ($)
1 | 1.1 | Cuadrilla Cañería A.Carbono (P2) | HH | 10.77 | 6955 | 74900.3388
1 | TOTAL COSTO (M.O.) $ |  |  |  |  | 74900.342
1
1 | 3. EQUIPOS Y MAQUINARIAS (E.M.)
1 |  | CATEGORIA | UNIDAD | CANTIDAD | COSTO UNITARIO ($) | SUBTOTAL ($)
1 | 3.1 | Equipo general | $/HH | 10.6 | 3989.107 | 42284.5342
1 | TOTAL COSTO (E.M.) $ |  |  |  |  | 42284.5342
1
1
1 |  |  | TOTAL COSTO DIRECTO $ |  |  | 117184.873
1 |  |  | PRECIO TOTAL $ |  |  | 117184.873
1
1
1
1
1
1 | Proponente | Firma |  |  | Fecha
1
1
1 | Cartulinas CMPC S.A. Planta Maule
1 | Sub-gerencia de proyectos
1 | Programa Proyecto CO M450
1
1 | ANALISIS DE PRECIOS UNITARIOS
1
1 | PARTIDA DEL ITEM | DESCRIPCION |  |  | UNID | CANTIDAD
1 | 10.5.6.1.60 | 080-TP-341 |  |  | gl | 1
1
1 | COSTO DIRECTOS
1 | 1. MANO DE OBRA (M.O.)
1 |  | CATEGORIA | UNIDAD | CANTIDAD | COSTO UNITARIO ($) | SUBTOTAL ($)
1 | 1.1 | Cuadrilla Cañería A.Carbono (P2) | HH | 14.93 | 6955 | 103871.2246
1 | TOTAL COSTO (M.O.) $ |  |  |  |  | 103871.229
1
1 | 3. EQUIPOS Y MAQUINARIAS (E.M.)
1 |  | CATEGORIA | UNIDAD | CANTIDAD | COSTO UNITARIO ($) | SUBTOTAL ($)
1 | 3.1 | Equipo general | $/HH | 14.7 | 3989.107 | 58639.8729
1 | TOTAL COSTO (E.M.) $ |  |  |  |  | 58639.8729
1
1
1 |  |  | TOTAL COSTO DIRECTO $ |  |  | 162511.0975
1 |  |  | PRECIO TOTAL $ |  |  | 162511.0975
1
1
1
1
1
1 | Proponente | Firma |  |  | Fecha
1
1
1 | Cartulinas CMPC S.A. Planta Maule
1 | Sub-gerencia de proyectos
1 | Programa Proyecto CO M450
1
1 | ANALISIS DE PRECIOS UNITARIOS
1
1 | PARTIDA DEL ITEM | DESCRIPCION |  |  | UNID | CANTIDAD
1 | 10.5.6.1.61 | 080-TP-343 |  |  | gl | 1
1
1 | COSTO DIRECTOS
1 | 1. MANO DE OBRA (M.O.)
1 |  | CATEGORIA | UNIDAD | CANTIDAD | COSTO UNITARIO ($) | SUBTOTAL ($)
1 | 1.1 | Cuadrilla Cañería A.Carbono (P2) | HH | 6.6 | 6955 | 45929.4531
1 | TOTAL COSTO (M.O.) $ |  |  |  |  | 45929.455
1
1 | 3. EQUIPOS Y MAQUINARIAS (E.M.)
1 |  | CATEGORIA | UNIDAD | CANTIDAD | COSTO UNITARIO ($) | SUBTOTAL ($)
1 | 3.1 | Equipo general | $/HH | 6.5 | 3989.107 | 25929.1955
1 | TOTAL COSTO (E.M.) $ |  |  |  |  | 25929.1955
1
1
1 |  |  | TOTAL COSTO DIRECTO $ |  |  | 71858.6486
1 |  |  | PRECIO TOTAL $ |  |  | 71858.6486
1
1
1
1
1
1 | Proponente | Firma |  |  | Fecha
1
1
1 | Cartulinas CMPC S.A. Planta Maule
1 | Sub-gerencia de proyectos
1 | Programa Proyecto CO M450
1
1 | ANALISIS DE PRECIOS UNITARIOS
1
1 | PARTIDA DEL ITEM | DESCRIPCION |  |  | UNID | CANTIDAD
1 | 10.5.6.1.62 | 080-TP-351 |  |  | gl | 1
1
1 | COSTO DIRECTOS
1 | 1. MANO DE OBRA (M.O.)
1 |  | CATEGORIA | UNIDAD | CANTIDAD | COSTO UNITARIO ($) | SUBTOTAL ($)
1 | 1.1 | Cuadrilla Cañería A.Carbono (P2) | HH | 2.64 | 6955 | 18371.7812
1 | TOTAL COSTO (M.O.) $ |  |  |  |  | 18371.782
1
1 | 3. EQUIPOS Y MAQUINARIAS (E.M.)
1 |  | CATEGORIA | UNIDAD | CANTIDAD | COSTO UNITARIO ($) | SUBTOTAL ($)
1 | 3.1 | Equipo general | $/HH | 2.6 | 3989.107 | 10371.6782
1 | TOTAL COSTO (E.M.) $ |  |  |  |  | 10371.6782
1
1
1 |  |  | TOTAL COSTO DIRECTO $ |  |  | 28743.4594
1 |  |  | PRECIO TOTAL $ |  |  | 28743.4594
1
1
1
1
1
1 | Proponente | Firma |  |  | Fecha
1
1
1 | Cartulinas CMPC S.A. Planta Maule
1 | Sub-gerencia de proyectos
1 | Programa Proyecto CO M450
1
1 | ANALISIS DE PRECIOS UNITARIOS
1
1 | PARTIDA DEL ITEM | DESCRIPCION |  |  | UNID | CANTIDAD
1 | 10.5.6.1.63 | 080-TP-352 |  |  | gl | 1
1
1 | COSTO DIRECTOS
1 | 1. MANO DE OBRA (M.O.)
1 |  | CATEGORIA | UNIDAD | CANTIDAD | COSTO UNITARIO ($) | SUBTOTAL ($)
1 | 1.1 | Cuadrilla Cañería A.Carbono (P2) | HH | 1.32 | 6955 | 9185.8906
1 | TOTAL COSTO (M.O.) $ |  |  |  |  | 9185.891
1
1 | 3. EQUIPOS Y MAQUINARIAS (E.M.)
1 |  | CATEGORIA | UNIDAD | CANTIDAD | COSTO UNITARIO ($) | SUBTOTAL ($)
1 | 3.1 | Equipo general | $/HH | 1.3 | 3989.107 | 5185.8391
1 | TOTAL COSTO (E.M.) $ |  |  |  |  | 5185.8391
1
1
1 |  |  | TOTAL COSTO DIRECTO $ |  |  | 14371.7297
1 |  |  | PRECIO TOTAL $ |  |  | 14371.7297
1
1
1
1
1
1 | Proponente | Firma |  |  | Fecha
1
1
1
1 | Cartulinas CMPC S.A. Planta Maule
1 | Sub-gerencia de proyectos
1 | Programa Proyecto CO M450
1
1 | ANALISIS DE PRECIOS UNITARIOS
1
1 | PARTIDA DEL ITEM | DESCRIPCION |  |  | UNID | CANTIDAD
1 | 10.5.6.1.70 | 080-TP-131 |  |  | gl | 1
1
1 | COSTO DIRECTOS
1 | 1. MANO DE OBRA (M.O.)
1 |  | CATEGORIA | UNIDAD | CANTIDAD | COSTO UNITARIO ($) | SUBTOTAL ($)
1 | 1.1 | Cuadrilla Cañería A.Carbono (P2) | HH | 29.87 | 6955 | 207742.4492
1 | TOTAL COSTO (M.O.) $ |  |  |  |  | 207742.458
1
1 | 3. EQUIPOS Y MAQUINARIAS (E.M.)
1 |  | CATEGORIA | UNIDAD | CANTIDAD | COSTO UNITARIO ($) | SUBTOTAL ($)
1 | 3.1 | Equipo general | $/HH | 29.4 | 3989.107 | 117279.7458
1 | TOTAL COSTO (E.M.) $ |  |  |  |  | 117279.7458
1
1
1 |  |  | TOTAL COSTO DIRECTO $ |  |  | 325022.195
1 |  |  | PRECIO TOTAL $ |  |  | 325022.195
1
1
1
1
1
1 | Proponente | Firma |  |  | Fecha
1
1
1 | Cartulinas CMPC S.A. Planta Maule
1 | Sub-gerencia de proyectos
1 | Programa Proyecto CO M450
1
1 | ANALISIS DE PRECIOS UNITARIOS
1
1 | PARTIDA DEL ITEM | DESCRIPCION |  |  | UNID | CANTIDAD
1 | 10.5.6.1.71 | 080-TP-301 |  |  | gl | 1
1
1 | COSTO DIRECTOS
1 | 1. MANO DE OBRA (M.O.)
1 |  | CATEGORIA | UNIDAD | CANTIDAD | COSTO UNITARIO ($) | SUBTOTAL ($)
1 | 1.1 | Cuadrilla Cañería A.Carbono (P2) | HH | 11.18 | 6955 | 77726.7667
1 | TOTAL COSTO (M.O.) $ |  |  |  |  | 77726.77
1
1 | 3. EQUIPOS Y MAQUINARIAS (E.M.)
1 |  | CATEGORIA | UNIDAD | CANTIDAD | COSTO UNITARIO ($) | SUBTOTAL ($)
1 | 3.1 | Equipo general | $/HH | 11 | 3989.107 | 43880.177
1 | TOTAL COSTO (E.M.) $ |  |  |  |  | 43880.177
1
1
1 |  |  | TOTAL COSTO DIRECTO $ |  |  | 121606.9437
1 |  |  | PRECIO TOTAL $ |  |  | 121606.9437
1
1
1
1
1
1 | Proponente | Firma |  |  | Fecha
1
1
1 | Cartulinas CMPC S.A. Planta Maule
1 | Sub-gerencia de proyectos
1 | Programa Proyecto CO M450
1
1 | ANALISIS DE PRECIOS UNITARIOS
1
1 | PARTIDA DEL ITEM | DESCRIPCION |  |  | UNID | CANTIDAD
1 | 10.7.1.1 | Montaje de Cubículos de CDP |  |  | un | 1
1
1 | COSTO DIRECTOS
1 | 1. MANO DE OBRA (M.O.)
1 |  | CATEGORIA | UNIDAD | CANTIDAD | COSTO UNITARIO ($) | SUBTOTAL ($)
1 | 1.1 | cuadrilla eléctrica | HH | 33.37 | 6783 | 226329.4285
1 | TOTAL COSTO (M.O.) $ |  |  |  |  | 226329.425
1
1 | 2. MATERIALES (M.)
1 |  | CATEGORIA | UNIDAD | CANTIDAD | COSTO UNITARIO ($) | SUBTOTAL ($)
1 | 2.1 | EPP para tendido de cables | $/hh | 35
1 | 2.2 | material menor electrico | $/hh | 35 | 170 | 5950
1 | 2.3 | Herramientas menores electricas | $/HH | 35
1 | 2.4 | Fierro Soporte | kg | 15 | 2500 | 37500
1 | 2.5 | Pintura epóxica | lt | 0.08 | 1502 | 120.16
1 | 2.6 | Soldadura Soportes | kg | 0.05 | 3500 | 175
1 | 2.7 | Placa de Identificacion | c/u | 1 | 6500 | 6500
1 | 2.8 | perno Galvanizado de 1/2" | c/u | 4 | 3500 | 14000
1 | 2.9 | golilla plana y precion de 1/2" | c/u | 4 | 500 | 2000
1 | 2.10 | tuerca romboidal de 1/2" | c/u | 4 | 1200 | 4800
1 | 2.11 | taco de anclaja hilti de 1/2" | c/u | 4 | 4000 | 16000
1 | TOTAL COSTO (M.) $ |  |  |  |  | 87037.65
1
1 | 3. EQUIPOS Y MAQUINARIAS (E.M.)
1 |  | CATEGORIA | UNIDAD | CANTIDAD | COSTO UNITARIO ($) | SUBTOTAL ($)
1 | 3.1 | Equipo general | $/HH | 1.05 | 3989.107 | 4188.562
1 | TOTAL COSTO (E.M.) $ |  |  |  |  | 4188.562
1
1
1 |  |  | TOTAL COSTO DIRECTO $ |  |  | 317563.1505
1 |  |  | PRECIO TOTAL $ |  |  | 317563.1505
1
1
1
1
1
1 | Proponente | Firma |  |  | Fecha
1
1
1 | Cartulinas CMPC S.A. Planta Maule
Sub-gerencia de proyectos
Programa Proyecto CO M450
ANALISIS DE PRECIOS UNITARIOS
| PARTIDA DEL ITEM | DESCRIPCION |  |  | UNID | CANTIDAD
5 | 10.7.1.2 | Montaje de Gavetas de CCM |  |  | un | 5
5
5 | COSTO DIRECTOS
5 | 1. MANO DE OBRA (M.O.)
5 |  | CATEGORIA | UNIDAD | CANTIDAD | COSTO UNITARIO ($) | SUBTOTAL ($)
5 | 1.1 | cuadrilla eléctrica | HH | 14.3 | 6783 | 96998.3265
5 | TOTAL COSTO (M.O.) $ |  |  |  |  | 96998.325
5
5 | 2. MATERIALES (M.)
5 |  | CATEGORIA | UNIDAD | CANTIDAD | COSTO UNITARIO ($) | SUBTOTAL ($)
5 | 2.1 | EPP para tendido de cables | $/hh | 15
5 | 2.2 | material menor electrico | $/hh | 15 | 170 | 2550
5 | 2.3 | Herramientas menores electricas | $/HH | 15
5 | 2.4 | Placa de Identificacion | c/u | 1 | 6500 | 6500
5 | TOTAL COSTO (M.) $ |  |  |  |  | 9050
5
5 | 3. EQUIPOS Y MAQUINARIAS (E.M.)
5 |  | CATEGORIA | UNIDAD | CANTIDAD | COSTO UNITARIO ($) | SUBTOTAL ($)
5 | 3.1 | Equipo general | $/HH | 0.45 | 3989.107 | 1795.098
5 | TOTAL COSTO (E.M.) $ |  |  |  |  | 1795.098
5
5
5 |  |  | TOTAL COSTO DIRECTO $ |  |  | 107843.4245
|  |  | PRECIO TOTAL $ |  |  | 539217.1225
| Proponente | Firma |  |  | Fecha
Cartulinas CMPC S.A. Planta Maule
Sub-gerencia de proyectos
Programa Proyecto CO M450
ANALISIS DE PRECIOS UNITARIOS
| PARTIDA DEL ITEM | DESCRIPCION |  |  | UNID | CANTIDAD
2 | 10.7.1.3 | Montaje de Variador de Frecuencia en TVF |  |  | un | 2
2
2 | COSTO DIRECTOS
2 | 1. MANO DE OBRA (M.O.)
2 |  | CATEGORIA | UNIDAD | CANTIDAD | COSTO UNITARIO ($) | SUBTOTAL ($)
2 | 1.1 | cuadrilla eléctrica | HH | 28.6 | 6783 | 193996.653
2 | TOTAL COSTO (M.O.) $ |  |  |  |  | 193996.65
2
2 | 2. MATERIALES (M.)
2 |  | CATEGORIA | UNIDAD | CANTIDAD | COSTO UNITARIO ($) | SUBTOTAL ($)
2 | 2.1 | EPP para tendido de cables | $/hh | 30
2 | 2.2 | material menor electrico | $/hh | 30 | 170 | 5100
2 | 2.3 | Herramientas menores electricas | $/HH | 30
2 | 2.4 | Placa de Identificacion | c/u | 2 | 6500 | 13000
2 | 2.5 | Tacos Anclaje 1/2", con pernos y golillas | c/u | 10 | 1215 | 12150
2 | 2.6 | Grout epóx. alta resist. (tipo Sikadur 42 Grout-Pak) | kg | 2 | 1800 | 3600
2 | TOTAL COSTO (M.) $ |  |  |  |  | 33850
2
2 | 3. EQUIPOS Y MAQUINARIAS (E.M.)
2 |  | CATEGORIA | UNIDAD | CANTIDAD | COSTO UNITARIO ($) | SUBTOTAL ($)
2 | 3.1 | Equipo general | $/HH | 0.9 | 3989.107 | 3590.196
2 | TOTAL COSTO (E.M.) $ |  |  |  |  | 3590.196
2
2 | 4. OTROS GASTOS (O.G.)
2 |  | CATEGORIA | UNIDAD | CANTIDAD | COSTO UNITARIO ($) | SUBTOTAL ($)
2 | 4.1 | Pruebas Preoperacionales Eléctricas Eq. Mayor | c/u | 550000
2 | TOTAL COSTO (O.G.) $ |  |  |  |  | 0
2
|  |  | TOTAL COSTO DIRECTO $ |  |  | 231436.849
|  |  | PRECIO TOTAL $ |  |  | 462873.698
| Proponente | Firma |  |  | Fecha
Cartulinas CMPC S.A. Planta Maule
Sub-gerencia de proyectos
Programa Proyecto CO M450
ANALISIS DE PRECIOS UNITARIOS
| PARTIDA DEL ITEM | DESCRIPCION |  |  | UNID | CANTIDAD
2 | 10.7.1.4 | Montaje de Variador de Frecuencia Individual |  |  | un | 2
2
2 | COSTO DIRECTOS
2 | 1. MANO DE OBRA (M.O.)
2 |  | CATEGORIA | UNIDAD | CANTIDAD | COSTO UNITARIO ($) | SUBTOTAL ($)
2 | 1.1 | cuadrilla eléctrica | HH | 16.21 | 6783 | 109931.4367
2 | TOTAL COSTO (M.O.) $ |  |  |  |  | 109931.435
2
2 | 2. MATERIALES (M.)
2 |  | CATEGORIA | UNIDAD | CANTIDAD | COSTO UNITARIO ($) | SUBTOTAL ($)
2 | 2.1 | EPP para tendido de cables | $/hh | 17
2 | 2.2 | material menor electrico | $/hh | 17 | 170 | 2890
2 | 2.3 | Herramientas menores electricas | $/HH | 17
2 | 2.4 | Placa de Identificacion | c/u | 1 | 6500 | 6500
2 | TOTAL COSTO (M.) $ |  |  |  |  | 9390
2
2 | 3. EQUIPOS Y MAQUINARIAS (E.M.)
2 |  | CATEGORIA | UNIDAD | CANTIDAD | COSTO UNITARIO ($) | SUBTOTAL ($)
2 | 3.1 | Equipo general | $/HH | 0.51 | 3989.107 | 2034.4444
2 | TOTAL COSTO (E.M.) $ |  |  |  |  | 2034.4444
2
2 | 4. OTROS GASTOS (O.G.)
2 |  | CATEGORIA | UNIDAD | CANTIDAD | COSTO UNITARIO ($) | SUBTOTAL ($)
2 | 4.1 | Pruebas Preoperacionales Eléctricas Eq. Mayor | c/u | 550000
2 | TOTAL COSTO (O.G.) $ |  |  |  |  | 0
2
2
2 |  |  | TOTAL COSTO DIRECTO $ |  |  | 121355.8811
2 |  |  | PRECIO TOTAL $ |  |  | 242711.7622
2
2
2
2
2
2 | Proponente | Firma |  |  | Fecha
2
2
2 | Cartulinas CMPC S.A. Planta Maule
2 | Sub-gerencia de proyectos
2 | Programa Proyecto CO M450
2
2 | ANALISIS DE PRECIOS UNITARIOS
2
2 | PARTIDA DEL ITEM | DESCRIPCION |  |  | UNID | CANTIDAD
2 | 10.7.1.5 | Montaje de Partidor Suave Individual |  |  | un | 2
2
2 | COSTO DIRECTOS
2 | 1. MANO DE OBRA (M.O.)
2 |  | CATEGORIA | UNIDAD | CANTIDAD | COSTO UNITARIO ($) | SUBTOTAL ($)
2 | 1.1 | cuadrilla eléctrica | HH | 71.5 | 6783 | 484991.6325
2 | TOTAL COSTO (M.O.) $ |  |  |  |  | 484991.625
2
2 | 2. MATERIALES (M.)
2 |  | CATEGORIA | UNIDAD | CANTIDAD | COSTO UNITARIO ($) | SUBTOTAL ($)
2 | 2.1 | EPP para tendido de cables | $/hh | 75
2 | 2.2 | material menor electrico | $/hh | 75 | 170 | 12750
2 | 2.3 | Herramientas menores electricas | $/HH | 75
2 | 2.4 | Placa de Identificacion | c/u | 1 | 6500 | 6500
2 | 2.5 | Sum. Panel de Control y Alumbrado Ext | c/u | 379758
2 | TOTAL COSTO (M.) $ |  |  |  |  | 19250
2
2 | 3. EQUIPOS Y MAQUINARIAS (E.M.)
2 |  | CATEGORIA | UNIDAD | CANTIDAD | COSTO UNITARIO ($) | SUBTOTAL ($)
2 | 3.1 | Equipo general | $/HH | 2.25 | 3989.107 | 8975.49
2 | TOTAL COSTO (E.M.) $ |  |  |  |  | 8975.49
2
2
2 |  |  | TOTAL COSTO DIRECTO $ |  |  | 513217.1225
2 |  |  | PRECIO TOTAL $ |  |  | 1026434.245
| Proponente | Firma |  |  | Fecha
Cartulinas CMPC S.A. Planta Maule
Sub-gerencia de proyectos
Programa Proyecto CO M450
ANALISIS DE PRECIOS UNITARIOS
| PARTIDA DEL ITEM | DESCRIPCION |  |  | UNID | CANTIDAD
1 | 10.7.2.1 | Instalación de Escalerillas de Acero Galvanizado 750 mm |  |  | m | 1
1
1 | COSTO DIRECTOS
1 | 1. MANO DE OBRA (M.O.)
1 |  | CATEGORIA | UNIDAD | CANTIDAD | COSTO UNITARIO ($) | SUBTOTAL ($)
1 | 1.1 | cuadrilla eléctrica | HH | 5.82 | 6783 | 39445.9861
1 | TOTAL COSTO (M.O.) $ |  |  |  |  | 39445.986
1
1 | 2. MATERIALES (M.)
1 |  | CATEGORIA | UNIDAD | CANTIDAD | COSTO UNITARIO ($) | SUBTOTAL ($)
1 | 2.1 | EPP para tendido de cables | $/hh | 6.1
1 | 2.2 | material menor electrico | $/hh | 6.1 | 170 | 1037
1 | 2.3 | Herramientas menores electricas | $/HH | 6.1
1 | 2.4 | Riel tipo unistrut ac. galv. 42x42x2,5 | m | 0.84 | 3470 | 2914.8
1 | 2.5 | Hilo corrido 1/2" ac. galv. | m | 0.24 | 1183 | 283.92
1 | 2.6 | Clamp fijación tapa a escalerilla | c/u | 1.2 | 702 | 842.4
1 | 2.7 | Mordaza tipo para riel P1000 | c/u | 1.2 | 105 | 126
1 | 2.8 | Tuerca hexagonal ac. galv. 1/2" | c/u | 2.4 | 55 | 132
1 | 2.9 | Golilla presión ac. galv. 1/2" | c/u | 2.4 | 30 | 72
1 | 2.10 | Tuerca con resorte 1/2" para riel unistrut | c/u | 1.2 | 189 | 226.8
1 | 2.11 | Golilla plana ac. galv. 1/2" | c/u | 1.2 | 23 | 27.6
1 | 2.12 | Perno Cocina Cabeza Redonda 1/4"x11/2" ac. galv | c/u | 1.2 | 95 | 114
1 | 2.13 | Pintura Galvanizado en Frio | lt | 0.03 | 10520 | 315.6
1 | 2.14 | Soldadura Soportes | kg | 0.07 | 3500 | 252
1 | 2.15 | sum. armadura miscelanea ac | kg | 3 | 2500 | 7500
1 | 2.16 | Riel tipo unistrut 42x42x2,5 Ac. Galv. | m | 1.02 | 2950 | 3009
1 | 2.17 | Perno exp. A. Galv. 1/2"x4 1/2" | c/u | 2.4 | 1320 | 3168
1 | 2.18 | Angulo para fijacion de riel Unistrut | m | 0.36 | 370 | 133.2
1 | 2.19 | Sum. Cable Cu desnudo #2/O AWG | mts | 1 | 3826 | 3826
1 | 2.20 | Conector tipo Burndy GCM-26 (doble) | c/u | 0.12 | 2351 | 282.12
1 | 2.21 | Conector tipo Burndy GBM-26 (simple) | c/u | 0.5 | 1843 | 921.5
1 | 2.22 | Sum. Escal. Recta 750 x 100 mm x 3 m, Sep. Palillos 150 mm, | mts | 1
1 | 2.23 | Tapa Recta P/Bandeja o Escal. Galv. 750 mm | mts | 1
1 | 2.24 | Espuma Sello pasada de muro | c/u | 0.2 | 11270 | 2254
1 | TOTAL COSTO (M.) $ |  |  |  |  | 27437.94
1
1 | 3. EQUIPOS Y MAQUINARIAS (E.M.)
1 |  | CATEGORIA | UNIDAD | CANTIDAD | COSTO UNITARIO ($) | SUBTOTAL ($)
1 | 3.1 | Equipo general | $/HH | 0.18 | 3989.107 | 730.0065
1 | TOTAL COSTO (E.M.) $ |  |  |  |  | 730.0065
1
1
1 |  |  | TOTAL COSTO DIRECTO $ |  |  | 67613.9326
1 |  |  | PRECIO TOTAL $ |  |  | 67613.9326
1
1
1
1
1
1 | Proponente | Firma |  |  | Fecha
1
Cartulinas CMPC S.A. Planta Maule
Sub-gerencia de proyectos
Programa Proyecto CO M450
ANALISIS DE PRECIOS UNITARIOS
| PARTIDA DEL ITEM | DESCRIPCION |  |  | UNID | CANTIDAD
90 | 10.7.2.2 | Instalación de Escalerillas de Acero Galvanizado 600 mm |  |  | m | 90
90
90 | COSTO DIRECTOS
90 | 1. MANO DE OBRA (M.O.)
90 |  | CATEGORIA | UNIDAD | CANTIDAD | COSTO UNITARIO ($) | SUBTOTAL ($)
90 | 1.1 | cuadrilla eléctrica | HH | 4.48 | 6783 | 30392.809
90 | TOTAL COSTO (M.O.) $ |  |  |  |  | 30392.809
90
90 | 2. MATERIALES (M.)
90 |  | CATEGORIA | UNIDAD | CANTIDAD | COSTO UNITARIO ($) | SUBTOTAL ($)
90 | 2.1 | EPP para tendido de cables | $/hh | 4.7
90 | 2.2 | material menor electrico | $/hh | 4.7 | 170 | 799
90 | 2.3 | Herramientas menores electricas | $/HH | 4.7
90 | 2.4 | cable desnudo cu 2 awg 19h blando | m | 1.03 | 1891.01 | 1947.7403
90 | 2.5 | perno partido tipo espiga para cable 2awg 35mm | u | 0.43 | 996 | 433.0435
90 | 2.6 | Escalerilla porta conductores de 600X100X3000x2,0mm | m | 1.03
90 | 2.7 | tapa de EPC electro galvanizado 600x3000x1,5mm | m | 1.06
90 | 2.8 | hilo corrido 1/2" x 1000mm electro galvanizado | u | 0.67 | 1787 | 1188.355
90 | 2.9 | tuerca hexagonal de 1/2" ca | u | 2 | 44.43 | 88.86
90 | 2.10 | golilla plana 1/2" ca | u | 2 | 36.85 | 73.7
90 | 2.11 | golilla presion 1/2" ca | u | 2 | 26.97 | 53.94
90 | 2.12 | perno de cocina de 1/4" x 1" cabeza redonda | u | 4 | 21.68 | 86.72
90 | 2.13 | tuerca de cocina de 1/4" hexagonal | u | 4 | 9.8 | 39.2
90 | 2.14 | golilla plana 1/4" ca | u | 4 | 15.44 | 61.76
90 | 2.15 | golilla presion 1/4" ca | u | 4 | 10.12 | 40.48
90 | 2.16 | eclipsa p/escal. de 100mm | u | 0.67 | 816 | 544
90 | 2.17 | abrazadera clip tipo "C" de 100mm | u | 0.67 | 672 | 448
90 | 2.18 | tuerca romboidal con resorte de 1/2" | u | 0.67 | 816 | 542.64
90 | 2.19 | mordasas de fijacion con perforacion de 1/2" | u | 1 | 1090 | 1090
90 | 2.20 | Espuma Sello pasada de muro | c/u | 0.2 | 11270 | 2254
90 | 2.21 | riel unistrut P1000 galvanizado | m | 0.7 | 3892 | 2724.4
90 | TOTAL COSTO (M.) $ |  |  |  |  | 12419.743
90
90 | 3. EQUIPOS Y MAQUINARIAS (E.M.)
90 |  | CATEGORIA | UNIDAD | CANTIDAD | COSTO UNITARIO ($) | SUBTOTAL ($)
90 | 3.1 | Equipo general | $/HH | 0.14 | 3989.107 | 562.464
90 | TOTAL COSTO (E.M.) $ |  |  |  |  | 562.464
90
90
90 |  |  | TOTAL COSTO DIRECTO $ |  |  | 43375.016
90 |  |  | PRECIO TOTAL $ |  |  | 3903751.44
90
90
90
90
90
90 | Proponente | Firma |  |  | Fecha
90
90
90 | Cartulinas CMPC S.A. Planta Maule
90 | Sub-gerencia de proyectos
90 | Programa Proyecto CO M450
ANALISIS DE PRECIOS UNITARIOS
| PARTIDA DEL ITEM | DESCRIPCION |  |  | UNID | CANTIDAD
45 | 10.7.2.3 | Instalación de Escalerillas de Acero Galvanizado 450 mm |  |  | m | 45
45
45 | COSTO DIRECTOS
45 | 1. MANO DE OBRA (M.O.)
45 |  | CATEGORIA | UNIDAD | CANTIDAD | COSTO UNITARIO ($) | SUBTOTAL ($)
45 | 1.1 | cuadrilla eléctrica | HH | 3.24 | 6783 | 21986.2873
45 | TOTAL COSTO (M.O.) $ |  |  |  |  | 21986.287
45
45 | 2. MATERIALES (M.)
45 |  | CATEGORIA | UNIDAD | CANTIDAD | COSTO UNITARIO ($) | SUBTOTAL ($)
45 | 2.1 | EPP para tendido de cables | $/hh | 3.4
45 | 2.2 | material menor electrico | $/hh | 3.4 | 170 | 578
45 | 2.3 | Herramientas menores electricas | $/HH | 3.4
45 | 2.4 | cable desnudo cu 2 awg 19h blando | m | 1.06 | 1891.01 | 2006.1725
45 | 2.5 | perno partido tipo espiga para cable 2awg 35mm | u | 0.45 | 996 | 446.0348
45 | 2.6 | Escal. Recta 450 x 100 mm x 3 m, Sep. Palillos 150 mm, | mts | 1.03
45 | 2.7 | Tapa Recta P/Bandeja o Escal. galv. 450 mm | mts | 1.03
45 | 2.8 | hilo corrido 1/2" x 1000mm electro galvanizado | u | 1 | 1787 | 1787
45 | 2.9 | tuerca hexagonal de 1/2" ca | u | 2 | 44.43 | 88.86
45 | 2.10 | golilla plana 1/2" ca | u | 2 | 36.85 | 73.7
45 | 2.11 | golilla presion 1/2" ca | u | 2 | 26.97 | 53.94
45 | 2.12 | perno de cocina de 1/4" x 1" cabeza redonda | u | 4 | 21.68 | 86.72
45 | 2.13 | tuerca de cocina de 1/4" hexagonal | u | 4 | 9.8 | 39.2
45 | 2.14 | golilla plana 1/4" ca | u | 4 | 15.44 | 61.76
45 | 2.15 | golilla presion 1/4" ca | u | 4 | 10.12 | 40.48
45 | 2.16 | eclipsa p/escal. de 100mm | u | 0.67 | 816 | 544
45 | 2.17 | abrazadera clip tipo "C" de 100mm | u | 0.67 | 672 | 448
45 | 2.18 | tuerca romboidal con resorte de 1/2" | u | 1 | 816 | 816
45 | 2.19 | mordasas de fijacion con perforacion de 1/2" | u | 1 | 1090 | 1090
45 | 2.20 | Espuma Sello pasada de muro | c/u | 0.05 | 11270 | 563.5
45 | 2.21 | riel unistrut P1000 galvanizado | m | 0.5 | 3892 | 1946
45 | TOTAL COSTO (M.) $ |  |  |  |  | 10669.366
45
45 | 3. EQUIPOS Y MAQUINARIAS (E.M.)
45 |  | CATEGORIA | UNIDAD | CANTIDAD | COSTO UNITARIO ($) | SUBTOTAL ($)
45 | 3.1 | Equipo general | $/HH | 0.1 | 3989.107 | 406.8889
45 | TOTAL COSTO (E.M.) $ |  |  |  |  | 406.8889
45
45
45 |  |  | TOTAL COSTO DIRECTO $ |  |  | 33062.5435
45 |  |  | PRECIO TOTAL $ |  |  | 1487814.4575
45
| Proponente | Firma |  |  | Fecha
Cartulinas CMPC S.A. Planta Maule
Sub-gerencia de proyectos
Programa Proyecto CO M450
ANALISIS DE PRECIOS UNITARIOS
| PARTIDA DEL ITEM | DESCRIPCION |  |  | UNID | CANTIDAD
30 | 10.7.2.4 | Instalación de Escalerillas de Acero Galvanizado 300 mm |  |  | m | 30
30
30 | COSTO DIRECTOS
30 | 1. MANO DE OBRA (M.O.)
30 |  | CATEGORIA | UNIDAD | CANTIDAD | COSTO UNITARIO ($) | SUBTOTAL ($)
30 | 1.1 | cuadrilla eléctrica | HH | 2.76 | 6783 | 18688.3442
30 | TOTAL COSTO (M.O.) $ |  |  |  |  | 18688.344
30
30 | 2. MATERIALES (M.)
30 |  | CATEGORIA | UNIDAD | CANTIDAD | COSTO UNITARIO ($) | SUBTOTAL ($)
30 | 2.1 | EPP para tendido de cables | $/hh | 2.89
30 | 2.2 | material menor electrico | $/hh | 2.89 | 170 | 491.3
30 | 2.3 | Herramientas menores electricas | $/HH | 2.89
30 | 2.4 | cable desnudo cu 2 awg 19h blando | m | 1.06 | 1891.01 | 2006.1725
30 | 2.5 | perno partido tipo espiga para cable 2awg 35mm | u | 0.45 | 996 | 446.0348
30 | 2.6 | Escalerilla porta conductores de 300X100X3000x2,0mm | m | 1.03
30 | 2.7 | tapa de EPC electro galvanizado 300x3000x1,5mm | m | 1.03
30 | 2.8 | hilo corrido 1/2" x 1000mm electro galvanizado | u | 1 | 1787 | 1787
30 | 2.9 | tuerca hexagonal de 1/2" ca | u | 2 | 44.43 | 88.86
30 | 2.10 | golilla plana 1/2" ca | u | 2 | 36.85 | 73.7
30 | 2.11 | golilla presion 1/2" ca | u | 2 | 26.97 | 53.94
30 | 2.12 | perno de cocina de 1/4" x 1" cabeza redonda | u | 4 | 21.68 | 86.72
30 | 2.13 | tuerca de cocina de 1/4" hexagonal | u | 4 | 9.8 | 39.2
30 | 2.14 | golilla plana 1/4" ca | u | 4 | 15.44 | 61.76
30 | 2.15 | golilla presion 1/4" ca | u | 4 | 10.12 | 40.48
30 | 2.16 | eclipsa p/escal. de 100mm | u | 0.67 | 816 | 544
30 | 2.17 | abrazadera clip tipo "C" de 100mm | u | 0.67 | 672 | 448
30 | 2.18 | tuerca romboidal con resorte de 1/2" | u | 1 | 816 | 816
30 | 2.19 | mordasas de fijacion con perforacion de 1/2" | u | 1 | 1090 | 1090
30 | 2.20 | Espuma Sello pasada de muro | c/u | 0.05 | 11270 | 563.5
30 | 2.21 | riel unistrut P1000 galvanizado | m | 0.4 | 3892 | 1556.8
30 | TOTAL COSTO (M.) $ |  |  |  |  | 10193.466
30
30 | 3. EQUIPOS Y MAQUINARIAS (E.M.)
30 |  | CATEGORIA | UNIDAD | CANTIDAD | COSTO UNITARIO ($) | SUBTOTAL ($)
30 | 3.1 | Equipo general | $/HH | 0.09 | 3989.107 | 345.8555
30 | TOTAL COSTO (E.M.) $ |  |  |  |  | 345.8555
30
|  |  | TOTAL COSTO DIRECTO $ |  |  | 29227.667
|  |  | PRECIO TOTAL $ |  |  | 876830.01
| Proponente | Firma |  |  | Fecha
Cartulinas CMPC S.A. Planta Maule
Sub-gerencia de proyectos
Programa Proyecto CO M450
ANALISIS DE PRECIOS UNITARIOS
| PARTIDA DEL ITEM | DESCRIPCION |  |  | UNID | CANTIDAD
45 | 10.7.2.5 | Instalación de Escalerillas de Acero Galvanizado 150 mm |  |  | m | 45
45
45 | COSTO DIRECTOS
45 | 1. MANO DE OBRA (M.O.)
45 |  | CATEGORIA | UNIDAD | CANTIDAD | COSTO UNITARIO ($) | SUBTOTAL ($)
45 | 1.1 | cuadrilla eléctrica | HH | 2.34 | 6783 | 15843.06
45 | TOTAL COSTO (M.O.) $ |  |  |  |  | 15843.06
45
45 | 2. MATERIALES (M.)
45 |  | CATEGORIA | UNIDAD | CANTIDAD | COSTO UNITARIO ($) | SUBTOTAL ($)
45 | 2.1 | EPP para tendido de cables | $/hh | 2.45
45 | 2.2 | material menor electrico | $/hh | 2.45 | 170 | 416.5
45 | 2.3 | Herramientas menores electricas | $/HH | 2.45
45 | 2.4 | Sum. Cable Cu desnudo #2/O AWG | mts | 1.03 | 3826 | 3940.78
45 | 2.5 | Conector tipo Burndy GCM-26 (doble) | c/u | 0.12 | 2351 | 290.5836
45 | 2.6 | Conector tipo Burndy GBM-26 (simple) | c/u | 0.52 | 1843 | 949.145
45 | 2.7 | Sum. Escal. Recta 150 x 100 mm x 3 m, Sep. Palillos 150 mm. | mts | 1 | 2500 | 2500
45 | 2.8 | Tapa Recta P/Bandeja o Escal. Galv. 150 mm | c/u | 1
45 | 2.9 | hilo corrido 1/2" x 1000mm electro galvanizado | u | 0.67 | 1787 | 1188.355
45 | 2.10 | tuerca hexagonal de 1/2" ca | u | 2 | 44.43 | 88.86
45 | 2.11 | golilla plana 1/2" ca | u | 2 | 36.85 | 73.7
45 | 2.12 | golilla presion 1/2" ca | u | 2 | 26.97 | 53.94
45 | 2.13 | perno de cocina de 1/4" x 1" cabeza redonda | u | 4 | 21.68 | 86.72
45 | 2.14 | tuerca de cocina de 1/4" hexagonal | u | 4 | 9.8 | 39.2
45 | 2.15 | golilla plana 1/4" ca | u | 4 | 15.44 | 61.76
45 | 2.16 | golilla presion 1/4" ca | u | 4 | 10.12 | 40.48
45 | 2.17 | eclipsa p/escal. de 100mm | u | 0.67 | 816 | 544
45 | 2.18 | abrazadera clip tipo "C" de 100mm | u | 0.67 | 672 | 448
45 | 2.19 | tuerca romboidal con resorte de 1/2" | u | 1 | 816 | 816
45 | 2.20 | mordasas de fijacion con perforacion de 1/2" | u | 1 | 1090 | 1090
45 | 2.21 | Espuma Sello pasada de muro | c/u | 0.05 | 11270 | 563.5
45 | 2.22 | riel unistrut P1000 galvanizado | m | 0.1 | 3892 | 389.2
45 | TOTAL COSTO (M.) $ |  |  |  |  | 13583.405
45
45 | 3. EQUIPOS Y MAQUINARIAS (E.M.)
45 |  | CATEGORIA | UNIDAD | CANTIDAD | COSTO UNITARIO ($) | SUBTOTAL ($)
45 | 3.1 | Equipo general | $/HH | 0.07 | 3989.107 | 293.1993
45 | TOTAL COSTO (E.M.) $ |  |  |  |  | 293.1993
45
45
45 |  |  | TOTAL COSTO DIRECTO $ |  |  | 29719.6643
45 |  |  | PRECIO TOTAL $ |  |  | 1337384.8935
| Proponente | Firma |  |  | Fecha
Cartulinas CMPC S.A. Planta Maule
Sub-gerencia de proyectos
Programa Proyecto CO M450
ANALISIS DE PRECIOS UNITARIOS
| PARTIDA DEL ITEM | DESCRIPCION |  |  | UNID | CANTIDAD
410 | 10.7.3.1 | Tendido de Cable BT tipo XT, 350 MCM, 0,6/1kV 90°C |  |  | m | 410
410
410 | COSTO DIRECTOS
410 | 1. MANO DE OBRA (M.O.)
410 |  | CATEGORIA | UNIDAD | CANTIDAD | COSTO UNITARIO ($) | SUBTOTAL ($)
410 | 1.1 | cuadrilla eléctrica | HH | 0.54 | 6783 | 3685.9364
410 | TOTAL COSTO (M.O.) $ |  |  |  |  | 3685.936
410
410 | 2. MATERIALES (M.)
410 |  | CATEGORIA | UNIDAD | CANTIDAD | COSTO UNITARIO ($) | SUBTOTAL ($)
410 | 2.1 | EPP para tendido de cables | $/hh | 0.57
410 | 2.2 | material menor electrico | $/hh | 0.57 | 170 | 96.9
410 | 2.3 | Herramientas menores electricas | $/HH | 0.57
410 | 2.4 | Sum. 1x1c N° 500 MCM, 600 V | mts | 1.06
410 | 2.5 | Terminal ojo compr. # 250 a 500 MCM | c/u | 0.03 | 6835 | 205.05
410 | 2.6 | Marcas Ident.Conductor de # 250 a 1000 MCM | c/u | 0.03 | 305 | 9.15
410 | 2.7 | Marcas Identificacion de Circuito | c/u | 0.02 | 413 | 8.26
410 | 2.8 | Amarras Plasticas Grande | c/u | 0.06 | 85 | 5.1
410 | 2.9 | Material menor | c/u | 0.06 | 600 | 36
410 | TOTAL COSTO (M.) $ |  |  |  |  | 360.46
410
410 | 3. EQUIPOS Y MAQUINARIAS (E.M.)
410 |  | CATEGORIA | UNIDAD | CANTIDAD | COSTO UNITARIO ($) | SUBTOTAL ($)
410 | 3.1 | Equipo general | $/HH | 0.02 | 3989.107 | 68.2137
410 | TOTAL COSTO (E.M.) $ |  |  |  |  | 68.2137
410
410
410 |  |  | TOTAL COSTO DIRECTO $ |  |  | 4114.6097
410 |  |  | PRECIO TOTAL $ |  |  | 1686989.977
410
410
410
410
410
410 | Proponente | Firma |  |  | Fecha
410
410
Cartulinas CMPC S.A. Planta Maule
Sub-gerencia de proyectos
Programa Proyecto CO M450
ANALISIS DE PRECIOS UNITARIOS
| PARTIDA DEL ITEM | DESCRIPCION |  |  | UNID | CANTIDAD
210 | 10.7.3.2 | Tendido de Cable BT tipo XT, 250 MCM, 0,6/1kV, 90°C |  |  | m | 210
210
210 | COSTO DIRECTOS
210 | 1. MANO DE OBRA (M.O.)
210 |  | CATEGORIA | UNIDAD | CANTIDAD | COSTO UNITARIO ($) | SUBTOTAL ($)
210 | 1.1 | cuadrilla eléctrica | HH | 0.36 | 6783 | 2457.2909
210 | TOTAL COSTO (M.O.) $ |  |  |  |  | 2457.291
210
210 | 2. MATERIALES (M.)
210 |  | CATEGORIA | UNIDAD | CANTIDAD | COSTO UNITARIO ($) | SUBTOTAL ($)
210 | 2.1 | EPP para tendido de cables | $/hh | 0.38
210 | 2.2 | material menor electrico | $/hh | 0.38 | 170 | 64.6
210 | 2.3 | Herramientas menores electricas | $/HH | 0.38
210 | 2.4 | Sum. Cable 1x1/c N° 350 mcm, 0,6 y 1 KV. | mts | 1.06
210 | 2.5 | Terminal ojo compr. # 250 a 500 MCM | c/u | 0.03 | 6835 | 205.05
210 | 2.6 | Marcas Ident.Conductor de # 250 a 1000 MCM | c/u | 0.03 | 305 | 9.15
210 | 2.7 | Marcas Identificacion de Circuito | c/u | 0.02 | 413 | 8.26
210 | 2.8 | Amarras Plasticas Grande | c/u | 0.06 | 85 | 5.1
210 | 2.9 | Material menor | c/u | 0.06 | 600 | 36
210 | TOTAL COSTO (M.) $ |  |  |  |  | 328.16
210
210 | 3. EQUIPOS Y MAQUINARIAS (E.M.)
210 |  | CATEGORIA | UNIDAD | CANTIDAD | COSTO UNITARIO ($) | SUBTOTAL ($)
210 | 3.1 | Equipo general | $/HH | 0.01 | 3989.107 | 45.4758
210 | TOTAL COSTO (E.M.) $ |  |  |  |  | 45.4758
210
210
210 |  |  | TOTAL COSTO DIRECTO $ |  |  | 2830.9267
210 |  |  | PRECIO TOTAL $ |  |  | 594494.607
| Proponente | Firma |  |  | Fecha
Cartulinas CMPC S.A. Planta Maule
Sub-gerencia de proyectos
Programa Proyecto CO M450
ANALISIS DE PRECIOS UNITARIOS
| PARTIDA DEL ITEM | DESCRIPCION |  |  | UNID | CANTIDAD
210 | 10.7.3.4 | Tendido de Cable BT tipo XT, 1/0 AWG, 0,6/1kV 90°C |  |  | m | 210
210
210 | COSTO DIRECTOS
210 | 1. MANO DE OBRA (M.O.)
210 |  | CATEGORIA | UNIDAD | CANTIDAD | COSTO UNITARIO ($) | SUBTOTAL ($)
210 | 1.1 | cuadrilla eléctrica | HH | 0.23 | 6783 | 1551.9732
210 | TOTAL COSTO (M.O.) $ |  |  |  |  | 1539.04
210
210 | 2. MATERIALES (M.)
210 |  | CATEGORIA | UNIDAD | CANTIDAD | COSTO UNITARIO ($) | SUBTOTAL ($)
210 | 2.1 | EPP para tendido de cables | $/hh | 0.24
210 | 2.2 | material menor electrico | $/hh | 0.24 | 170 | 40.8
210 | 2.3 | Herramientas menores electricas | $/HH | 0.24
210 | 2.4 | Sum. Cable 1x1/c N° 4/0 awg, 0,60 y 1 KV. | mts | 1
210 | 2.5 | Terminal Compr. # 1/0 a # 4/0 AWG | c/u | 0.03 | 4530 | 135.9
210 | 2.6 | Marcas Ident.Conductor de # 1/0 a 4/0 | c/u | 0.03 | 420 | 12.6
210 | 2.7 | Marcas Identificacion de Circuitos | c/u | 0.02 | 413 | 8.26
210 | 2.8 | Amarras Plasticas Grande | c/u | 0.06 | 115 | 6.9
210 | 2.9 | Material menor | c/u | 0.06 | 600 | 36
210 | TOTAL COSTO (M.) $ |  |  |  |  | 240.12
210
210 | 3. EQUIPOS Y MAQUINARIAS (E.M.)
210 |  | CATEGORIA | UNIDAD | CANTIDAD | COSTO UNITARIO ($) | SUBTOTAL ($)
210 | 3.1 | Equipo general | $/HH | 0.01 | 3989.107 | 28.7216
210 | TOTAL COSTO (E.M.) $ |  |  |  |  | 28.4825
210
210
|  |  | TOTAL COSTO DIRECTO $ |  |  | 1807.6425
|  |  | PRECIO TOTAL $ |  |  | 379604.9248
| Proponente | Firma |  |  | Fecha
Cartulinas CMPC S.A. Planta Maule
Sub-gerencia de proyectos
Programa Proyecto CO M450
ANALISIS DE PRECIOS UNITARIOS
| PARTIDA DEL ITEM | DESCRIPCION |  |  | UNID | CANTIDAD
280 | 10.7.3.5 | Tendido de Cable BT tipo XMT, 1 x 4/c 4/0 AWG, 0,6/1kV, |  |  | m | 280
280
280 | COSTO DIRECTOS
280 | 1. MANO DE OBRA (M.O.)
280 |  | CATEGORIA | UNIDAD | CANTIDAD | COSTO UNITARIO ($) | SUBTOTAL ($)
280 | 1.1 | cuadrilla eléctrica | HH | 0.82 | 6783 | 5561.2374
280 | TOTAL COSTO (M.O.) $ |  |  |  |  | 5528.905
280
280 | 2. MATERIALES (M.)
280 |  | CATEGORIA | UNIDAD | CANTIDAD | COSTO UNITARIO ($) | SUBTOTAL ($)
280 | 2.1 | EPP para tendido de cables | $/hh | 0.86
280 | 2.2 | material menor electrico | $/hh | 0.86 | 170 | 146.2
280 | 2.3 | Herramientas menores electricas | $/HH | 0.86
280 | 2.4 | Sum. Cable 1x4/c N° 4/0 awg, 0,6 y 1 KV. | mts | 1
280 | 2.5 | Terminal Compr. # 1/0 a # 4/0 AWG | c/u | 0.05 | 4530 | 226.5
280 | 2.6 | Marcas Identificacion de Circuitos | c/u | 0.05 | 413 | 20.65
280 | 2.7 | Marcas Ident.Conductor de # 1/0 a 4/0 | c/u | 0.02 | 420 | 8.4
280 | 2.8 | Amarras Plasticas Grande | c/u | 0.06 | 115 | 6.9
280 | 2.9 | Material menor | c/u | 0.06 | 600 | 36
280 | TOTAL COSTO (M.) $ |  |  |  |  | 443.8
280
280 | 3. EQUIPOS Y MAQUINARIAS (E.M.)
280 |  | CATEGORIA | UNIDAD | CANTIDAD | COSTO UNITARIO ($) | SUBTOTAL ($)
280 | 3.1 | Equipo general | $/HH | 0.03 | 3989.107 | 102.919
280 | TOTAL COSTO (E.M.) $ |  |  |  |  | 102.3208
280
280
280 |  |  | TOTAL COSTO DIRECTO $ |  |  | 6075.0258
|  |  | PRECIO TOTAL $ |  |  | 1701007.215
| Proponente | Firma |  |  | Fecha
Cartulinas CMPC S.A. Planta Maule
Sub-gerencia de proyectos
Programa Proyecto CO M450
ANALISIS DE PRECIOS UNITARIOS
| PARTIDA DEL ITEM | DESCRIPCION |  |  | UNID | CANTIDAD
245 | 10.7.3.6 | Tendido de Cable BT tipo XMT, 1 x 4/c 2/0 AWG, 0,6/1kV, |  |  | m | 245
245
245 | COSTO DIRECTOS
245 | 1. MANO DE OBRA (M.O.)
245 |  | CATEGORIA | UNIDAD | CANTIDAD | COSTO UNITARIO ($) | SUBTOTAL ($)
245 | 1.1 | cuadrilla eléctrica | HH | 0.64 | 6783 | 4332.5919
245 | TOTAL COSTO (M.O.) $ |  |  |  |  | 4300.259
245
245 | 2. MATERIALES (M.)
245 |  | CATEGORIA | UNIDAD | CANTIDAD | COSTO UNITARIO ($) | SUBTOTAL ($)
245 | 2.1 | EPP para tendido de cables | $/hh | 0.67
245 | 2.2 | material menor electrico | $/hh | 0.67 | 170 | 113.9
245 | 2.3 | Herramientas menores electricas | $/HH | 0.67
245 | 2.4 | Sum. Cable 1x4/c N° 2/0 awg, 0,6 y 1 KV. | mts | 1.03 | 3800 | 3914
245 | 2.5 | Terminal Compr. # 1/0 a # 4/0 AWG | c/u | 0.05 | 4530 | 226.5
245 | 2.6 | Marcas Ident.Conductor de # 1/0 a 4/0 | c/u | 0.05 | 420 | 21
245 | 2.7 | Marcas Identificacion de Circuitos | c/u | 0.02 | 413 | 8.26
245 | 2.8 | Amarras Plasticas Grande | c/u | 0.06 | 115 | 6.9
245 | 2.9 | Material menor | c/u | 0.06 | 600 | 36
245 | TOTAL COSTO (M.) $ |  |  |  |  | 4325.71
245
245 | 3. EQUIPOS Y MAQUINARIAS (E.M.)
245 |  | CATEGORIA | UNIDAD | CANTIDAD | COSTO UNITARIO ($) | SUBTOTAL ($)
245 | 3.1 | Equipo general | $/HH | 0.02 | 3989.107 | 80.181
245 | TOTAL COSTO (E.M.) $ |  |  |  |  | 79.5825
245
245
245 |  |  | TOTAL COSTO DIRECTO $ |  |  | 8705.5515
|  |  | PRECIO TOTAL $ |  |  | 2132860.1107
| Proponente | Firma |  |  | Fecha
Cartulinas CMPC S.A. Planta Maule
Sub-gerencia de proyectos
Programa Proyecto CO M450
ANALISIS DE PRECIOS UNITARIOS
| PARTIDA DEL ITEM | DESCRIPCION |  |  | UNID | CANTIDAD
170 | 10.7.3.7 | Tendido de Cable BT tipo XMT, 1 x 4/c 1 AWG, 0,6/1kV, |  |  | m | 170
170
170 | COSTO DIRECTOS
170 | 1. MANO DE OBRA (M.O.)
170 |  | CATEGORIA | UNIDAD | CANTIDAD | COSTO UNITARIO ($) | SUBTOTAL ($)
170 | 1.1 | cuadrilla eléctrica | HH | 0.72 | 6783 | 4914.5819
170 | TOTAL COSTO (M.O.) $ |  |  |  |  | 4914.582
170
170 | 2. MATERIALES (M.)
170 |  | CATEGORIA | UNIDAD | CANTIDAD | COSTO UNITARIO ($) | SUBTOTAL ($)
170 | 2.1 | EPP para tendido de cables | $/hh | 0.76
170 | 2.2 | material menor electrico | $/hh | 0.76 | 170 | 129.2
170 | 2.3 | Herramientas menores electricas | $/HH | 0.76
170 | 2.4 | Cable 1x3/c N° 4/0 awg, 0,6 y 1 KV. | m | 1
170 | 2.5 | Terminal Compr. # 1/0 a # 4/0 AWG | c/u | 0.05 | 4530 | 226.5
170 | 2.6 | Marcas Ident.Conductor de # 1/0 a 4/0 | c/u | 0.05 | 420 | 21
170 | 2.7 | Marcas Identificacion de Circuitos | c/u | 0.02 | 413 | 8.26
170 | 2.8 | Amarras Plasticas Grande | c/u | 0.06 | 115 | 6.9
170 | 2.9 | Material menor | c/u | 0.06 | 600 | 36
170 | TOTAL COSTO (M.) $ |  |  |  |  | 427.86
170
170 | 3. EQUIPOS Y MAQUINARIAS (E.M.)
170 |  | CATEGORIA | UNIDAD | CANTIDAD | COSTO UNITARIO ($) | SUBTOTAL ($)
170 | 3.1 | Equipo general | $/HH | 0.02 | 3989.107 | 90.9516
170 | TOTAL COSTO (E.M.) $ |  |  |  |  | 90.9511
170
170
170 |  |  | TOTAL COSTO DIRECTO $ |  |  | 5433.3935
170 |  |  | PRECIO TOTAL $ |  |  | 923676.895
170
| Proponente | Firma |  |  | Fecha
Cartulinas CMPC S.A. Planta Maule
Sub-gerencia de proyectos
Programa Proyecto CO M450
ANALISIS DE PRECIOS UNITARIOS
| PARTIDA DEL ITEM | DESCRIPCION |  |  | UNID | CANTIDAD
125 | 10.7.3.8 | Tendido de Cable BT tipo XMT, 1 x 4/c 2 AWG, 0,6/1kV, |  |  | m | 125
125
125 | COSTO DIRECTOS
125 | 1. MANO DE OBRA (M.O.)
125 |  | CATEGORIA | UNIDAD | CANTIDAD | COSTO UNITARIO ($) | SUBTOTAL ($)
125 | 1.1 | cuadrilla eléctrica | HH | 0.11 | 6783 | 775.9866
125 | TOTAL COSTO (M.O.) $ |  |  |  |  | 801.853
125
125 | 2. MATERIALES (M.)
125 |  | CATEGORIA | UNIDAD | CANTIDAD | COSTO UNITARIO ($) | SUBTOTAL ($)
125 | 2.1 | EPP para tendido de cables | $/hh | 0.12
125 | 2.2 | material menor electrico | $/hh | 0.12 | 170 | 20.4
125 | 2.3 | Herramientas menores electricas | $/HH | 0.12
125 | 2.4 | Sum. Cable 1x3c N° 12 awg 0.6 y 1 Kv | mts | 1
125 | 2.5 | Terminal Compresion #10 - 20 awg | c/u | 0.05 | 290 | 14.5
125 | 2.6 | Marcas Identif. de Conductor #10 - 20 awg | c/u | 0.05 | 172 | 8.6
125 | 2.7 | Marcas identificacion Circuito | c/u | 0.02 | 242 | 4.84
125 | 2.8 | Amarras Plasticas Mediana | c/u | 0.06 | 55 | 3.3
125 | 2.9 | Material menor | c/u | 0.06 | 600 | 36
125 | TOTAL COSTO (M.) $ |  |  |  |  | 88.32
125
125 | 3. EQUIPOS Y MAQUINARIAS (E.M.)
125 |  | CATEGORIA | UNIDAD | CANTIDAD | COSTO UNITARIO ($) | SUBTOTAL ($)
125 | 3.1 | Equipo general | $/HH | 3989.107 | 14.3608
125 | TOTAL COSTO (E.M.) $ |  |  |  |  | 14.8391
125
125
|  |  | TOTAL COSTO DIRECTO $ |  |  | 905.0121
|  |  | PRECIO TOTAL $ |  |  | 113126.5131
| Proponente | Firma |  |  | Fecha
Cartulinas CMPC S.A. Planta Maule
Sub-gerencia de proyectos
Programa Proyecto CO M450
ANALISIS DE PRECIOS UNITARIOS
| PARTIDA DEL ITEM | DESCRIPCION |  |  | UNID | CANTIDAD
160 | 10.7.3.9 | Tendido de Cable BT tipo XMT, 1 x 4/c 4 AWG, 0,6/1kV, |  |  | m | 160
160
160 | COSTO DIRECTOS
160 | 1. MANO DE OBRA (M.O.)
160 |  | CATEGORIA | UNIDAD | CANTIDAD | COSTO UNITARIO ($) | SUBTOTAL ($)
160 | 1.1 | cuadrilla eléctrica | HH | 0.11 | 6783 | 775.9866
160 | TOTAL COSTO (M.O.) $ |  |  |  |  | 801.853
160
160 | 2. MATERIALES (M.)
160 |  | CATEGORIA | UNIDAD | CANTIDAD | COSTO UNITARIO ($) | SUBTOTAL ($)
160 | 2.1 | EPP para tendido de cables | $/hh | 0.12
160 | 2.2 | material menor electrico | $/hh | 0.12 | 170 | 20.4
160 | 2.3 | Herramientas menores electricas | $/HH | 0.12
160 | 2.4 | Sum. Cable 1x3/c N° 16 awg, XTCC | mts | 1.06
160 | 2.5 | Terminal Compresion #10 - 20 awg | c/u | 0.05 | 290 | 14.5
160 | 2.6 | Marcas Identif. de Conductor #10 - 20 awg | c/u | 0.05 | 172 | 8.6
160 | 2.7 | Marcas identificacion Circuito | c/u | 0.02 | 242 | 4.84
160 | 2.8 | Amarras Plasticas Mediana | c/u | 0.06 | 55 | 3.3
160 | 2.9 | Material menor | c/u | 0.06 | 600 | 36
160 | TOTAL COSTO (M.) $ |  |  |  |  | 88.32
160
160 | 3. EQUIPOS Y MAQUINARIAS (E.M.)
160 |  | CATEGORIA | UNIDAD | CANTIDAD | COSTO UNITARIO ($) | SUBTOTAL ($)
160 | 3.1 | Equipo general | $/HH | 3989.107 | 14.3608
160 | TOTAL COSTO (E.M.) $ |  |  |  |  | 14.8391
160
|  |  | TOTAL COSTO DIRECTO $ |  |  | 905.0121
|  |  | PRECIO TOTAL $ |  |  | 144801.9368
| Proponente | Firma |  |  | Fecha
Cartulinas CMPC S.A. Planta Maule
Sub-gerencia de proyectos
Programa Proyecto CO M450
ANALISIS DE PRECIOS UNITARIOS
| PARTIDA DEL ITEM | DESCRIPCION |  |  | UNID | CANTIDAD
190 | 10.7.3.10 | Tendido de Cable BT tipo XMT, 1 x 4/c 6 AWG, 0,6/1kV, |  |  | m | 190
190
190 | COSTO DIRECTOS
190 | 1. MANO DE OBRA (M.O.)
190 |  | CATEGORIA | UNIDAD | CANTIDAD | COSTO UNITARIO ($) | SUBTOTAL ($)
190 | 1.1 | cuadrilla eléctrica | HH | 0.16 | 6783 | 1099.3144
190 | TOTAL COSTO (M.O.) $ |  |  |  |  | 1105.781
190
190 | 2. MATERIALES (M.)
190 |  | CATEGORIA | UNIDAD | CANTIDAD | COSTO UNITARIO ($) | SUBTOTAL ($)
190 | 2.1 | EPP para tendido de cables | $/hh | 0.17
190 | 2.2 | material menor electrico | $/hh | 0.17 | 170 | 28.9
190 | 2.3 | Herramientas menores electricas | $/HH | 0.17
190 | 2.4 | Sum. Cable 1x5/c N° 16 awg, XTCC | mts | 1
190 | 2.5 | Terminal Compresion #10 - 20 awg | c/u | 0.05 | 290 | 14.5
190 | 2.6 | Marcas Identif. de Conductor #10 - 20 awg | c/u | 0.05 | 172 | 8.6
190 | 2.7 | Marcas identificacion Circuito | c/u | 0.02 | 242 | 4.84
190 | 2.8 | Amarras Plasticas Mediana | c/u | 0.06 | 55 | 3.3
190 | 2.9 | Material menor | c/u | 0.06 | 600 | 36
190 | TOTAL COSTO (M.) $ |  |  |  |  | 96.31
190
190 | 3. EQUIPOS Y MAQUINARIAS (E.M.)
190 |  | CATEGORIA | UNIDAD | CANTIDAD | COSTO UNITARIO ($) | SUBTOTAL ($)
190 | 3.1 | Equipo general | $/HH | 0.01 | 3989.107 | 20.3444
190 | TOTAL COSTO (E.M.) $ |  |  |  |  | 20.4646
190
190
190 |  |  | TOTAL COSTO DIRECTO $ |  |  | 1222.5556
|  |  | PRECIO TOTAL $ |  |  | 232285.5583
| Proponente | Firma |  |  | Fecha
Cartulinas CMPC S.A. Planta Maule
Sub-gerencia de proyectos
Programa Proyecto CO M450
ANALISIS DE PRECIOS UNITARIOS
| PARTIDA DEL ITEM | DESCRIPCION |  |  | UNID | CANTIDAD
410 | 10.7.3.11 | Tendido de Cable BT tipo XMT, 1 x 4/c 8 AWG, 0,6/1kV, |  |  | m | 410
410
410 | COSTO DIRECTOS
410 | 1. MANO DE OBRA (M.O.)
410 |  | CATEGORIA | UNIDAD | CANTIDAD | COSTO UNITARIO ($) | SUBTOTAL ($)
410 | 1.1 | cuadrilla eléctrica | HH | 0.18 | 6783 | 1228.6455
410 | TOTAL COSTO (M.O.) $ |  |  |  |  | 1228.645
410
410 | 2. MATERIALES (M.)
410 |  | CATEGORIA | UNIDAD | CANTIDAD | COSTO UNITARIO ($) | SUBTOTAL ($)
410 | 2.1 | EPP para tendido de cables | $/hh | 0.19
410 | 2.2 | material menor electrico | $/hh | 0.19 | 170 | 32.3
410 | 2.3 | Herramientas menores electricas | $/HH | 0.19
410 | 2.4 | Sum. Cable 1x7/c N° 16 awg, XTCC | mts | 1.06
410 | 2.5 | Terminal Compresion #10 - 20 awg | c/u | 0.05 | 290 | 14.5
410 | 2.6 | Marcas Identif. de Conductor #10 - 20 awg | c/u | 0.05 | 172 | 8.6
410 | 2.7 | Marcas identificacion Circuito | c/u | 0.02 | 242 | 4.84
410 | 2.8 | Amarras Plasticas Mediana | c/u | 0.04 | 55 | 2.2
410 | 2.9 | Material menor | c/u | 1 | 600 | 600
410 | TOTAL COSTO (M.) $ |  |  |  |  | 662.44
410
410 | 3. EQUIPOS Y MAQUINARIAS (E.M.)
410 |  | CATEGORIA | UNIDAD | CANTIDAD | COSTO UNITARIO ($) | SUBTOTAL ($)
410 | 3.1 | Equipo general | $/HH | 0.01 | 3989.107 | 22.7379
410 | TOTAL COSTO (E.M.) $ |  |  |  |  | 22.7383
410
410
410 |  |  | TOTAL COSTO DIRECTO $ |  |  | 1913.8234
410 |  |  | PRECIO TOTAL $ |  |  | 784667.594
410
410
410
410
410
410 | Proponente | Firma |  |  | Fecha
410
410
410 | Cartulinas CMPC S.A. Planta Maule
410 | Sub-gerencia de proyectos
410 | Programa Proyecto CO M450
410
ANALISIS DE PRECIOS UNITARIOS
| PARTIDA DEL ITEM | DESCRIPCION |  |  | UNID | CANTIDAD
600 | 10.7.3.12 | Tendido de Cable VDF tipo XMT-G VDF, 1 x 3/c + G 500 |  |  | m | 600
600
600 | COSTO DIRECTOS
600 | 1. MANO DE OBRA (M.O.)
600 |  | CATEGORIA | UNIDAD | CANTIDAD | COSTO UNITARIO ($) | SUBTOTAL ($)
600 | 1.1 | cuadrilla eléctrica | HH | 0.11 | 6783 | 775.9866
600 | TOTAL COSTO (M.O.) $ |  |  |  |  | 775.987
600
600 | 2. MATERIALES (M.)
600 |  | CATEGORIA | UNIDAD | CANTIDAD | COSTO UNITARIO ($) | SUBTOTAL ($)
600 | 2.1 | EPP para tendido de cables | $/hh | 0.12
600 | 2.2 | material menor electrico | $/hh | 0.12 | 170 | 20.4
600 | 2.3 | Herramientas menores electricas | $/HH | 0.12
600 | 2.4 | Sum. Cable 1x1 tr. N° 16 awg, PLTC 300 V. Apant. | mts | 1
600 | 2.5 | Terminal Compresion #10 - 20 awg | c/u | 0.05 | 290 | 14.5
600 | 2.6 | Marcas Identif. de Conductor #10 - 20 awg | c/u | 0.05 | 172 | 8.6
600 | 2.7 | Marcas identificacion Circuito | c/u | 0.02 | 242 | 4.84
600 | 2.8 | Amarras Plasticas Mediana | c/u | 0.06 | 55 | 3.3
600 | 2.9 | Material menor | c/u | 0.06 | 600 | 36
600 | TOTAL COSTO (M.) $ |  |  |  |  | 87.64
600
600 | 3. EQUIPOS Y MAQUINARIAS (E.M.)
600 |  | CATEGORIA | UNIDAD | CANTIDAD | COSTO UNITARIO ($) | SUBTOTAL ($)
600 | 3.1 | Equipo general | $/HH | 3989.107 | 14.3608
600 | TOTAL COSTO (E.M.) $ |  |  |  |  | 14.361
600
600
600 |  |  | TOTAL COSTO DIRECTO $ |  |  | 877.988
600 |  |  | PRECIO TOTAL $ |  |  | 526792.8173
| Proponente | Firma |  |  | Fecha
Cartulinas CMPC S.A. Planta Maule
Sub-gerencia de proyectos
Programa Proyecto CO M450
ANALISIS DE PRECIOS UNITARIOS
| PARTIDA DEL ITEM | DESCRIPCION |  |  | UNID | CANTIDAD
300 | 10.7.3.13 | Tendido de Cable VDF tipo XMT-G VDF, 1 x 3/c 4/0 AWG + |  |  | m | 300
300
300 | COSTO DIRECTOS
300 | 1. MANO DE OBRA (M.O.)
300 |  | CATEGORIA | UNIDAD | CANTIDAD | COSTO UNITARIO ($) | SUBTOTAL ($)
300 | 1.1 | cuadrilla eléctrica | HH | 0.11 | 6783 | 775.9866
300 | TOTAL COSTO (M.O.) $ |  |  |  |  | 801.853
300
300 | 2. MATERIALES (M.)
300 |  | CATEGORIA | UNIDAD | CANTIDAD | COSTO UNITARIO ($) | SUBTOTAL ($)
300 | 2.1 | EPP para tendido de cables | $/hh | 0.12
300 | 2.2 | material menor electrico | $/hh | 0.12 | 170 | 20.4
300 | 2.3 | Herramientas menores electricas | $/HH | 0.12
300 | 2.4 | Prensa Bronce p/barra copperweld 1/2" | c/u | 1 | 1560 | 1560
300 | TOTAL COSTO (M.) $ |  |  |  |  | 1581.08
300
300 | 3. EQUIPOS Y MAQUINARIAS (E.M.)
300 |  | CATEGORIA | UNIDAD | CANTIDAD | COSTO UNITARIO ($) | SUBTOTAL ($)
300 | 3.1 | Equipo general | $/HH | 3989.107 | 14.3608
300 | TOTAL COSTO (E.M.) $ |  |  |  |  | 14.8391
300
|  |  | TOTAL COSTO DIRECTO $ |  |  | 2397.7721
|  |  | PRECIO TOTAL $ |  |  | 719331.6315
| Proponente | Firma |  |  | Fecha
Cartulinas CMPC S.A. Planta Maule
Sub-gerencia de proyectos
Programa Proyecto CO M450
ANALISIS DE PRECIOS UNITARIOS
| PARTIDA DEL ITEM | DESCRIPCION |  |  | UNID | CANTIDAD
280 | 10.7.3.14 | Tendido de Cable VDF tipo XMT-G VDF, 1 x 3/c 2/0 AWG + |  |  | m | 280
280
280 | COSTO DIRECTOS
280 | 1. MANO DE OBRA (M.O.)
280 |  | CATEGORIA | UNIDAD | CANTIDAD | COSTO UNITARIO ($) | SUBTOTAL ($)
280 | 1.1 | cuadrilla eléctrica | HH | 0.54 | 6783 | 3685.9364
280 | TOTAL COSTO (M.O.) $ |  |  |  |  | 3685.936
280
280 | 2. MATERIALES (M.)
280 |  | CATEGORIA | UNIDAD | CANTIDAD | COSTO UNITARIO ($) | SUBTOTAL ($)
280 | 2.1 | EPP para tendido de cables | $/hh | 0.57
280 | 2.2 | material menor electrico | $/hh | 0.57 | 170 | 96.9
280 | 2.3 | Herramientas menores electricas | $/HH | 0.57
280 | 2.4 | Sum. Cable 1x3/c N° 2/0 awg, 0,6 y 1 KV. | mts | 1
280 | 2.5 | Terminal Compr. # 1/0 a # 4/0 AWG | c/u | 0.05 | 4530 | 226.5
280 | 2.6 | Marcas Ident.Conductor de # 1/0 a 4/0 | c/u | 0.05 | 420 | 21
280 | 2.7 | Marcas Identificacion de Circuitos | c/u | 0.02 | 413 | 8.26
280 | 2.8 | Amarras Plasticas Grande | c/u | 0.06 | 115 | 6.9
280 | 2.9 | Material menor | c/u | 0.06 | 600 | 36
280 | TOTAL COSTO (M.) $ |  |  |  |  | 395.56
280
280 | 3. EQUIPOS Y MAQUINARIAS (E.M.)
280 |  | CATEGORIA | UNIDAD | CANTIDAD | COSTO UNITARIO ($) | SUBTOTAL ($)
280 | 3.1 | Equipo general | $/HH | 0.02 | 3989.107 | 68.2137
280 | TOTAL COSTO (E.M.) $ |  |  |  |  | 68.2138
|  |  | TOTAL COSTO DIRECTO $ |  |  | 4149.7101
|  |  | PRECIO TOTAL $ |  |  | 1161918.828
| Proponente | Firma |  |  | Fecha
Cartulinas CMPC S.A. Planta Maule
Sub-gerencia de proyectos
Programa Proyecto CO M450
ANALISIS DE PRECIOS UNITARIOS
| PARTIDA DEL ITEM | DESCRIPCION |  |  | UNID | CANTIDAD
280 | 10.7.3.15 | Tendido de Cable VDF tipo XMT-G VDF, 1 x 3/c + G 1/0 AWG, |  |  | m | 380
280
280 | COSTO DIRECTOS
280 | 1. MANO DE OBRA (M.O.)
280 |  | CATEGORIA | UNIDAD | CANTIDAD | COSTO UNITARIO ($) | SUBTOTAL ($)
280 | 1.1 | cuadrilla eléctrica | HH | 0.46 | 6783 | 3103.9464
280 | TOTAL COSTO (M.O.) $ |  |  |  |  | 3071.614
280
280 | 2. MATERIALES (M.)
280 |  | CATEGORIA | UNIDAD | CANTIDAD | COSTO UNITARIO ($) | SUBTOTAL ($)
280 | 2.1 | EPP para tendido de cables | $/hh | 0.48
280 | 2.2 | material menor electrico | $/hh | 0.48 | 170 | 81.6
280 | 2.3 | Herramientas menores electricas | $/HH | 0.48
280 | 2.4 | Sum. Cable 1x3/c N° 1/0 awg,+t, 0,6 y 1 KV. | mts | 1
280 | 2.5 | Terminal Compr. # 1/0 a # 4/0 AWG | c/u | 0.05 | 4530 | 226.5
280 | 2.6 | Marcas Ident.Conductor de # 1/0 a 4/0 | c/u | 0.05 | 420 | 21
280 | 2.7 | Marcas Identificacion de Circuitos | c/u | 0.02 | 413 | 8.26
280 | 2.8 | Amarras Plasticas Grande | c/u | 0.06 | 115 | 6.9
280 | 2.9 | Material menor | c/u | 0.06 | 600 | 36
280 | TOTAL COSTO (M.) $ |  |  |  |  | 379.41
280
280 | 3. EQUIPOS Y MAQUINARIAS (E.M.)
280 |  | CATEGORIA | UNIDAD | CANTIDAD | COSTO UNITARIO ($) | SUBTOTAL ($)
280 | 3.1 | Equipo general | $/HH | 0.01 | 3989.107 | 57.4431
280 | TOTAL COSTO (E.M.) $ |  |  |  |  | 56.8452
280
280
280 |  |  | TOTAL COSTO DIRECTO $ |  |  | 3507.8692
|  |  | PRECIO TOTAL $ |  |  | 1332990.3029
| Proponente | Firma |  |  | Fecha
Cartulinas CMPC S.A. Planta Maule
Sub-gerencia de proyectos
Programa Proyecto CO M450
ANALISIS DE PRECIOS UNITARIOS
| PARTIDA DEL ITEM | DESCRIPCION |  |  | UNID | CANTIDAD
270 | 10.7.3.16 | Tendido de Cable VDF tipo XMT-G VDF, 1 x 3/c 1 AWG + 3/c |  |  | m | 270
270
270 | COSTO DIRECTOS
270 | 1. MANO DE OBRA (M.O.)
270 |  | CATEGORIA | UNIDAD | CANTIDAD | COSTO UNITARIO ($) | SUBTOTAL ($)
270 | 1.1 | cuadrilla eléctrica | HH | 0.36 | 6783 | 2457.2909
270 | TOTAL COSTO (M.O.) $ |  |  |  |  | 2457.291
270
270 | 2. MATERIALES (M.)
270 |  | CATEGORIA | UNIDAD | CANTIDAD | COSTO UNITARIO ($) | SUBTOTAL ($)
270 | 2.1 | EPP para tendido de cables | $/hh | 0.38
270 | 2.2 | material menor electrico | $/hh | 0.38 | 170 | 64.6
270 | 2.3 | Herramientas menores electricas | $/HH | 0.38
270 | 2.4 | Sum. Cable 1x3c N° 1 awg +t, 0.6 y 1 Kv | mts | 1
270 | 2.5 | Terminal Compresion # 8 - 1 awg | c/u | 0.05 | 579 | 28.95
270 | 2.6 | Marcas Identif. de Conductor # 8 - 1 awg | c/u | 0.05 | 302 | 15.1
270 | 2.7 | Marcas identificacion Circuito | c/u | 0.02 | 413 | 8.26
270 | 2.8 | Amarras Plasticas Mediana | c/u | 0.06 | 85 | 5.1
270 | 2.9 | Material menor | c/u | 0.06 | 600 | 36
270 | TOTAL COSTO (M.) $ |  |  |  |  | 158.01
270
270 | 3. EQUIPOS Y MAQUINARIAS (E.M.)
270 |  | CATEGORIA | UNIDAD | CANTIDAD | COSTO UNITARIO ($) | SUBTOTAL ($)
270 | 3.1 | Equipo general | $/HH | 0.01 | 3989.107 | 45.4758
| TOTAL COSTO (E.M.) $ |  |  |  |  | 45.4755
|  |  | TOTAL COSTO DIRECTO $ |  |  | 2660.7767
|  |  | PRECIO TOTAL $ |  |  | 718409.709
| Proponente | Firma |  |  | Fecha
Cartulinas CMPC S.A. Planta Maule
Sub-gerencia de proyectos
Programa Proyecto CO M450
ANALISIS DE PRECIOS UNITARIOS
| PARTIDA DEL ITEM | DESCRIPCION |  |  | UNID | CANTIDAD
380 | 10.7.3.17 | Tendido de Cable VDF tipo XMT-G VDF, 1 x 3/c + G 2 AWG, |  |  | m | 380
380
380 | COSTO DIRECTOS
380 | 1. MANO DE OBRA (M.O.)
380 |  | CATEGORIA | UNIDAD | CANTIDAD | COSTO UNITARIO ($) | SUBTOTAL ($)
380 | 1.1 | cuadrilla eléctrica | HH | 0.28 | 6783 | 1875.301
380 | TOTAL COSTO (M.O.) $ |  |  |  |  | 1842.968
380
380 | 2. MATERIALES (M.)
380 |  | CATEGORIA | UNIDAD | CANTIDAD | COSTO UNITARIO ($) | SUBTOTAL ($)
380 | 2.1 | EPP para tendido de cables | $/hh | 0.29
380 | 2.2 | material menor electrico | $/hh | 0.29 | 170 | 49.3
380 | 2.3 | Herramientas menores electricas | $/HH | 0.29
380 | 2.4 | Sum. Cable 1x3c N° 2 awg 0.6 y 1 Kv | mts | 1
380 | 2.5 | Terminal Compresion # 8 - 1 awg | c/u | 0.05 | 579 | 28.95
380 | 2.6 | Marcas Identif. de Conductor # 8 - 1 awg | c/u | 0.05 | 302 | 15.1
380 | 2.7 | Marcas identificacion Circuito | c/u | 0.02 | 413 | 8.26
380 | 2.8 | Amarras Plasticas Mediana | c/u | 0.06 | 85 | 5.1
380 | 2.9 | Material menor | c/u | 0.06 | 600 | 36
380 | TOTAL COSTO (M.) $ |  |  |  |  | 141.86
380
380 | 3. EQUIPOS Y MAQUINARIAS (E.M.)
380 |  | CATEGORIA | UNIDAD | CANTIDAD | COSTO UNITARIO ($) | SUBTOTAL ($)
380 | 3.1 | Equipo general | $/HH | 0.01 | 3989.107 | 34.7052
380 | TOTAL COSTO (E.M.) $ |  |  |  |  | 34.1069
380
380
380 |  |  | TOTAL COSTO DIRECTO $ |  |  | 2018.9349
|  |  | PRECIO TOTAL $ |  |  | 767195.2706
| Proponente | Firma |  |  | Fecha
Cartulinas CMPC S.A. Planta Maule
Sub-gerencia de proyectos
Programa Proyecto CO M450
ANALISIS DE PRECIOS UNITARIOS
| PARTIDA DEL ITEM | DESCRIPCION |  |  | UNID | CANTIDAD
100 | 10.7.3.18 | Tendido de Cable VDF tipo XMT-G VDF, 1 x 3/c + G 6 AWG, |  |  | m | 100
100
100 | COSTO DIRECTOS
100 | 1. MANO DE OBRA (M.O.)
100 |  | CATEGORIA | UNIDAD | CANTIDAD | COSTO UNITARIO ($) | SUBTOTAL ($)
100 | 1.1 | cuadrilla eléctrica | HH | 0.19 | 6783 | 1293.311
100 | TOTAL COSTO (M.O.) $ |  |  |  |  | 1293.311
100
100 | 2. MATERIALES (M.)
100 |  | CATEGORIA | UNIDAD | CANTIDAD | COSTO UNITARIO ($) | SUBTOTAL ($)
100 | 2.1 | EPP para tendido de cables | $/hh | 0.2
100 | 2.2 | material menor electrico | $/hh | 0.2 | 170 | 34
100 | 2.3 | Herramientas menores electricas | $/HH | 0.2
100 | 2.4 | Sum. Cable 1x3c N° 4 awg +t, 0.6 y 1 Kv | mts | 1
100 | 2.5 | Terminal Compresion # 8 - 1 awg | c/u | 0.05 | 579 | 28.95
100 | 2.6 | Marcas Identif. de Conductor # 8 - 1 awg | c/u | 0.05 | 302 | 15.1
100 | 2.7 | Marcas identificacion Circuito | c/u | 0.02 | 413 | 8.26
100 | 2.8 | Amarras Plasticas Mediana | c/u | 0.06 | 85 | 5.1
100 | 2.9 | Material menor | c/u | 0.06 | 600 | 36
100 | TOTAL COSTO (M.) $ |  |  |  |  | 127.41
100
100 | 3. EQUIPOS Y MAQUINARIAS (E.M.)
100 |  | CATEGORIA | UNIDAD | CANTIDAD | COSTO UNITARIO ($) | SUBTOTAL ($)
100 | 3.1 | Equipo general | $/HH | 0.01 | 3989.107 | 23.9346
100 | TOTAL COSTO (E.M.) $ |  |  |  |  | 23.935
100
100
|  |  | TOTAL COSTO DIRECTO $ |  |  | 1444.6556
|  |  | PRECIO TOTAL $ |  |  | 144465.56
| Proponente | Firma |  |  | Fecha
Cartulinas CMPC S.A. Planta Maule
Sub-gerencia de proyectos
Programa Proyecto CO M450
ANALISIS DE PRECIOS UNITARIOS
| PARTIDA DEL ITEM | DESCRIPCION |  |  | UNID | CANTIDAD
1130 | 10.7.3.19 | Tendido de Cable de Control BT tipo CTT, 1 x 3/c 16 AWG |  |  | m | 1130
1130
1130 | COSTO DIRECTOS
1130 | 1. MANO DE OBRA (M.O.)
1130 |  | CATEGORIA | UNIDAD | CANTIDAD | COSTO UNITARIO ($) | SUBTOTAL ($)
1130 | 1.1 | cuadrilla eléctrica | HH | 0.11 | 6783 | 775.9866
1130 | TOTAL COSTO (M.O.) $ |  |  |  |  | 801.853
1130
1130 | 2. MATERIALES (M.)
1130 |  | CATEGORIA | UNIDAD | CANTIDAD | COSTO UNITARIO ($) | SUBTOTAL ($)
1130 | 2.1 | EPP para tendido de cables | $/hh | 0.12
1130 | 2.2 | material menor electrico | $/hh | 0.12 | 170 | 20.4
1130 | 2.3 | Herramientas menores electricas | $/HH | 0.12
1130 | 2.4 | Sum. Cable 1x3/c N° 16 awg, XTCC | mts | 1.06
1130 | 2.5 | Terminal Compresion #10 - 20 awg | c/u | 0.05 | 290 | 14.5
1130 | 2.6 | Marcas Identif. de Conductor #10 - 20 awg | c/u | 0.05 | 172 | 8.6
1130 | 2.7 | Marcas identificacion Circuito | c/u | 0.02 | 242 | 4.84
1130 | 2.8 | Amarras Plasticas Mediana | c/u | 0.06 | 55 | 3.3
1130 | 2.9 | Material menor | c/u | 0.06 | 600 | 36
1130 | TOTAL COSTO (M.) $ |  |  |  |  | 88.32
1130
1130 | 3. EQUIPOS Y MAQUINARIAS (E.M.)
1130 |  | CATEGORIA | UNIDAD | CANTIDAD | COSTO UNITARIO ($) | SUBTOTAL ($)
1130 | 3.1 | Equipo general | $/HH | 3989.107 | 14.3608
1130 | TOTAL COSTO (E.M.) $ |  |  |  |  | 14.8391
1130
1130
1130 |  |  | TOTAL COSTO DIRECTO $ |  |  | 905.0121
|  |  | PRECIO TOTAL $ |  |  | 1022663.6785
| Proponente | Firma |  |  | Fecha
Cartulinas CMPC S.A. Planta Maule
Sub-gerencia de proyectos
Programa Proyecto CO M450
ANALISIS DE PRECIOS UNITARIOS
| PARTIDA DEL ITEM | DESCRIPCION |  |  | UNID | CANTIDAD
650 | 10.7.3.20 | Tendido de Cable de Control BT tipo CTT, 1 x 5/c 16 AWG |  |  | m | 650
650
650 | COSTO DIRECTOS
650 | 1. MANO DE OBRA (M.O.)
650 |  | CATEGORIA | UNIDAD | CANTIDAD | COSTO UNITARIO ($) | SUBTOTAL ($)
650 | 1.1 | cuadrilla eléctrica | HH | 0.16 | 6783 | 1099.3144
650 | TOTAL COSTO (M.O.) $ |  |  |  |  | 1105.781
650
650 | 2. MATERIALES (M.)
650 |  | CATEGORIA | UNIDAD | CANTIDAD | COSTO UNITARIO ($) | SUBTOTAL ($)
650 | 2.1 | EPP para tendido de cables | $/hh | 0.17
650 | 2.2 | material menor electrico | $/hh | 0.17 | 170 | 28.9
650 | 2.3 | Herramientas menores electricas | $/HH | 0.17
650 | 2.4 | Sum. Cable 1x5/c N° 16 awg, XTCC | mts | 1
650 | 2.5 | Terminal Compresion #10 - 20 awg | c/u | 0.05 | 290 | 14.5
650 | 2.6 | Marcas Identif. de Conductor #10 - 20 awg | c/u | 0.05 | 172 | 8.6
650 | 2.7 | Marcas identificacion Circuito | c/u | 0.02 | 242 | 4.84
650 | 2.8 | Amarras Plasticas Mediana | c/u | 0.06 | 55 | 3.3
650 | 2.9 | Material menor | c/u | 0.06 | 600 | 36
650 | TOTAL COSTO (M.) $ |  |  |  |  | 96.31
650
650 | 3. EQUIPOS Y MAQUINARIAS (E.M.)
650 |  | CATEGORIA | UNIDAD | CANTIDAD | COSTO UNITARIO ($) | SUBTOTAL ($)
650 | 3.1 | Equipo general | $/HH | 0.01 | 3989.107 | 20.3444
650 | TOTAL COSTO (E.M.) $ |  |  |  |  | 20.4646
650
650
650 |  |  | TOTAL COSTO DIRECTO $ |  |  | 1222.5556
650 |  |  | PRECIO TOTAL $ |  |  | 794661.1206
| Proponente | Firma |  |  | Fecha
Cartulinas CMPC S.A. Planta Maule
Sub-gerencia de proyectos
Programa Proyecto CO M450
ANALISIS DE PRECIOS UNITARIOS
| PARTIDA DEL ITEM | DESCRIPCION |  |  | UNID | CANTIDAD
150 | 10.7.3.21 | Tendido de Cable de Control BT tipo CTTG, 8 triada 16 AWG |  |  | m | 150
150
150 | COSTO DIRECTOS
150 | 1. MANO DE OBRA (M.O.)
150 |  | CATEGORIA | UNIDAD | CANTIDAD | COSTO UNITARIO ($) | SUBTOTAL ($)
150 | 1.1 | cuadrilla eléctrica | HH | 0.25 | 6783 | 1681.3043
150 | TOTAL COSTO (M.O.) $ |  |  |  |  | 1681.304
150
150 | 2. MATERIALES (M.)
150 |  | CATEGORIA | UNIDAD | CANTIDAD | COSTO UNITARIO ($) | SUBTOTAL ($)
150 | 2.1 | EPP para tendido de cables | $/hh | 0.26
150 | 2.2 | material menor electrico | $/hh | 0.26 | 170 | 44.2
150 | 2.3 | Herramientas menores electricas | $/HH | 0.26
150 | 2.4 | Sum. Cable 1x8 pr. N° 16 awg, PLTC 300 V. Apant. | mts | 1
150 | 2.5 | Terminal Compresion #10 - 20 awg | c/u | 0.05 | 290 | 14.5
150 | 2.6 | Marcas Identif. de Conductor #10 - 20 awg | c/u | 0.05 | 172 | 8.6
150 | 2.7 | Marcas identificacion Circuito | c/u | 0.02 | 242 | 4.84
150 | 2.8 | Amarras Plasticas Mediana | c/u | 0.06 | 55 | 3.3
150 | 2.9 | Material menor | c/u | 0.06 | 600 | 36
150 | TOTAL COSTO (M.) $ |  |  |  |  | 111.44
150
150 | 3. EQUIPOS Y MAQUINARIAS (E.M.)
150 |  | CATEGORIA | UNIDAD | CANTIDAD | COSTO UNITARIO ($) | SUBTOTAL ($)
150 | 3.1 | Equipo general | $/HH | 0.01 | 3989.107 | 31.115
150 | TOTAL COSTO (E.M.) $ |  |  |  |  | 31.1145
150
150
150 |  |  | TOTAL COSTO DIRECTO $ |  |  | 1823.8593
150 |  |  | PRECIO TOTAL $ |  |  | 273578.895
150
150
150
150
150
150 | Proponente | Firma |  |  | Fecha
150
150
150 | Cartulinas CMPC S.A. Planta Maule
150 | Sub-gerencia de proyectos
150 | Programa Proyecto CO M450
150
150 | ANALISIS DE PRECIOS UNITARIOS
150
150 | PARTIDA DEL ITEM | DESCRIPCION |  |  | UNID | CANTIDAD
150 | 10.7.3.22 | Tendido de Cable de cobre desnudo 4 AWG por |  |  | m | 150
150
150 | COSTO DIRECTOS
150 | 1. MANO DE OBRA (M.O.)
150 |  | CATEGORIA | UNIDAD | CANTIDAD | COSTO UNITARIO ($) | SUBTOTAL ($)
150 | 1.1 | cuadrilla eléctrica | HH | 0.11 | 6783 | 775.9866
150 | TOTAL COSTO (M.O.) $ |  |  |  |  | 801.853
150
150 | 2. MATERIALES (M.)
150 |  | CATEGORIA | UNIDAD | CANTIDAD | COSTO UNITARIO ($) | SUBTOTAL ($)
150 | 2.1 | EPP para tendido de cables | $/hh | 0.12
150 | 2.2 | material menor electrico | $/hh | 0.12 | 170 | 20.4
150 | 2.3 | Herramientas menores electricas | $/HH | 0.12
150 | 2.4 | Prensa Bronce p/barra copperweld 1/2" | c/u | 1 | 1560 | 1560
150 | TOTAL COSTO (M.) $ |  |  |  |  | 1581.08
150
150 | 3. EQUIPOS Y MAQUINARIAS (E.M.)
150 |  | CATEGORIA | UNIDAD | CANTIDAD | COSTO UNITARIO ($) | SUBTOTAL ($)
150 | 3.1 | Equipo general | $/HH | 3989.107 | 14.3608
150 | TOTAL COSTO (E.M.) $ |  |  |  |  | 14.8391
150
150
150 |  |  | TOTAL COSTO DIRECTO $ |  |  | 2397.7721
150 |  |  | PRECIO TOTAL $ |  |  | 359665.8157
150
150
150
150
150
150 | Proponente | Firma |  |  | Fecha
150
150
150 | Cartulinas CMPC S.A. Planta Maule
150 | Sub-gerencia de proyectos
150 | Programa Proyecto CO M450
150
150 | ANALISIS DE PRECIOS UNITARIOS
| PARTIDA DEL ITEM | DESCRIPCION |  |  | UNID | CANTIDAD
50 | 10.7.3.23 | Retiro de conductores de BT |  |  | m | 50
50
50 | COSTO DIRECTOS
50 | 1. MANO DE OBRA (M.O.)
50 |  | CATEGORIA | UNIDAD | CANTIDAD | COSTO UNITARIO ($) | SUBTOTAL ($)
50 | 1.1 | cuadrilla eléctrica | HH | 0.31 | 6783 | 2070.8298
50 | TOTAL COSTO (M.O.) $ |  |  |  |  | 2070.83
50
50 | 2. MATERIALES (M.)
50 |  | CATEGORIA | UNIDAD | CANTIDAD | COSTO UNITARIO ($) | SUBTOTAL ($)
50 | 2.1 | material menor electrico | $/hh | 0.32 | 170 | 54.4
50 | 2.2 | Herramientas menores electricas | $/HH | 0.32
50 | TOTAL COSTO (M.) $ |  |  |  |  | 54.4
50
50 | 3. EQUIPOS Y MAQUINARIAS (E.M.)
50 |  | CATEGORIA | UNIDAD | CANTIDAD | COSTO UNITARIO ($) | SUBTOTAL ($)
50 | 3.1 | Equipo general | $/HH | 0.32 | 3989.107 | 1276.5142
50 | TOTAL COSTO (E.M.) $ |  |  |  |  | 1276.514
50
50
|  |  | TOTAL COSTO DIRECTO $ |  |  | 3401.744
|  |  | PRECIO TOTAL $ |  |  | 170087.2
| Proponente | Firma |  |  | Fecha
Cartulinas CMPC S.A. Planta Maule
Sub-gerencia de proyectos
Programa Proyecto CO M450
ANALISIS DE PRECIOS UNITARIOS
| PARTIDA DEL ITEM | DESCRIPCION |  |  | UNID | CANTIDAD
150 | 10.7.4.1 | Suministro y montaje Conduit Acero Galvanizado Ansi |  |  | m | 150
150
150 | COSTO DIRECTOS
150 | 1. MANO DE OBRA (M.O.)
150 |  | CATEGORIA | UNIDAD | CANTIDAD | COSTO UNITARIO ($) | SUBTOTAL ($)
150 | 1.1 | cuadrilla eléctrica | HH | 0.95 | 6783 | 6466.5551
150 | TOTAL COSTO (M.O.) $ |  |  |  |  | 6466.555
150
150 | 2. MATERIALES (M.)
150 |  | CATEGORIA | UNIDAD | CANTIDAD | COSTO UNITARIO ($) | SUBTOTAL ($)
150 | 2.1 | EPP para tendido de cables | $/hh | 1
150 | 2.2 | material menor electrico | $/hh | 1 | 170 | 170
150 | 2.3 | Herramientas menores electricas | $/HH | 1
150 | 2.4 | Riel tipo unistrut ac. galv. 42x42x2,5 | m | 0.09 | 3470 | 302.237
150 | 2.5 | Fierro Soporte | kg | 2500
150 | 2.6 | Pintura epóxica | lt | 0.01 | 1502 | 20.1268
150 | 2.7 | Pintura Galvanizado en Frio | lt | 0.01 | 10520 | 70.484
150 | 2.8 | Soldadura Soportes | kg | 0.02 | 3500 | 70.35
150 | 2.9 | Sum. Conduit ac. galv. de 3/4" | mts | 1.05 | 1430 | 1501.5
150 | 2.10 | Abrazadera Ac. galv. 3/4", RUC | c/u | 0.67 | 307 | 204.6667
150 | 2.11 | Bushing y contratuerca ac. galv. 3/4" | c/u | 0.08 | 295 | 24.5833
150 | 2.12 | Condulet 3/4" con Tapa | c/u | 0.05 | 1588 | 79.4
150 | 2.13 | Copla c.a.g 3/4" | c/u | 0.05 | 511 | 25.55
150 | 2.14 | Material menor | c/u | 0.1 | 600 | 60
150 | TOTAL COSTO (M.) $ |  |  |  |  | 2523.277
150
150 | 3. EQUIPOS Y MAQUINARIAS (E.M.)
150 |  | CATEGORIA | UNIDAD | CANTIDAD | COSTO UNITARIO ($) | SUBTOTAL ($)
150 | 3.1 | Equipo general | $/HH | 0.03 | 3989.107 | 119.6732
150 | TOTAL COSTO (E.M.) $ |  |  |  |  | 119.6732
150
|  |  | TOTAL COSTO DIRECTO $ |  |  | 9109.5052
|  |  | PRECIO TOTAL $ |  |  | 1366425.7735
| Proponente | Firma |  |  | Fecha
Cartulinas CMPC S.A. Planta Maule
Sub-gerencia de proyectos
Programa Proyecto CO M450
ANALISIS DE PRECIOS UNITARIOS
| PARTIDA DEL ITEM | DESCRIPCION |  |  | UNID | CANTIDAD
180 | 10.7.4.2 | Suministro y montaje Conduit Acero Galvanizado Ansi |  |  | m | 180
180
180 | COSTO DIRECTOS
180 | 1. MANO DE OBRA (M.O.)
180 |  | CATEGORIA | UNIDAD | CANTIDAD | COSTO UNITARIO ($) | SUBTOTAL ($)
180 | 1.1 | cuadrilla eléctrica | HH | 1.05 | 6783 | 7113.2106
180 | TOTAL COSTO (M.O.) $ |  |  |  |  | 7113.211
180
180 | 2. MATERIALES (M.)
180 |  | CATEGORIA | UNIDAD | CANTIDAD | COSTO UNITARIO ($) | SUBTOTAL ($)
180 | 2.1 | EPP para tendido de cables | $/hh | 1.1
180 | 2.2 | material menor electrico | $/hh | 1.1 | 170 | 187
180 | 2.3 | Herramientas menores electricas | $/HH | 1.1
180 | 2.4 | Riel tipo unistrut ac. galv. 42x42x2,5 | m | 0.09 | 3470 | 302.237
180 | 2.5 | Fierro Soporte | kg | 2500
180 | 2.6 | Pintura epóxica | lt | 0.01 | 1502 | 20.1268
180 | 2.7 | Pintura Galvanizado en Frio | lt | 0.01 | 10520 | 70.484
180 | 2.8 | Soldadura Soportes | kg | 0.02 | 3500 | 70.35
180 | 2.9 | Sum. Conduit ac. galv. de 1" | mts | 1.05 | 2290 | 2404.5
180 | 2.10 | Abrazadera Ac. galv. 1", RUC | c/u | 0.67 | 315 | 210
180 | 2.11 | Bushing y contratuerca ac. galv. 1" | c/u | 0.08 | 295 | 24.5833
180 | 2.12 | Condulet 1" con Tapa | c/u | 0.05 | 2170 | 108.5
180 | 2.13 | Copla c.a.g 1" | c/u | 0.05 | 511 | 25.55
180 | 2.14 | Bushing reduccion de 1 1/2" NPT-M x 1" NPT-F | c/u | 0.1 | 590 | 59
180 | 2.15 | Material menor | c/u | 0.1 | 600 | 60
180 | TOTAL COSTO (M.) $ |  |  |  |  | 3536.71
180
180 | 3. EQUIPOS Y MAQUINARIAS (E.M.)
180 |  | CATEGORIA | UNIDAD | CANTIDAD | COSTO UNITARIO ($) | SUBTOTAL ($)
180 | 3.1 | Equipo general | $/HH | 0.03 | 3989.107 | 131.6405
180 | TOTAL COSTO (E.M.) $ |  |  |  |  | 131.6407
|  |  | TOTAL COSTO DIRECTO $ |  |  | 10781.5617
|  |  | PRECIO TOTAL $ |  |  | 1940681.1026
| Proponente | Firma |  |  | Fecha
Cartulinas CMPC S.A. Planta Maule
Sub-gerencia de proyectos
Programa Proyecto CO M450
ANALISIS DE PRECIOS UNITARIOS
| PARTIDA DEL ITEM | DESCRIPCION |  |  | UNID | CANTIDAD
108 | 10.7.4.3 | Suministro y montaje Conduit Acero Galvanizado Ansi |  |  | m | 108
108
108 | COSTO DIRECTOS
108 | 1. MANO DE OBRA (M.O.)
108 |  | CATEGORIA | UNIDAD | CANTIDAD | COSTO UNITARIO ($) | SUBTOTAL ($)
108 | 1.1 | cuadrilla eléctrica | HH | 1.41 | 6783 | 9570.5015
108 | TOTAL COSTO (M.O.) $ |  |  |  |  | 9570.501
108
108 | 2. MATERIALES (M.)
108 |  | CATEGORIA | UNIDAD | CANTIDAD | COSTO UNITARIO ($) | SUBTOTAL ($)
108 | 2.1 | EPP para tendido de cables | $/hh | 1.48
108 | 2.2 | material menor electrico | $/hh | 1.48 | 170 | 251.6
108 | 2.3 | Herramientas menores electricas | $/HH | 1.48
108 | 2.4 | Riel tipo unistrut ac. galv. 42x42x2,5 | m | 0.09 | 3470 | 302.237
108 | 2.5 | Fierro Soporte | kg | 2500
108 | 2.6 | Pintura epóxica | lt | 0.01 | 1502 | 20.1268
108 | 2.7 | Pintura Galvanizado en Frio | lt | 0.01 | 10520 | 70.484
108 | 2.8 | Soldadura Soportes | kg | 0.02 | 3500 | 70.35
108 | 2.9 | Sum. Conduit ac. galv. de 1 1/2" | mts | 1 | 3615 | 3615
108 | 2.10 | Abrazadera Ac. galv. 1 1/2", RUC | c/u | 0.67 | 390 | 260
108 | 2.11 | Bushing y contratuerca ac. galv. 1 1/2" | c/u | 0.08 | 561 | 46.75
108 | 2.12 | Condulet 1 1/2" con Tapa | c/u | 0.05 | 6415 | 320.75
108 | 2.13 | Copla c.a.g 1 1/2" | c/u | 0.05 | 1081 | 54.05
108 | 2.14 | Bushing reduccion de 1 1/2" NPT-M x 1 1/4" NPT-F | c/u | 0.1
108 | 2.15 | Material menor | c/u | 0.1 | 600 | 60
108 | TOTAL COSTO (M.) $ |  |  |  |  | 5065.727
108
108 | 3. EQUIPOS Y MAQUINARIAS (E.M.)
108 |  | CATEGORIA | UNIDAD | CANTIDAD | COSTO UNITARIO ($) | SUBTOTAL ($)
108 | 3.1 | Equipo general | $/HH | 0.04 | 3989.107 | 177.1163
108 | TOTAL COSTO (E.M.) $ |  |  |  |  | 177.1162
108
108
|  |  | TOTAL COSTO DIRECTO $ |  |  | 14813.3442
|  |  | PRECIO TOTAL $ |  |  | 1599841.1769
| Proponente | Firma |  |  | Fecha
Cartulinas CMPC S.A. Planta Maule
Sub-gerencia de proyectos
Programa Proyecto CO M450
ANALISIS DE PRECIOS UNITARIOS
| PARTIDA DEL ITEM | DESCRIPCION |  |  | UNID | CANTIDAD
84 | 10.7.4.4 | Suministro y montaje Conduit Acero Galvanizado Ansi |  |  | m | 84
84
84 | COSTO DIRECTOS
84 | 1. MANO DE OBRA (M.O.)
84 |  | CATEGORIA | UNIDAD | CANTIDAD | COSTO UNITARIO ($) | SUBTOTAL ($)
84 | 1.1 | cuadrilla eléctrica | HH | 1.57 | 6783 | 10669.8159
84 | TOTAL COSTO (M.O.) $ |  |  |  |  | 10669.816
84
84 | 2. MATERIALES (M.)
84 |  | CATEGORIA | UNIDAD | CANTIDAD | COSTO UNITARIO ($) | SUBTOTAL ($)
84 | 2.1 | EPP para tendido de cables | $/hh | 1.65
84 | 2.2 | material menor electrico | $/hh | 1.65 | 170 | 280.5
84 | 2.3 | Herramientas menores electricas | $/HH | 1.65
84 | 2.4 | Riel tipo unistrut ac. galv. 42x42x2,5 | m | 0.09 | 3470 | 302.237
84 | 2.5 | Fierro Soporte | kg | 2500
84 | 2.6 | Pintura epóxica | lt | 0.01 | 1502 | 20.1268
84 | 2.7 | Pintura Galvanizado en Frio | lt | 0.01 | 10520 | 70.484
84 | 2.8 | Soldadura Soportes | kg | 0.02 | 3500 | 70.35
84 | 2.9 | Sum. Conduit ac. galv. de 2" | mts | 1 | 4810 | 4810
84 | 2.10 | Abrazadera Ac. galv. 2", RUC | c/u | 0.67 | 605 | 403.3333
84 | 2.11 | Bushing y contratuerca ac. galv. 2" | c/u | 0.08 | 698 | 58.1667
84 | 2.12 | Condulet 2" con Tapa | c/u | 0.05 | 7548 | 377.4
84 | 2.13 | Copla c.a.g 2" | c/u | 0.05 | 1315 | 65.75
84 | 2.14 | Bushing reduccion de 2 1/2" NPT-M x 2" NPT-F | c/u | 0.1 | 416 | 41.6
84 | 2.15 | Material menor | c/u | 0.1 | 600 | 60
84 | TOTAL COSTO (M.) $ |  |  |  |  | 6554.327
84
84 | 3. EQUIPOS Y MAQUINARIAS (E.M.)
84 |  | CATEGORIA | UNIDAD | CANTIDAD | COSTO UNITARIO ($) | SUBTOTAL ($)
84 | 3.1 | Equipo general | $/HH | 0.05 | 3989.107 | 197.4608
84 | TOTAL COSTO (E.M.) $ |  |  |  |  | 197.461
|  |  | TOTAL COSTO DIRECTO $ |  |  | 17421.604
|  |  | PRECIO TOTAL $ |  |  | 1463414.7378
| Proponente | Firma |  |  | Fecha
Cartulinas CMPC S.A. Planta Maule
Sub-gerencia de proyectos
Programa Proyecto CO M450
ANALISIS DE PRECIOS UNITARIOS
| PARTIDA DEL ITEM | DESCRIPCION |  |  | UNID | CANTIDAD
72 | 10.7.4.5 | Suministro y montaje Conduit Acero Galvanizado Ansi |  |  | m | 72
72
72 | COSTO DIRECTOS
72 | 1. MANO DE OBRA (M.O.)
72 |  | CATEGORIA | UNIDAD | CANTIDAD | COSTO UNITARIO ($) | SUBTOTAL ($)
72 | 1.1 | cuadrilla eléctrica | HH | 1.81 | 6783 | 12286.4547
72 | TOTAL COSTO (M.O.) $ |  |  |  |  | 12286.455
72
72 | 2. MATERIALES (M.)
72 |  | CATEGORIA | UNIDAD | CANTIDAD | COSTO UNITARIO ($) | SUBTOTAL ($)
72 | 2.1 | EPP para tendido de cables | $/hh | 1.9
72 | 2.2 | material menor electrico | $/hh | 1.9 | 170 | 323
72 | 2.3 | Herramientas menores electricas | $/HH | 1.9
72 | 2.4 | Riel tipo unistrut ac. galv. 42x42x2,5 | m | 0.09 | 3470 | 302.237
72 | 2.5 | Fierro Soporte | kg | 2500
72 | 2.6 | Pintura epóxica | lt | 0.01 | 1502 | 20.1268
72 | 2.7 | Pintura Galvanizado en Frio | lt | 0.01 | 10520 | 70.484
72 | 2.8 | Soldadura Soportes | kg | 0.02 | 3500 | 70.35
72 | 2.9 | Sum. Conduit ac. galv. de 2 1/2" | mts | 1 | 8459 | 8459
72 | 2.10 | Abrazadera Ac. galv. 2 1/2", RUC | c/u | 0.67 | 508 | 338.6667
72 | 2.11 | Bushing y contratuerca ac. galv. 2 1/2" | mts | 0.08 | 1523 | 126.9167
72 | 2.12 | Condulet 2 1/2" con Tapa | c/u | 0.05 | 9860 | 493
72 | 2.13 | Copla c.a.g 2 1/2" | c/u | 0.05 | 3796 | 189.8
72 | 2.14 | Material menor | c/u | 0.1 | 600 | 60
72 | TOTAL COSTO (M.) $ |  |  |  |  | 10447.961
72
72 | 3. EQUIPOS Y MAQUINARIAS (E.M.)
72 |  | CATEGORIA | UNIDAD | CANTIDAD | COSTO UNITARIO ($) | SUBTOTAL ($)
72 | 3.1 | Equipo general | $/HH | 0.06 | 3989.107 | 227.3791
72 | TOTAL COSTO (E.M.) $ |  |  |  |  | 227.3788
72
72
72 |  |  | TOTAL COSTO DIRECTO $ |  |  | 22961.7945
72 |  |  | PRECIO TOTAL $ |  |  | 1653249.2033
72
72
72
72
72
72 | Proponente | Firma |  |  | Fecha
72
Cartulinas CMPC S.A. Planta Maule
Sub-gerencia de proyectos
Programa Proyecto CO M450
ANALISIS DE PRECIOS UNITARIOS
| PARTIDA DEL ITEM | DESCRIPCION |  |  | UNID | CANTIDAD
530 | 10.8.3.1 | Suministro y montaje Conduit Acero Galvanizado Ansi |  |  | m | 530
530
530 | COSTO DIRECTOS
530 | 1. MANO DE OBRA (M.O.)
530 |  | CATEGORIA | UNIDAD | CANTIDAD | COSTO UNITARIO ($) | SUBTOTAL ($)
530 | 1.1 | cuadrilla eléctrica | HH | 0.95 | 6783 | 6466.5551
530 | TOTAL COSTO (M.O.) $ |  |  |  |  | 6466.555
530
530 | 2. MATERIALES (M.)
530 |  | CATEGORIA | UNIDAD | CANTIDAD | COSTO UNITARIO ($) | SUBTOTAL ($)
530 | 2.1 | EPP para tendido de cables | $/hh | 1
530 | 2.2 | material menor electrico | $/hh | 1 | 170 | 170
530 | 2.3 | Herramientas menores electricas | $/HH | 1
530 | 2.4 | Riel tipo unistrut ac. galv. 42x42x2,5 | m | 0.09 | 3470 | 302.237
530 | 2.5 | Fierro Soporte | kg | 2500
530 | 2.6 | Pintura epóxica | lt | 0.01 | 1502 | 20.1268
530 | 2.7 | Pintura Galvanizado en Frio | lt | 0.01 | 10520 | 70.484
530 | 2.8 | Soldadura Soportes | kg | 0.02 | 3500 | 70.35
530 | 2.9 | Sum. Conduit ac. galv. de 3/4" | mts | 1.05 | 1430 | 1501.5
530 | 2.10 | Abrazadera Ac. galv. 3/4", RUC | c/u | 0.67 | 307 | 204.6667
530 | 2.11 | Bushing y contratuerca ac. galv. 3/4" | c/u | 0.08 | 295 | 24.5833
530 | 2.12 | Condulet 3/4" con Tapa | c/u | 0.05 | 1588 | 79.4
530 | 2.13 | Copla c.a.g 3/4" | c/u | 0.05 | 511 | 25.55
530 | 2.14 | Material menor | c/u | 0.1 | 600 | 60
530 | TOTAL COSTO (M.) $ |  |  |  |  | 2523.277
530
530 | 3. EQUIPOS Y MAQUINARIAS (E.M.)
530 |  | CATEGORIA | UNIDAD | CANTIDAD | COSTO UNITARIO ($) | SUBTOTAL ($)
530 | 3.1 | Equipo general | $/HH | 0.03 | 3989.107 | 119.6732
530 | TOTAL COSTO (E.M.) $ |  |  |  |  | 119.6732
530
530
|  |  | TOTAL COSTO DIRECTO $ |  |  | 9109.5053
|  |  | PRECIO TOTAL $ |  |  | 4828037.7862
| Proponente | Firma |  |  | Fecha
Cartulinas CMPC S.A. Planta Maule
Sub-gerencia de proyectos
Programa Proyecto CO M450
ANALISIS DE PRECIOS UNITARIOS
| PARTIDA DEL ITEM | DESCRIPCION |  |  | UNID | CANTIDAD
4770 | 10.8.4.1 | 1x1P 16#AWG Trenzado Blindado 60°C 300V |  |  | m | 4770
4770
4770 | COSTO DIRECTOS
4770 | 1. MANO DE OBRA (M.O.)
4770 |  | CATEGORIA | UNIDAD | CANTIDAD | COSTO UNITARIO ($) | SUBTOTAL ($)
4770 | 1.1 | cuadrilla eléctrica | HH | 0.11 | 6783 | 775.9866
4770 | TOTAL COSTO (M.O.) $ |  |  |  |  | 775.987
4770
4770 | 2. MATERIALES (M.)
4770 |  | CATEGORIA | UNIDAD | CANTIDAD | COSTO UNITARIO ($) | SUBTOTAL ($)
4770 | 2.1 | EPP para tendido de cables | $/hh | 0.12
4770 | 2.2 | material menor electrico | $/hh | 0.12 | 170 | 20.4
4770 | 2.3 | Herramientas menores electricas | $/HH | 0.12
4770 | 2.4 | Sum. Cable 1x1pr. N° 18 awg, PLTC 300 V. Apant. | mts | 1
4770 | 2.5 | Terminal Compresion #10 - 20 awg | c/u | 0.05 | 290 | 14.5
4770 | 2.6 | Marcas Identif. de Conductor #10 - 20 awg | c/u | 0.05 | 172 | 8.6
4770 | 2.7 | Marcas identificacion Circuito | c/u | 0.02 | 242 | 4.84
4770 | 2.8 | Amarras Plasticas Mediana | c/u | 0.06 | 55 | 3.3
4770 | 2.9 | Material menor | c/u | 0.06 | 600 | 36
4770 | TOTAL COSTO (M.) $ |  |  |  |  | 87.64
4770
4770 | 3. EQUIPOS Y MAQUINARIAS (E.M.)
4770 |  | CATEGORIA | UNIDAD | CANTIDAD | COSTO UNITARIO ($) | SUBTOTAL ($)
4770 | 3.1 | Equipo general | $/HH | 3989.107 | 14.3608
4770 | TOTAL COSTO (E.M.) $ |  |  |  |  | 14.361
4770
4770
4770 |  |  | TOTAL COSTO DIRECTO $ |  |  | 877.988
4770 |  |  | PRECIO TOTAL $ |  |  | 4188002.8974
4770
4770
4770
4770
4770
4770 | Proponente | Firma |  |  | Fecha
4770
4770
4770 | Cartulinas CMPC S.A. Planta Maule
4770 | Sub-gerencia de proyectos
4770 | Programa Proyecto CO M450
ANALISIS DE PRECIOS UNITARIOS
| PARTIDA DEL ITEM | DESCRIPCION |  |  | UNID | CANTIDAD
90 | 10.8.4.2 | 1x1Tr 16#AWG Trenzado Blindado 60°C 300V |  |  | m | 90
90
90 | COSTO DIRECTOS
90 | 1. MANO DE OBRA (M.O.)
90 |  | CATEGORIA | UNIDAD | CANTIDAD | COSTO UNITARIO ($) | SUBTOTAL ($)
90 | 1.1 | cuadrilla eléctrica | HH | 0.11 | 6783 | 775.9866
90 | TOTAL COSTO (M.O.) $ |  |  |  |  | 775.987
90
90 | 2. MATERIALES (M.)
90 |  | CATEGORIA | UNIDAD | CANTIDAD | COSTO UNITARIO ($) | SUBTOTAL ($)
90 | 2.1 | EPP para tendido de cables | $/hh | 0.12
90 | 2.2 | material menor electrico | $/hh | 0.12 | 170 | 20.4
90 | 2.3 | Herramientas menores electricas | $/HH | 0.12
90 | 2.4 | Sum. Cable 1x1 tr. N° 16 awg, PLTC 300 V. Apant. | mts | 1
90 | 2.5 | Terminal Compresion #10 - 20 awg | c/u | 0.05 | 290 | 14.5
90 | 2.6 | Marcas Identif. de Conductor #10 - 20 awg | c/u | 0.05 | 172 | 8.6
90 | 2.7 | Marcas identificacion Circuito | c/u | 0.02 | 242 | 4.84
90 | 2.8 | Amarras Plasticas Mediana | c/u | 0.06 | 55 | 3.3
90 | 2.9 | Material menor | c/u | 0.06 | 600 | 36
90 | TOTAL COSTO (M.) $ |  |  |  |  | 87.64
90
90 | 3. EQUIPOS Y MAQUINARIAS (E.M.)
90 |  | CATEGORIA | UNIDAD | CANTIDAD | COSTO UNITARIO ($) | SUBTOTAL ($)
90 | 3.1 | Equipo general | $/HH | 3989.107 | 14.3608
90 | TOTAL COSTO (E.M.) $ |  |  |  |  | 14.361
90
90
90 |  |  | TOTAL COSTO DIRECTO $ |  |  | 877.988
90 |  |  | PRECIO TOTAL $ |  |  | 79018.9226
90
| Proponente | Firma |  |  | Fecha
Cartulinas CMPC S.A. Planta Maule
Sub-gerencia de proyectos
Programa Proyecto CO M450
ANALISIS DE PRECIOS UNITARIOS
| PARTIDA DEL ITEM | DESCRIPCION |  |  | UNID | CANTIDAD
30 | 10.8.4.3 | Cable Especial Sensor |  |  | m | 30
30
30 | COSTO DIRECTOS
30 | 1. MANO DE OBRA (M.O.)
30 |  | CATEGORIA | UNIDAD | CANTIDAD | COSTO UNITARIO ($) | SUBTOTAL ($)
30 | 1.1 | cuadrilla eléctrica | HH | 0.11 | 6783 | 775.9866
30 | TOTAL COSTO (M.O.) $ |  |  |  |  | 801.853
30
30 | 2. MATERIALES (M.)
30 |  | CATEGORIA | UNIDAD | CANTIDAD | COSTO UNITARIO ($) | SUBTOTAL ($)
30 | 2.1 | EPP para tendido de cables | $/hh | 0.12
30 | 2.2 | material menor electrico | $/hh | 0.12 | 170 | 20.4
30 | 2.3 | Herramientas menores electricas | $/HH | 0.12
30 | 2.4 | Sum. Cable 1x3/c N° 16 awg, XTCC | mts | 1.06
30 | 2.5 | Terminal Compresion #10 - 20 awg | c/u | 0.05 | 290 | 14.5
30 | 2.6 | Marcas Identif. de Conductor #10 - 20 awg | c/u | 0.05 | 172 | 8.6
30 | 2.7 | Marcas identificacion Circuito | c/u | 0.02 | 242 | 4.84
30 | 2.8 | Amarras Plasticas Mediana | c/u | 0.06 | 55 | 3.3
30 | 2.9 | Material menor | c/u | 0.06 | 600 | 36
30 | TOTAL COSTO (M.) $ |  |  |  |  | 88.32
30
30 | 3. EQUIPOS Y MAQUINARIAS (E.M.)
30 |  | CATEGORIA | UNIDAD | CANTIDAD | COSTO UNITARIO ($) | SUBTOTAL ($)
30 | 3.1 | Equipo general | $/HH | 3989.107 | 14.3608
30 | TOTAL COSTO (E.M.) $ |  |  |  |  | 14.8391
30
30
|  |  | TOTAL COSTO DIRECTO $ |  |  | 905.0121
|  |  | PRECIO TOTAL $ |  |  | 27150.3631
| Proponente | Firma |  |  | Fecha
Cartulinas CMPC S.A. Planta Maule
Sub-gerencia de proyectos
Programa Proyecto CO M450
ANALISIS DE PRECIOS UNITARIOS
| PARTIDA DEL ITEM | DESCRIPCION |  |  | UNID | CANTIDAD
2850 | 10.8.4.4 | Control 1x3c #16 AWG Trenzado 90°C 600 V |  |  | m | 2850
2850
2850 | COSTO DIRECTOS
2850 | 1. MANO DE OBRA (M.O.)
2850 |  | CATEGORIA | UNIDAD | CANTIDAD | COSTO UNITARIO ($) | SUBTOTAL ($)
2850 | 1.1 | cuadrilla eléctrica | HH | 0.11 | 6783 | 775.9866
2850 | TOTAL COSTO (M.O.) $ |  |  |  |  | 801.853
2850
2850 | 2. MATERIALES (M.)
2850 |  | CATEGORIA | UNIDAD | CANTIDAD | COSTO UNITARIO ($) | SUBTOTAL ($)
2850 | 2.1 | EPP para tendido de cables | $/hh | 0.12
2850 | 2.2 | material menor electrico | $/hh | 0.12 | 170 | 20.4
2850 | 2.3 | Herramientas menores electricas | $/HH | 0.12
2850 | 2.4 | Sum. Cable 1x3/c N° 16 awg, XTCC | mts | 1.06
2850 | 2.5 | Terminal Compresion #10 - 20 awg | c/u | 0.05 | 290 | 14.5
2850 | 2.6 | Marcas Identif. de Conductor #10 - 20 awg | c/u | 0.05 | 172 | 8.6
2850 | 2.7 | Marcas identificacion Circuito | c/u | 0.02 | 242 | 4.84
2850 | 2.8 | Amarras Plasticas Mediana | c/u | 0.06 | 55 | 3.3
2850 | 2.9 | Material menor | c/u | 0.06 | 600 | 36
2850 | TOTAL COSTO (M.) $ |  |  |  |  | 88.32
2850
2850 | 3. EQUIPOS Y MAQUINARIAS (E.M.)
2850 |  | CATEGORIA | UNIDAD | CANTIDAD | COSTO UNITARIO ($) | SUBTOTAL ($)
2850 | 3.1 | Equipo general | $/HH | 3989.107 | 14.3608
2850 | TOTAL COSTO (E.M.) $ |  |  |  |  | 14.8391
2850
2850
2850 |  |  | TOTAL COSTO DIRECTO $ |  |  | 905.0121
|  |  | PRECIO TOTAL $ |  |  | 2579284.4988
| Proponente | Firma |  |  | Fecha
Cartulinas CMPC S.A. Planta Maule
Sub-gerencia de proyectos
Programa Proyecto CO M450
ANALISIS DE PRECIOS UNITARIOS
| PARTIDA DEL ITEM | DESCRIPCION |  |  | UNID | CANTIDAD
1050 | 10.8.4.5 | Control 1x5c #16 AWG Trenzado 90°C 600 V |  |  | m | 1050
1050
1050 | COSTO DIRECTOS
1050 | 1. MANO DE OBRA (M.O.)
1050 |  | CATEGORIA | UNIDAD | CANTIDAD | COSTO UNITARIO ($) | SUBTOTAL ($)
1050 | 1.1 | cuadrilla eléctrica | HH | 0.16 | 6783 | 1099.3144
1050 | TOTAL COSTO (M.O.) $ |  |  |  |  | 1105.781
1050
1050 | 2. MATERIALES (M.)
1050 |  | CATEGORIA | UNIDAD | CANTIDAD | COSTO UNITARIO ($) | SUBTOTAL ($)
1050 | 2.1 | EPP para tendido de cables | $/hh | 0.17
1050 | 2.2 | material menor electrico | $/hh | 0.17 | 170 | 28.9
1050 | 2.3 | Herramientas menores electricas | $/HH | 0.17
1050 | 2.4 | Sum. Cable 1x5/c N° 16 awg, XTCC | mts | 1
1050 | 2.5 | Terminal Compresion #10 - 20 awg | c/u | 0.05 | 290 | 14.5
1050 | 2.6 | Marcas Identif. de Conductor #10 - 20 awg | c/u | 0.05 | 172 | 8.6
1050 | 2.7 | Marcas identificacion Circuito | c/u | 0.02 | 242 | 4.84
1050 | 2.8 | Amarras Plasticas Mediana | c/u | 0.06 | 55 | 3.3
1050 | 2.9 | Material menor | c/u | 0.06 | 600 | 36
1050 | TOTAL COSTO (M.) $ |  |  |  |  | 96.31
1050
1050 | 3. EQUIPOS Y MAQUINARIAS (E.M.)
1050 |  | CATEGORIA | UNIDAD | CANTIDAD | COSTO UNITARIO ($) | SUBTOTAL ($)
1050 | 3.1 | Equipo general | $/HH | 0.01 | 3989.107 | 20.3444
1050 | TOTAL COSTO (E.M.) $ |  |  |  |  | 20.4646
1050
1050
1050 |  |  | TOTAL COSTO DIRECTO $ |  |  | 1222.5556
1050 |  |  | PRECIO TOTAL $ |  |  | 1283683.3487
1050
| Proponente | Firma |  |  | Fecha
Cartulinas CMPC S.A. Planta Maule
Sub-gerencia de proyectos
Programa Proyecto CO M450
ANALISIS DE PRECIOS UNITARIOS
| PARTIDA DEL ITEM | DESCRIPCION |  |  | UNID | CANTIDAD
750 | 10.8.4.6 | Fuerza 1x3c 14# AWG Trenzado 90°C 600V |  |  | m | 750
750
750 | COSTO DIRECTOS
750 | 1. MANO DE OBRA (M.O.)
750 |  | CATEGORIA | UNIDAD | CANTIDAD | COSTO UNITARIO ($) | SUBTOTAL ($)
750 | 1.1 | cuadrilla eléctrica | HH | 0.11 | 6783 | 775.9866
750 | TOTAL COSTO (M.O.) $ |  |  |  |  | 801.853
750
750 | 2. MATERIALES (M.)
750 |  | CATEGORIA | UNIDAD | CANTIDAD | COSTO UNITARIO ($) | SUBTOTAL ($)
750 | 2.1 | EPP para tendido de cables | $/hh | 0.12
750 | 2.2 | material menor electrico | $/hh | 0.12 | 170 | 20.4
750 | 2.3 | Herramientas menores electricas | $/HH | 0.12
750 | 2.4 | Sum. Cable 1x3c N° 12 awg 0.6 y 1 Kv | mts | 1
750 | 2.5 | Terminal Compresion #10 - 20 awg | c/u | 0.05 | 290 | 14.5
750 | 2.6 | Marcas Identif. de Conductor #10 - 20 awg | c/u | 0.05 | 172 | 8.6
750 | 2.7 | Marcas identificacion Circuito | c/u | 0.02 | 242 | 4.84
750 | 2.8 | Amarras Plasticas Mediana | c/u | 0.06 | 55 | 3.3
750 | 2.9 | Material menor | c/u | 0.06 | 600 | 36
750 | TOTAL COSTO (M.) $ |  |  |  |  | 88.32
750
750 | 3. EQUIPOS Y MAQUINARIAS (E.M.)
750 |  | CATEGORIA | UNIDAD | CANTIDAD | COSTO UNITARIO ($) | SUBTOTAL ($)
750 | 3.1 | Equipo general | $/HH | 3989.107 | 14.3608
750 | TOTAL COSTO (E.M.) $ |  |  |  |  | 14.8391
750
750
|  |  | TOTAL COSTO DIRECTO $ |  |  | 905.0121
|  |  | PRECIO TOTAL $ |  |  | 678759.0786
| Proponente | Firma |  |  | Fecha
Cartulinas CMPC S.A. Planta Maule
Sub-gerencia de proyectos
Programa Proyecto CO M450
ANALISIS DE PRECIOS UNITARIOS
| PARTIDA DEL ITEM | DESCRIPCION |  |  | UNID | CANTIDAD
150 | 10.8.5.1 | 15 Válvulas de Control Modulado (10 m c/u) |  |  | m | 150
150
150 | COSTO DIRECTOS
150 | 1. MANO DE OBRA (M.O.)
150 |  | CATEGORIA | UNIDAD | CANTIDAD | COSTO UNITARIO ($) | SUBTOTAL ($)
150 | 1.1 | cuadrilla eléctrica | HH | 0.29 | 6783 | 1939.9665
150 | TOTAL COSTO (M.O.) $ |  |  |  |  | 1939.967
150
150 | 2. MATERIALES (M.)
150 |  | CATEGORIA | UNIDAD | CANTIDAD | COSTO UNITARIO ($) | SUBTOTAL ($)
150 | 2.1 | EPP para tendido de cables | $/hh | 0.3
150 | 2.2 | material menor electrico | $/hh | 0.3 | 170 | 51
150 | 2.3 | Herramientas menores electricas | $/HH | 0.3
150 | 2.4 | Sum. Escal. Recta 150 x 100 mm x 3 m, Sep. Palillos 150 mm. | mts | 0.23 | 2500 | 575
150 | 2.5 | poli Tubing . de 1/2" | mts | 1 | 950 | 950
150 | 2.6 | Tapa Esc/Band. recta de 75 mm | mts | 0.5 | 1931 | 965.5
150 | TOTAL COSTO (M.) $ |  |  |  |  | 2549.75
150
150 | 3. EQUIPOS Y MAQUINARIAS (E.M.)
150 |  | CATEGORIA | UNIDAD | CANTIDAD | COSTO UNITARIO ($) | SUBTOTAL ($)
150 | 3.1 | Equipo general | $/HH | 0.01 | 3989.107 | 35.902
150 | TOTAL COSTO (E.M.) $ |  |  |  |  | 35.902
150
150
150 |  |  | TOTAL COSTO DIRECTO $ |  |  | 4525.619
|  |  | PRECIO TOTAL $ |  |  | 678842.85
| Proponente | Firma |  |  | Fecha
Cartulinas CMPC S.A. Planta Maule
Sub-gerencia de proyectos
Programa Proyecto CO M450
ANALISIS DE PRECIOS UNITARIOS
| PARTIDA DEL ITEM | DESCRIPCION |  |  | UNID | CANTIDAD
270 | 10.8.5.2 | 27 Válvulas de Control On-Off (10 m c/u) |  |  | m | 270
270
270 | COSTO DIRECTOS
270 | 1. MANO DE OBRA (M.O.)
270 |  | CATEGORIA | UNIDAD | CANTIDAD | COSTO UNITARIO ($) | SUBTOTAL ($)
270 | 1.1 | cuadrilla eléctrica | HH | 0.29 | 6783 | 1939.9665
270 | TOTAL COSTO (M.O.) $ |  |  |  |  | 1939.967
270
270 | 2. MATERIALES (M.)
270 |  | CATEGORIA | UNIDAD | CANTIDAD | COSTO UNITARIO ($) | SUBTOTAL ($)
270 | 2.1 | EPP para tendido de cables | $/hh | 0.3
270 | 2.2 | material menor electrico | $/hh | 0.3 | 170 | 51
270 | 2.3 | Herramientas menores electricas | $/HH | 0.3
270 | 2.4 | Sum. Escal. Recta 150 x 100 mm x 3 m, Sep. Palillos 150 mm. | mts | 0.23 | 2500 | 575
270 | 2.5 | poli Tubing . de 1/2" | mts | 1 | 950 | 950
270 | 2.6 | Tapa Esc/Band. recta de 75 mm | mts | 0.5 | 1931 | 965.5
270 | TOTAL COSTO (M.) $ |  |  |  |  | 2549.75
270
270 | 3. EQUIPOS Y MAQUINARIAS (E.M.)
270 |  | CATEGORIA | UNIDAD | CANTIDAD | COSTO UNITARIO ($) | SUBTOTAL ($)
270 | 3.1 | Equipo general | $/HH | 0.01 | 3989.107 | 35.902
270 | TOTAL COSTO (E.M.) $ |  |  |  |  | 35.902
|  |  | TOTAL COSTO DIRECTO $ |  |  | 4525.619
|  |  | PRECIO TOTAL $ |  |  | 1221917.13
| Proponente | Firma |  |  | Fecha
Cartulinas CMPC S.A. Planta Maule
Sub-gerencia de proyectos
Programa Proyecto CO M450
ANALISIS DE PRECIOS UNITARIOS
| PARTIDA DEL ITEM | DESCRIPCION |  |  | UNID | CANTIDAD
12 | 10.8.5.3 | Montaje y Canalización de Manifold de Aire |  |  | un | 12
12
12 | COSTO DIRECTOS
12 | 1. MANO DE OBRA (M.O.)
12 |  | CATEGORIA | UNIDAD | CANTIDAD | COSTO UNITARIO ($) | SUBTOTAL ($)
12 | 1.1 | cuadrilla eléctrica | HH | 3.81 | 6783 | 25866.2204
12 | TOTAL COSTO (M.O.) $ |  |  |  |  | 25866.22
12
12 | 2. MATERIALES (M.)
12 |  | CATEGORIA | UNIDAD | CANTIDAD | COSTO UNITARIO ($) | SUBTOTAL ($)
12 | 2.1 | EPP para tendido de cables | $/hh | 4
12 | 2.2 | material menor electrico | $/hh | 4 | 170 | 680
12 | 2.3 | Herramientas menores electricas | $/HH | 4
12 | 2.4 | Montaje Manifold de 5 salidas | c/u | 1 | 65000 | 65000
12 | 2.5 | Union Americana de 1" | c/u | 1 | 3500 | 3500
12 | 2.6 | Valvula de bola 1/2" NPT, AISI 304 | c/u | 5 | 12000 | 60000
12 | TOTAL COSTO (M.) $ |  |  |  |  | 129180
12
12 | 3. EQUIPOS Y MAQUINARIAS (E.M.)
12 |  | CATEGORIA | UNIDAD | CANTIDAD | COSTO UNITARIO ($) | SUBTOTAL ($)
12 | 3.1 | Equipo general | $/HH | 0.12 | 3989.107 | 478.6928
12 | TOTAL COSTO (E.M.) $ |  |  |  |  | 478.6928
12
12
12 |  |  | TOTAL COSTO DIRECTO $ |  |  | 155524.9132
12 |  |  | PRECIO TOTAL $ |  |  | 1866298.9584
12
12
12
12
12
| Proponente | Firma |  |  | Fecha
Cartulinas CMPC S.A. Planta Maule
Sub-gerencia de proyectos
Programa Proyecto CO M450
ANALISIS DE PRECIOS UNITARIOS
| PARTIDA DEL ITEM | DESCRIPCION |  |  | UNID | CANTIDAD
1 | 10.8.6.1 | Transmisor de Flujo Tipo Magnético 6" |  |  | un | 1
1
1 | COSTO DIRECTOS
1 | 1. MANO DE OBRA (M.O.)
1 |  | CATEGORIA | UNIDAD | CANTIDAD | COSTO UNITARIO ($) | SUBTOTAL ($)
1 | 1.1 | cuadrilla eléctrica | HH | 28.6 | 6783 | 193996.653
1 | TOTAL COSTO (M.O.) $ |  |  |  |  | 193996.65
1
1 | 2. MATERIALES (M.)
1 |  | CATEGORIA | UNIDAD | CANTIDAD | COSTO UNITARIO ($) | SUBTOTAL ($)
1 | 2.1 | EPP para tendido de cables | $/hh | 30
1 | 2.2 | material menor electrico | $/hh | 30 | 170 | 5100
1 | 2.3 | Herramientas menores electricas | $/HH | 30
1 | 2.4 | Placa de Identificacion | c/u | 1 | 6500 | 6500
1 | 2.5 | Fierro Soporte | kg | 25 | 2500 | 62500
1 | 2.6 | Pintura epóxica | lt | 1 | 1502 | 1502
1 | 2.7 | Soldadura Soportes | kg | 2 | 3500 | 7000
1 | TOTAL COSTO (M.) $ |  |  |  |  | 82602
1
1 | 3. EQUIPOS Y MAQUINARIAS (E.M.)
1 |  | CATEGORIA | UNIDAD | CANTIDAD | COSTO UNITARIO ($) | SUBTOTAL ($)
1 | 3.1 | Equipo general | $/HH | 0.9 | 3989.107 | 3590.196
1 | TOTAL COSTO (E.M.) $ |  |  |  |  | 3590.196
1
1 | 4. OTROS GASTOS (O.G.)
1 |  | CATEGORIA | UNIDAD | CANTIDAD | COSTO UNITARIO ($) | SUBTOTAL ($)
1 | 4.1 | Calibración de Instrumento Menor | c/u | 45000
1 | TOTAL COSTO (O.G.) $ |  |  |  |  | 0
|  |  | TOTAL COSTO DIRECTO $ |  |  | 280188.849
|  |  | PRECIO TOTAL $ |  |  | 280188.849
| Proponente | Firma |  |  | Fecha
Cartulinas CMPC S.A. Planta Maule
Sub-gerencia de proyectos
Programa Proyecto CO M450
ANALISIS DE PRECIOS UNITARIOS
| PARTIDA DEL ITEM | DESCRIPCION |  |  | UNID | CANTIDAD
2 | 10.8.6.2 | Transmisor de Flujo Tipo Magnético 8" |  |  | un | 2
2
2 | COSTO DIRECTOS
2 | 1. MANO DE OBRA (M.O.)
2 |  | CATEGORIA | UNIDAD | CANTIDAD | COSTO UNITARIO ($) | SUBTOTAL ($)
2 | 1.1 | cuadrilla eléctrica | HH | 28.6 | 6783 | 193996.653
2 | TOTAL COSTO (M.O.) $ |  |  |  |  | 193996.65
2
2 | 2. MATERIALES (M.)
2 |  | CATEGORIA | UNIDAD | CANTIDAD | COSTO UNITARIO ($) | SUBTOTAL ($)
2 | 2.1 | EPP para tendido de cables | $/hh | 30
2 | 2.2 | material menor electrico | $/hh | 30 | 170 | 5100
2 | 2.3 | Herramientas menores electricas | $/HH | 30
2 | 2.4 | Placa de Identificacion | c/u | 1 | 6500 | 6500
2 | 2.5 | Fierro Soporte | kg | 25 | 2500 | 62500
2 | 2.6 | Pintura epóxica | lt | 1 | 1502 | 1502
2 | 2.7 | Soldadura Soportes | kg | 2 | 3500 | 7000
2 | TOTAL COSTO (M.) $ |  |  |  |  | 82602
2
2 | 3. EQUIPOS Y MAQUINARIAS (E.M.)
2 |  | CATEGORIA | UNIDAD | CANTIDAD | COSTO UNITARIO ($) | SUBTOTAL ($)
2 | 3.1 | Equipo general | $/HH | 0.9 | 3989.107 | 3590.196
2 | TOTAL COSTO (E.M.) $ |  |  |  |  | 3590.196
2
2 | 4. OTROS GASTOS (O.G.)
2 |  | CATEGORIA | UNIDAD | CANTIDAD | COSTO UNITARIO ($) | SUBTOTAL ($)
2 | 4.1 | Calibración de Instrumento Menor | c/u | 45000
2 | TOTAL COSTO (O.G.) $ |  |  |  |  | 0
|  |  | TOTAL COSTO DIRECTO $ |  |  | 280188.849
|  |  | PRECIO TOTAL $ |  |  | 560377.698
| Proponente | Firma |  |  | Fecha
Cartulinas CMPC S.A. Planta Maule
Sub-gerencia de proyectos
Programa Proyecto CO M450
ANALISIS DE PRECIOS UNITARIOS
| PARTIDA DEL ITEM | DESCRIPCION |  |  | UNID | CANTIDAD
2 | 10.8.6.3 | Transmisor de Flujo Tipo Magnético 16" |  |  | un | 2
2
2 | COSTO DIRECTOS
2 | 1. MANO DE OBRA (M.O.)
2 |  | CATEGORIA | UNIDAD | CANTIDAD | COSTO UNITARIO ($) | SUBTOTAL ($)
2 | 1.1 | cuadrilla eléctrica | HH | 38.13 | 6783 | 258662.204
2 | TOTAL COSTO (M.O.) $ |  |  |  |  | 258662.2
2
2 | 2. MATERIALES (M.)
2 |  | CATEGORIA | UNIDAD | CANTIDAD | COSTO UNITARIO ($) | SUBTOTAL ($)
2 | 2.1 | EPP para tendido de cables | $/hh | 40
2 | 2.2 | material menor electrico | $/hh | 40 | 170 | 6800
2 | 2.3 | Herramientas menores electricas | $/HH | 40
2 | 2.4 | Fierro Soporte | kg | 25 | 2500 | 62500
2 | 2.5 | Pintura epóxica | lt | 1 | 1502 | 1502
2 | 2.6 | Soldadura Soportes | kg | 2 | 3500 | 7000
2 | 2.7 | Placa de Identificacion | c/u | 1 | 6500 | 6500
2 | TOTAL COSTO (M.) $ |  |  |  |  | 84302
2
2 | 3. EQUIPOS Y MAQUINARIAS (E.M.)
2 |  | CATEGORIA | UNIDAD | CANTIDAD | COSTO UNITARIO ($) | SUBTOTAL ($)
2 | 3.1 | Equipo general | $/HH | 1.2 | 3989.107 | 4786.928
2 | TOTAL COSTO (E.M.) $ |  |  |  |  | 4786.928
2
2 | 4. OTROS GASTOS (O.G.)
2 |  | CATEGORIA | UNIDAD | CANTIDAD | COSTO UNITARIO ($) | SUBTOTAL ($)
2 | 4.1 | Calibración de Instrumento Menor | c/u | 45000
2 | TOTAL COSTO (O.G.) $ |  |  |  |  | 0
2
|  |  | TOTAL COSTO DIRECTO $ |  |  | 347751.132
|  |  | PRECIO TOTAL $ |  |  | 695502.264
| Proponente | Firma |  |  | Fecha
Cartulinas CMPC S.A. Planta Maule
Sub-gerencia de proyectos
Programa Proyecto CO M450
ANALISIS DE PRECIOS UNITARIOS
| PARTIDA DEL ITEM | DESCRIPCION |  |  | UNID | CANTIDAD
3 | 10.8.6.4 | Transmisor/Sensor de Temperatura |  |  | un | 3
3
3 | COSTO DIRECTOS
3 | 1. MANO DE OBRA (M.O.)
3 |  | CATEGORIA | UNIDAD | CANTIDAD | COSTO UNITARIO ($) | SUBTOTAL ($)
3 | 1.1 | cuadrilla eléctrica | HH | 17.16 | 6783 | 116397.9918
3 | TOTAL COSTO (M.O.) $ |  |  |  |  | 116397.99
3
3 | 2. MATERIALES (M.)
3 |  | CATEGORIA | UNIDAD | CANTIDAD | COSTO UNITARIO ($) | SUBTOTAL ($)
3 | 2.1 | EPP para tendido de cables | $/hh | 18
3 | 2.2 | material menor electrico | $/hh | 18 | 170 | 3060
3 | 2.3 | Herramientas menores electricas | $/HH | 18
3 | 2.4 | Placa de Identificacion | c/u | 1 | 6500 | 6500
3 | 2.5 | Fierro Soporte | kg | 25 | 2500 | 62500
3 | 2.6 | Pintura epóxica | lt | 1 | 1502 | 1502
3 | 2.7 | Soldadura Soportes | kg | 2 | 3500 | 7000
3 | TOTAL COSTO (M.) $ |  |  |  |  | 80562
3
3 | 3. EQUIPOS Y MAQUINARIAS (E.M.)
3 |  | CATEGORIA | UNIDAD | CANTIDAD | COSTO UNITARIO ($) | SUBTOTAL ($)
3 | 3.1 | Equipo general | $/HH | 0.54 | 3989.107 | 4024.3153
3 | TOTAL COSTO (E.M.) $ |  |  |  |  | 4024.3153
3
3 | 4. OTROS GASTOS (O.G.)
3 |  | CATEGORIA | UNIDAD | CANTIDAD | COSTO UNITARIO ($) | SUBTOTAL ($)
3 | 4.1 | Calibración de Instrumento Menor | c/u | 1 | 45000 | 45000
3 | TOTAL COSTO (O.G.) $ |  |  |  |  | 45000
3
|  |  | TOTAL COSTO DIRECTO $ |  |  | 245984.3053
|  |  | PRECIO TOTAL $ |  |  | 737952.9159
| Proponente | Firma |  |  | Fecha
Cartulinas CMPC S.A. Planta Maule
Sub-gerencia de proyectos
Programa Proyecto CO M450
ANALISIS DE PRECIOS UNITARIOS
| PARTIDA DEL ITEM | DESCRIPCION |  |  | UNID | CANTIDAD
9 | 10.8.6.5 | Transmisor de Nivel |  |  | un | 9
9
9 | COSTO DIRECTOS
9 | 1. MANO DE OBRA (M.O.)
9 |  | CATEGORIA | UNIDAD | CANTIDAD | COSTO UNITARIO ($) | SUBTOTAL ($)
9 | 1.1 | cuadrilla eléctrica | HH | 19.07 | 6783 | 129331.102
9 | TOTAL COSTO (M.O.) $ |  |  |  |  | 129331.1
9
9 | 2. MATERIALES (M.)
9 |  | CATEGORIA | UNIDAD | CANTIDAD | COSTO UNITARIO ($) | SUBTOTAL ($)
9 | 2.1 | EPP para tendido de cables | $/hh | 20
9 | 2.2 | material menor electrico | $/hh | 20 | 170 | 3400
9 | 2.3 | Herramientas menores electricas | $/HH | 20
9 | 2.4 | Placa de Identificacion | c/u | 1 | 6500 | 6500
9 | 2.5 | Fierro Soporte | kg | 25 | 2500 | 62500
9 | 2.6 | Pintura epóxica | lt | 1 | 1502 | 1502
9 | 2.7 | Soldadura Soportes | kg | 2 | 3500 | 7000
9 | 2.8 | trasmisor LIT | c/u
9 | TOTAL COSTO (M.) $ |  |  |  |  | 80902
9
9 | 3. EQUIPOS Y MAQUINARIAS (E.M.)
9 |  | CATEGORIA | UNIDAD | CANTIDAD | COSTO UNITARIO ($) | SUBTOTAL ($)
9 | 3.1 | Equipo general | $/HH | 0.6 | 3989.107 | 2393.464
9 | TOTAL COSTO (E.M.) $ |  |  |  |  | 2393.464
9
9
|  |  | TOTAL COSTO DIRECTO $ |  |  | 212626.566
|  |  | PRECIO TOTAL $ |  |  | 1913639.094
| Proponente | Firma |  |  | Fecha
Cartulinas CMPC S.A. Planta Maule
Sub-gerencia de proyectos
Programa Proyecto CO M450
ANALISIS DE PRECIOS UNITARIOS
| PARTIDA DEL ITEM | DESCRIPCION |  |  | UNID | CANTIDAD
14 | 10.8.6.6 | Transmisores de presión |  |  | un | 14
14
14 | COSTO DIRECTOS
14 | 1. MANO DE OBRA (M.O.)
14 |  | CATEGORIA | UNIDAD | CANTIDAD | COSTO UNITARIO ($) | SUBTOTAL ($)
14 | 1.1 | cuadrilla eléctrica | HH | 23.83 | 6783 | 161663.8775
14 | TOTAL COSTO (M.O.) $ |  |  |  |  | 161663.875
14
14 | 2. MATERIALES (M.)
14 |  | CATEGORIA | UNIDAD | CANTIDAD | COSTO UNITARIO ($) | SUBTOTAL ($)
14 | 2.1 | EPP para tendido de cables | $/hh | 25
14 | 2.2 | material menor electrico | $/hh | 25 | 170 | 4250
14 | 2.3 | Herramientas menores electricas | $/HH | 25
14 | 2.4 | Fierro Soporte | kg | 25 | 2500 | 62500
14 | 2.5 | Pintura epóxica | lt | 1 | 1502 | 1502
14 | 2.6 | Soldadura Soportes | kg | 2 | 3500 | 7000
14 | 2.7 | Placa de Identificacion | c/u | 1 | 6500 | 6500
14 | TOTAL COSTO (M.) $ |  |  |  |  | 81752
14
14 | 3. EQUIPOS Y MAQUINARIAS (E.M.)
14 |  | CATEGORIA | UNIDAD | CANTIDAD | COSTO UNITARIO ($) | SUBTOTAL ($)
14 | 3.1 | Equipo general | $/HH | 0.75 | 3989.107 | 2991.83
14 | TOTAL COSTO (E.M.) $ |  |  |  |  | 4862.0274
14
14 | 4. OTROS GASTOS (O.G.)
14 |  | CATEGORIA | UNIDAD | CANTIDAD | COSTO UNITARIO ($) | SUBTOTAL ($)
14 | 4.1 | Calibración de Instrumento Menor | c/u | 1 | 45000 | 45000
14 | TOTAL COSTO (O.G.) $ |  |  |  |  | 45000
|  |  | TOTAL COSTO DIRECTO $ |  |  | 293277.9024
|  |  | PRECIO TOTAL $ |  |  | 4105890.6336
| Proponente | Firma |  |  | Fecha
Cartulinas CMPC S.A. Planta Maule
Sub-gerencia de proyectos
Programa Proyecto CO M450
ANALISIS DE PRECIOS UNITARIOS
| PARTIDA DEL ITEM | DESCRIPCION |  |  | UNID | CANTIDAD
1 | 10.8.6.7 | Switch de Presión |  |  | un | 1
1
1 | COSTO DIRECTOS
1 | 1. MANO DE OBRA (M.O.)
1 |  | CATEGORIA | UNIDAD | CANTIDAD | COSTO UNITARIO ($) | SUBTOTAL ($)
1 | 1.1 | cuadrilla eléctrica | HH | 6.67 | 6783 | 45265.8857
1 | TOTAL COSTO (M.O.) $ |  |  |  |  | 45265.885
1
1 | 2. MATERIALES (M.)
1 |  | CATEGORIA | UNIDAD | CANTIDAD | COSTO UNITARIO ($) | SUBTOTAL ($)
1 | 2.1 | EPP para tendido de cables | $/hh | 7
1 | 2.2 | material menor electrico | $/hh | 7 | 170 | 1190
1 | 2.3 | Herramientas menores electricas | $/HH | 7
1 | 2.4 | Placa de Identificacion | c/u | 1 | 6500 | 6500
1 | TOTAL COSTO (M.) $ |  |  |  |  | 7690
1
1 | 3. EQUIPOS Y MAQUINARIAS (E.M.)
1 |  | CATEGORIA | UNIDAD | CANTIDAD | COSTO UNITARIO ($) | SUBTOTAL ($)
1 | 3.1 | Equipo general | $/HH | 0.21 | 3989.107 | 837.7124
1 | TOTAL COSTO (E.M.) $ |  |  |  |  | 837.7124
1
1 | 4. OTROS GASTOS (O.G.)
1 |  | CATEGORIA | UNIDAD | CANTIDAD | COSTO UNITARIO ($) | SUBTOTAL ($)
1 | 4.1 | Calibración de Instrumento Menor | c/u | 45000
1 | TOTAL COSTO (O.G.) $ |  |  |  |  | 0
|  |  | TOTAL COSTO DIRECTO $ |  |  | 53793.5981
|  |  | PRECIO TOTAL $ |  |  | 53793.5981
| Proponente | Firma |  |  | Fecha
Cartulinas CMPC S.A. Planta Maule
Sub-gerencia de proyectos
Programa Proyecto CO M450
ANALISIS DE PRECIOS UNITARIOS
| PARTIDA DEL ITEM | DESCRIPCION |  |  | UNID | CANTIDAD
1 | 10.8.6.8 | Manómetro |  |  | un | 1
1
1 | COSTO DIRECTOS
1 | 1. MANO DE OBRA (M.O.)
1 |  | CATEGORIA | UNIDAD | CANTIDAD | COSTO UNITARIO ($) | SUBTOTAL ($)
1 | 1.1 | cuadrilla eléctrica | HH | 2.86 | 6783 | 19399.6653
1 | TOTAL COSTO (M.O.) $ |  |  |  |  | 19399.665
1
1 | 2. MATERIALES (M.)
1 |  | CATEGORIA | UNIDAD | CANTIDAD | COSTO UNITARIO ($) | SUBTOTAL ($)
1 | 2.1 | EPP para tendido de cables | $/hh | 3
1 | 2.2 | material menor electrico | $/hh | 3 | 170 | 510
1 | 2.3 | Herramientas menores electricas | $/HH | 3
1 | 2.4 | Placa de Identificacion | c/u | 1 | 6500 | 6500
1 | TOTAL COSTO (M.) $ |  |  |  |  | 7010
1
1 | 3. EQUIPOS Y MAQUINARIAS (E.M.)
1 |  | CATEGORIA | UNIDAD | CANTIDAD | COSTO UNITARIO ($) | SUBTOTAL ($)
1 | 3.1 | Equipo general | $/HH | 0.09 | 3989.107 | 359.0196
1 | TOTAL COSTO (E.M.) $ |  |  |  |  | 2229.2179
1
1 | 4. OTROS GASTOS (O.G.)
1 |  | CATEGORIA | UNIDAD | CANTIDAD | COSTO UNITARIO ($) | SUBTOTAL ($)
1 | 4.1 | Calibración de Instrumento Menor | c/u | 1 | 45000 | 45000
1 | TOTAL COSTO (O.G.) $ |  |  |  |  | 45000
1
1
1 |  |  | TOTAL COSTO DIRECTO $ |  |  | 73638.8829
|  |  | PRECIO TOTAL $ |  |  | 73638.8829
| Proponente | Firma |  |  | Fecha
Cartulinas CMPC S.A. Planta Maule
Sub-gerencia de proyectos
Programa Proyecto CO M450
ANALISIS DE PRECIOS UNITARIOS
| PARTIDA DEL ITEM | DESCRIPCION |  |  | UNID | CANTIDAD
5 | 10.8.7.1 | Válvulas de Control On-Off |  |  | un | 5
5
5 | COSTO DIRECTOS
5 | 1. MANO DE OBRA (M.O.)
5 |  | CATEGORIA | UNIDAD | CANTIDAD | COSTO UNITARIO ($) | SUBTOTAL ($)
5 | 1.1 | cuadrilla eléctrica | HH | 2.86 | 6783 | 19414.029
5 | TOTAL COSTO (M.O.) $ |  |  |  |  | 19414.029
5
5 | 2. MATERIALES (M.)
5 |  | CATEGORIA | UNIDAD | CANTIDAD | COSTO UNITARIO ($) | SUBTOTAL ($)
5 | 2.1 | material menor electrico | $/hh | 3 | 170 | 510
5 | 2.2 | Herramientas menores electricas | $/HH | 3
5 | TOTAL COSTO (M.) $ |  |  |  |  | 510
5
5 | 3. EQUIPOS Y MAQUINARIAS (E.M.)
5 |  | CATEGORIA | UNIDAD | CANTIDAD | COSTO UNITARIO ($) | SUBTOTAL ($)
5 | 3.1 | Equipo general | $/HH | 3 | 3989.107 | 11967.321
5 | TOTAL COSTO (E.M.) $ |  |  |  |  | 11967.321
5
5
|  |  | TOTAL COSTO DIRECTO $ |  |  | 31891.35
|  |  | PRECIO TOTAL $ |  |  | 159456.75
| Proponente | Firma |  |  | Fecha
Cartulinas CMPC S.A. Planta Maule
Sub-gerencia de proyectos
Programa Proyecto CO M450
ANALISIS DE PRECIOS UNITARIOS
| PARTIDA DEL ITEM | DESCRIPCION |  |  | UNID | CANTIDAD
1 | 11.4.1.1.1.1 | Boquilla en equipo 367.03 |  |  | un | 1
1
1 | COSTO DIRECTOS
1 | 1. MANO DE OBRA (M.O.)
1 |  | CATEGORIA | UNIDAD | CANTIDAD | COSTO UNITARIO ($) | SUBTOTAL ($)
1 | 1.1 | CUADRILLA PIPING INOX | HH | 2.25 | 6955 | 15648.75
1 | TOTAL COSTO (M.O.) $ |  |  |  |  | 15648.75
1
1 | 4. OTROS GASTOS (O.G.)
1 |  | CATEGORIA | UNIDAD | CANTIDAD | COSTO UNITARIO ($) | SUBTOTAL ($)
1 | 4.1 | Pasivado de Union Inox. | PL | 1.25 | 0.3702 | 0.4628
1 | 4.2 | SOLDADURA INOX | KG | 0.04 | 918 | 36.72
1 | 4.3 | ARGON | m3 | 1.25 | 11736 | 14670
1 | 4.4 | FUNGIBLES | HH | 2.25 | 0.3702 | 0.833
1 | 4.5 | PLACAS RADIOGRAFICAS | NR | 0.1 | 4000 | 400
1 | 4.6 | VIAJE INSPECCION | UN | 185.0834 | 0.7403
1 | TOTAL COSTO (O.G.) $ |  |  |  |  | 15739.5491
1
1
1 |  |  | TOTAL COSTO DIRECTO $ |  |  | 31388.2991
|  |  | PRECIO TOTAL $ |  |  | 31388.2991
| Proponente | Firma |  |  | Fecha
Cartulinas CMPC S.A. Planta Maule
Sub-gerencia de proyectos
Programa Proyecto CO M450
ANALISIS DE PRECIOS UNITARIOS
| PARTIDA DEL ITEM | DESCRIPCION |  |  | UNID | CANTIDAD
1 | 11.4.1.1.1.2 | Boquilla en equipo 366.03 |  |  | un | 1
1
1 | COSTO DIRECTOS
1 | 1. MANO DE OBRA (M.O.)
1 |  | CATEGORIA | UNIDAD | CANTIDAD | COSTO UNITARIO ($) | SUBTOTAL ($)
1 | 1.1 | CUADRILLA PIPING INOX | HH | 2.25 | 6955 | 15648.75
1 | TOTAL COSTO (M.O.) $ |  |  |  |  | 15648.75
1
1 | 4. OTROS GASTOS (O.G.)
1 |  | CATEGORIA | UNIDAD | CANTIDAD | COSTO UNITARIO ($) | SUBTOTAL ($)
1 | 4.1 | Pasivado de Union Inox. | PL | 1.25 | 0.3702 | 0.4628
1 | 4.2 | SOLDADURA INOX | KG | 0.04 | 918 | 36.72
1 | 4.3 | ARGON | m3 | 1.25 | 11736 | 14670
1 | 4.4 | FUNGIBLES | HH | 2.25 | 0.3702 | 0.833
1 | 4.5 | PLACAS RADIOGRAFICAS | NR | 0.1 | 4000 | 400
1 | 4.6 | VIAJE INSPECCION | UN | 185.0834 | 0.7403
1 | TOTAL COSTO (O.G.) $ |  |  |  |  | 15739.5491
1
1
1 |  |  | TOTAL COSTO DIRECTO $ |  |  | 31388.2991
1 |  |  | PRECIO TOTAL $ |  |  | 31388.2991
1
1
1
1
1
1 | Proponente | Firma |  |  | Fecha
1
1
1 | Cartulinas CMPC S.A. Planta Maule
1 | Sub-gerencia de proyectos
1 | Programa Proyecto CO M450
1
1 | ANALISIS DE PRECIOS UNITARIOS
1
1 | PARTIDA DEL ITEM | DESCRIPCION |  |  | UNID | CANTIDAD
1 | 11.4.1.1.1.3 | Boquilla en equipo 365.05 |  |  | un | 1
1
1 | COSTO DIRECTOS
1 | 1. MANO DE OBRA (M.O.)
1 |  | CATEGORIA | UNIDAD | CANTIDAD | COSTO UNITARIO ($) | SUBTOTAL ($)
1 | 1.1 | CUADRILLA PIPING INOX | HH | 2.25 | 6955 | 15648.75
1 | TOTAL COSTO (M.O.) $ |  |  |  |  | 15648.75
1
1 | 4. OTROS GASTOS (O.G.)
1 |  | CATEGORIA | UNIDAD | CANTIDAD | COSTO UNITARIO ($) | SUBTOTAL ($)
1 | 4.1 | Pasivado de Union Inox. | PL | 1.25 | 0.3702 | 0.4628
1 | 4.2 | SOLDADURA INOX | KG | 0.04 | 918 | 36.72
1 | 4.3 | ARGON | m3 | 1.25 | 11736 | 14670
1 | 4.4 | FUNGIBLES | HH | 2.25 | 0.3702 | 0.833
1 | 4.5 | PLACAS RADIOGRAFICAS | NR | 0.1 | 4000 | 400
1 | 4.6 | VIAJE INSPECCION | UN | 185.0834 | 0.7403
1 | TOTAL COSTO (O.G.) $ |  |  |  |  | 15739.5491
1
1
1 |  |  | TOTAL COSTO DIRECTO $ |  |  | 31388.2991
1 |  |  | PRECIO TOTAL $ |  |  | 31388.2991
1
1
1
1
1
1 | Proponente | Firma |  |  | Fecha
1
1
1 | Cartulinas CMPC S.A. Planta Maule
1 | Sub-gerencia de proyectos
1 | Programa Proyecto CO M450
1
1 | ANALISIS DE PRECIOS UNITARIOS
1
1 | PARTIDA DEL ITEM | DESCRIPCION |  |  | UNID | CANTIDAD
1 | 11.4.1.1.1.4 | Boquilla en equipo 364.05 |  |  | un | 1
1
1 | COSTO DIRECTOS
1 | 1. MANO DE OBRA (M.O.)
1 |  | CATEGORIA | UNIDAD | CANTIDAD | COSTO UNITARIO ($) | SUBTOTAL ($)
1 | 1.1 | CUADRILLA PIPING INOX | HH | 2.25 | 6955 | 15648.75
1 | TOTAL COSTO (M.O.) $ |  |  |  |  | 15648.75
1
1 | 4. OTROS GASTOS (O.G.)
1 |  | CATEGORIA | UNIDAD | CANTIDAD | COSTO UNITARIO ($) | SUBTOTAL ($)
1 | 4.1 | Pasivado de Union Inox. | PL | 1.25 | 0.3702 | 0.4628
1 | 4.2 | SOLDADURA INOX | KG | 0.04 | 918 | 36.72
1 | 4.3 | ARGON | m3 | 1.25 | 11736 | 14670
1 | 4.4 | FUNGIBLES | HH | 2.25 | 0.3702 | 0.833
1 | 4.5 | PLACAS RADIOGRAFICAS | NR | 0.1 | 4000 | 400
1 | 4.6 | VIAJE INSPECCION | UN | 185.0834 | 0.7403
1 | TOTAL COSTO (O.G.) $ |  |  |  |  | 15739.5491
1
1
1 |  |  | TOTAL COSTO DIRECTO $ |  |  | 31388.2991
1 |  |  | PRECIO TOTAL $ |  |  | 31388.2991
1
1
1
1
1
1 | Proponente | Firma |  |  | Fecha
1
1
1 | Cartulinas CMPC S.A. Planta Maule
1 | Sub-gerencia de proyectos
1 | Programa Proyecto CO M450
1
1 | ANALISIS DE PRECIOS UNITARIOS
1
1 | PARTIDA DEL ITEM | DESCRIPCION |  |  | UNID | CANTIDAD
1 | 11.4.1.1.1.5 | Boquilla en equipo 363.05 |  |  | un | 1
1
1 | COSTO DIRECTOS
1 | 1. MANO DE OBRA (M.O.)
1 |  | CATEGORIA | UNIDAD | CANTIDAD | COSTO UNITARIO ($) | SUBTOTAL ($)
1 | 1.1 | CUADRILLA PIPING INOX | HH | 2.25 | 6955 | 15648.75
1 | TOTAL COSTO (M.O.) $ |  |  |  |  | 15648.75
1
1 | 4. OTROS GASTOS (O.G.)
1 |  | CATEGORIA | UNIDAD | CANTIDAD | COSTO UNITARIO ($) | SUBTOTAL ($)
1 | 4.1 | Pasivado de Union Inox. | PL | 1.25 | 0.3702 | 0.4628
1 | 4.2 | SOLDADURA INOX | KG | 0.04 | 918 | 36.72
1 | 4.3 | ARGON | m3 | 1.25 | 11736 | 14670
1 | 4.4 | FUNGIBLES | HH | 2.25 | 0.3702 | 0.833
1 | 4.5 | PLACAS RADIOGRAFICAS | NR | 0.1 | 4000 | 400
1 | 4.6 | VIAJE INSPECCION | UN | 185.0834 | 0.7403
1 | TOTAL COSTO (O.G.) $ |  |  |  |  | 15739.5491
1
1
1 |  |  | TOTAL COSTO DIRECTO $ |  |  | 31388.2991
1 |  |  | PRECIO TOTAL $ |  |  | 31388.2991
1
1
1
1
1
1 | Proponente | Firma |  |  | Fecha
1
1
1 | Cartulinas CMPC S.A. Planta Maule
1 | Sub-gerencia de proyectos
1 | Programa Proyecto CO M450
1
1 | ANALISIS DE PRECIOS UNITARIOS
1
1 | PARTIDA DEL ITEM | DESCRIPCION |  |  | UNID | CANTIDAD
1 | 11.4.1.1.1.6 | Boquilla en equipo 392.05 |  |  | un | 1
1
1 | COSTO DIRECTOS
1 | 1. MANO DE OBRA (M.O.)
1 |  | CATEGORIA | UNIDAD | CANTIDAD | COSTO UNITARIO ($) | SUBTOTAL ($)
1 | 1.1 | CUADRILLA PIPING INOX | HH | 2.25 | 6955 | 15648.75
1 | TOTAL COSTO (M.O.) $ |  |  |  |  | 15648.75
1
1 | 4. OTROS GASTOS (O.G.)
1 |  | CATEGORIA | UNIDAD | CANTIDAD | COSTO UNITARIO ($) | SUBTOTAL ($)
1 | 4.1 | Pasivado de Union Inox. | PL | 1.25 | 0.3702 | 0.4628
1 | 4.2 | SOLDADURA INOX | KG | 0.04 | 918 | 36.72
1 | 4.3 | ARGON | m3 | 1.25 | 11736 | 14670
1 | 4.4 | FUNGIBLES | HH | 2.25 | 0.3702 | 0.833
1 | 4.5 | PLACAS RADIOGRAFICAS | NR | 0.1 | 4000 | 400
1 | 4.6 | VIAJE INSPECCION | UN | 185.0834 | 0.7403
1 | TOTAL COSTO (O.G.) $ |  |  |  |  | 15739.5491
1
1
1 |  |  | TOTAL COSTO DIRECTO $ |  |  | 31388.2991
1 |  |  | PRECIO TOTAL $ |  |  | 31388.2991
1
1
1
1
1
1 | Proponente | Firma |  |  | Fecha
1
1
1 | Cartulinas CMPC S.A. Planta Maule
1 | Sub-gerencia de proyectos
1 | Programa Proyecto CO M450
1
1 | ANALISIS DE PRECIOS UNITARIOS
1
1 | PARTIDA DEL ITEM | DESCRIPCION |  |  | UNID | CANTIDAD
1 | 11.4.1.1.1.7 | Boquilla en equipo 391.05 |  |  | un | 1
1
1 | COSTO DIRECTOS
1 | 1. MANO DE OBRA (M.O.)
1 |  | CATEGORIA | UNIDAD | CANTIDAD | COSTO UNITARIO ($) | SUBTOTAL ($)
1 | 1.1 | CUADRILLA PIPING INOX | HH | 2.25 | 6955 | 15648.75
1 | TOTAL COSTO (M.O.) $ |  |  |  |  | 15648.75
1
1 | 4. OTROS GASTOS (O.G.)
1 |  | CATEGORIA | UNIDAD | CANTIDAD | COSTO UNITARIO ($) | SUBTOTAL ($)
1 | 4.1 | Pasivado de Union Inox. | PL | 1.25 | 0.3702 | 0.4628
1 | 4.2 | SOLDADURA INOX | KG | 0.04 | 918 | 36.72
1 | 4.3 | ARGON | m3 | 1.25 | 11736 | 14670
1 | 4.4 | FUNGIBLES | HH | 2.25 | 0.3702 | 0.833
1 | 4.5 | PLACAS RADIOGRAFICAS | NR | 0.1 | 4000 | 400
1 | 4.6 | VIAJE INSPECCION | UN | 185.0834 | 0.7403
1 | TOTAL COSTO (O.G.) $ |  |  |  |  | 15739.5491
1
1
1 |  |  | TOTAL COSTO DIRECTO $ |  |  | 31388.2991
1 |  |  | PRECIO TOTAL $ |  |  | 31388.2991
1
1
1
1
1
1 | Proponente | Firma |  |  | Fecha
1
1
1 | Cartulinas CMPC S.A. Planta Maule
1 | Sub-gerencia de proyectos
1 | Programa Proyecto CO M450
1
1 | ANALISIS DE PRECIOS UNITARIOS
1
1 | PARTIDA DEL ITEM | DESCRIPCION |  |  | UNID | CANTIDAD
1 | 11.4.1.1.2.1 | Boquilla en equipo 76.25 |  |  | un | 1
1
1 | COSTO DIRECTOS
1 | 1. MANO DE OBRA (M.O.)
1 |  | CATEGORIA | UNIDAD | CANTIDAD | COSTO UNITARIO ($) | SUBTOTAL ($)
1 | 1.1 | CUADRILLA PIPING INOX | HH | 2.25 | 6955 | 15648.75
1 | TOTAL COSTO (M.O.) $ |  |  |  |  | 15648.75
1
1 | 4. OTROS GASTOS (O.G.)
1 |  | CATEGORIA | UNIDAD | CANTIDAD | COSTO UNITARIO ($) | SUBTOTAL ($)
1 | 4.1 | SOLDADURA INOX | KG | 0.05 | 918 | 45.9
1 | 4.2 | ARGON | m3 | 1.5 | 11736 | 17604
1 | 4.3 | FUNGIBLES | HH | 2.25 | 0.3702 | 0.833
1 | 4.4 | PLACAS RADIOGRAFICAS | NR | 0.2 | 4000 | 800
1 | 4.5 | VIAJE INSPECCION | UN | 0.01 | 185.0834 | 1.4807
1 | 4.6 | Pasivado de Union Inox. | PL | 1.5 | 0.3702 | 0.5553
1 | TOTAL COSTO (O.G.) $ |  |  |  |  | 19222.5391
1
1
1 |  |  | TOTAL COSTO DIRECTO $ |  |  | 34871.2891
1 |  |  | PRECIO TOTAL $ |  |  | 34871.2891
1
1
1
1
1
1 | Proponente | Firma |  |  | Fecha
1
1
1 | Cartulinas CMPC S.A. Planta Maule
1 | Sub-gerencia de proyectos
1 | Programa Proyecto CO M450
1
1 | ANALISIS DE PRECIOS UNITARIOS
1
1 | PARTIDA DEL ITEM | DESCRIPCION |  |  | UNID | CANTIDAD
1 | 11.4.1.1.2.2 | Boquilla en equipo 76.27 |  |  | un | 1
1
1 | COSTO DIRECTOS
1 | 1. MANO DE OBRA (M.O.)
1 |  | CATEGORIA | UNIDAD | CANTIDAD | COSTO UNITARIO ($) | SUBTOTAL ($)
1 | 1.1 | CUADRILLA PIPING INOX | HH | 2.25 | 6955 | 15648.75
1 | TOTAL COSTO (M.O.) $ |  |  |  |  | 15648.75
1
1 | 4. OTROS GASTOS (O.G.)
1 |  | CATEGORIA | UNIDAD | CANTIDAD | COSTO UNITARIO ($) | SUBTOTAL ($)
1 | 4.1 | SOLDADURA INOX | KG | 0.05 | 918 | 45.9
1 | 4.2 | ARGON | m3 | 1.5 | 11736 | 17604
1 | 4.3 | FUNGIBLES | HH | 2.25 | 0.3702 | 0.833
1 | 4.4 | PLACAS RADIOGRAFICAS | NR | 0.2 | 4000 | 800
1 | 4.5 | VIAJE INSPECCION | UN | 0.01 | 185.0834 | 1.4807
1 | 4.6 | Pasivado de Union Inox. | PL | 1.5 | 0.3702 | 0.5553
1 | TOTAL COSTO (O.G.) $ |  |  |  |  | 19222.5391
1
1
1 |  |  | TOTAL COSTO DIRECTO $ |  |  | 34871.2891
1 |  |  | PRECIO TOTAL $ |  |  | 34871.2891
1
1
1
1
1
1 | Proponente | Firma |  |  | Fecha
1
1
1 | Cartulinas CMPC S.A. Planta Maule
1 | Sub-gerencia de proyectos
1 | Programa Proyecto CO M450
1
1 | ANALISIS DE PRECIOS UNITARIOS
1
1 | PARTIDA DEL ITEM | DESCRIPCION |  |  | UNID | CANTIDAD
1 | 11.4.1.1.2.3 | Boquilla en equipo 402.05 |  |  | un | 1
1
1 | COSTO DIRECTOS
1 | 1. MANO DE OBRA (M.O.)
1 |  | CATEGORIA | UNIDAD | CANTIDAD | COSTO UNITARIO ($) | SUBTOTAL ($)
1 | 1.1 | CUADRILLA PIPING INOX | HH | 2.25 | 6955 | 15648.75
1 | TOTAL COSTO (M.O.) $ |  |  |  |  | 15648.75
1
1 | 4. OTROS GASTOS (O.G.)
1 |  | CATEGORIA | UNIDAD | CANTIDAD | COSTO UNITARIO ($) | SUBTOTAL ($)
1 | 4.1 | SOLDADURA INOX | KG | 0.05 | 918 | 45.9
1 | 4.2 | ARGON | m3 | 1.5 | 11736 | 17604
1 | 4.3 | FUNGIBLES | HH | 2.25 | 0.3702 | 0.833
1 | 4.4 | PLACAS RADIOGRAFICAS | NR | 0.2 | 4000 | 800
1 | 4.5 | VIAJE INSPECCION | UN | 0.01 | 185.0834 | 1.4807
1 | 4.6 | Pasivado de Union Inox. | PL | 1.5 | 0.3702 | 0.5553
1 | TOTAL COSTO (O.G.) $ |  |  |  |  | 19222.5391
1
1
1 |  |  | TOTAL COSTO DIRECTO $ |  |  | 34871.2891
1 |  |  | PRECIO TOTAL $ |  |  | 34871.2891
1
1
1
1
1
1 | Proponente | Firma |  |  | Fecha
1
1
1 | Cartulinas CMPC S.A. Planta Maule
1 | Sub-gerencia de proyectos
1 | Programa Proyecto CO M450
1
1 | ANALISIS DE PRECIOS UNITARIOS
1
1 | PARTIDA DEL ITEM | DESCRIPCION |  |  | UNID | CANTIDAD
1 | 11.4.1.1.3.1 | Boquilla en equipo 362.03 |  |  | un | 1
1
1 | COSTO DIRECTOS
1 | 1. MANO DE OBRA (M.O.)
1 |  | CATEGORIA | UNIDAD | CANTIDAD | COSTO UNITARIO ($) | SUBTOTAL ($)
1 | 1.1 | CUADRILLA PIPING INOX | HH | 2.63 | 6955 | 18291.65
1 | TOTAL COSTO (M.O.) $ |  |  |  |  | 18256.875
1
1 | 4. OTROS GASTOS (O.G.)
1 |  | CATEGORIA | UNIDAD | CANTIDAD | COSTO UNITARIO ($) | SUBTOTAL ($)
1 | 4.1 | Pasivado de Union Inox. | PL | 3 | 0.3702 | 1.1106
1 | 4.2 | SOLDADURA INOX | KG | 0.19 | 918 | 174.42
1 | 4.3 | ARGON | m3 | 3 | 11736 | 35208
1 | 4.4 | FUNGIBLES | HH | 2.63 | 0.3702 | 0.9736
1 | 4.5 | PLACAS RADIOGRAFICAS | NR | 0.2 | 4000 | 800
1 | 4.6 | VIAJE INSPECCION | UN | 0.01 | 185.0834 | 1.4807
1 | TOTAL COSTO (O.G.) $ |  |  |  |  | 37685.0946
1
1
1 |  |  | TOTAL COSTO DIRECTO $ |  |  | 55941.9696
1 |  |  | PRECIO TOTAL $ |  |  | 55941.9696
1
1
1
1
1
1 | Proponente | Firma |  |  | Fecha
1
1
1 | Cartulinas CMPC S.A. Planta Maule
1 | Sub-gerencia de proyectos
1 | Programa Proyecto CO M450
1
1 | ANALISIS DE PRECIOS UNITARIOS
1
1 | PARTIDA DEL ITEM | DESCRIPCION |  |  | UNID | CANTIDAD
1 | 11.4.1.1.3.2 | Boquilla en equipo 362.07 |  |  | un | 1
1
1 | COSTO DIRECTOS
1 | 1. MANO DE OBRA (M.O.)
1 |  | CATEGORIA | UNIDAD | CANTIDAD | COSTO UNITARIO ($) | SUBTOTAL ($)
1 | 1.1 | CUADRILLA PIPING INOX | HH | 2.63 | 6955 | 18291.65
1 | TOTAL COSTO (M.O.) $ |  |  |  |  | 18256.875
1
1 | 4. OTROS GASTOS (O.G.)
1 |  | CATEGORIA | UNIDAD | CANTIDAD | COSTO UNITARIO ($) | SUBTOTAL ($)
1 | 4.1 | Pasivado de Union Inox. | PL | 3 | 0.3702 | 1.1106
1 | 4.2 | SOLDADURA INOX | KG | 0.19 | 918 | 174.42
1 | 4.3 | ARGON | m3 | 3 | 11736 | 35208
1 | 4.4 | FUNGIBLES | HH | 2.63 | 0.3702 | 0.9736
1 | 4.5 | PLACAS RADIOGRAFICAS | NR | 0.2 | 4000 | 800
1 | 4.6 | VIAJE INSPECCION | UN | 0.01 | 185.0834 | 1.4807
1 | TOTAL COSTO (O.G.) $ |  |  |  |  | 37685.0946
1
1
1 |  |  | TOTAL COSTO DIRECTO $ |  |  | 55941.9696
1 |  |  | PRECIO TOTAL $ |  |  | 55941.9696
1
1
1
1
1
1 | Proponente | Firma |  |  | Fecha
1
1
1 | Cartulinas CMPC S.A. Planta Maule
1 | Sub-gerencia de proyectos
1 | Programa Proyecto CO M450
1
1 | ANALISIS DE PRECIOS UNITARIOS
1
1 | PARTIDA DEL ITEM | DESCRIPCION |  |  | UNID | CANTIDAD
1 | 11.4.1.1.3.3 | Boquilla en equipo 361.08 |  |  | un | 1
1
1 | COSTO DIRECTOS
1 | 1. MANO DE OBRA (M.O.)
1 |  | CATEGORIA | UNIDAD | CANTIDAD | COSTO UNITARIO ($) | SUBTOTAL ($)
1 | 1.1 | CUADRILLA PIPING INOX | HH | 2.63 | 6955 | 18291.65
1 | TOTAL COSTO (M.O.) $ |  |  |  |  | 18256.875
1
1 | 4. OTROS GASTOS (O.G.)
1 |  | CATEGORIA | UNIDAD | CANTIDAD | COSTO UNITARIO ($) | SUBTOTAL ($)
1 | 4.1 | Pasivado de Union Inox. | PL | 3 | 0.3702 | 1.1106
1 | 4.2 | SOLDADURA INOX | KG | 0.19 | 918 | 174.42
1 | 4.3 | ARGON | m3 | 3 | 11736 | 35208
1 | 4.4 | FUNGIBLES | HH | 2.63 | 0.3702 | 0.9736
1 | 4.5 | PLACAS RADIOGRAFICAS | NR | 0.2 | 4000 | 800
1 | 4.6 | VIAJE INSPECCION | UN | 0.01 | 185.0834 | 1.4807
1 | TOTAL COSTO (O.G.) $ |  |  |  |  | 37685.0946
1
1
1 |  |  | TOTAL COSTO DIRECTO $ |  |  | 55941.9696
1 |  |  | PRECIO TOTAL $ |  |  | 55941.9696
1
1
1
1
1
1 | Proponente | Firma |  |  | Fecha
1
1
1 | Cartulinas CMPC S.A. Planta Maule
1 | Sub-gerencia de proyectos
1 | Programa Proyecto CO M450
1
1 | ANALISIS DE PRECIOS UNITARIOS
1
1 | PARTIDA DEL ITEM | DESCRIPCION |  |  | UNID | CANTIDAD
1 | 11.4.1.1.3.4 | Boquilla en equipo 361.07 |  |  | un | 1
1
1 | COSTO DIRECTOS
1 | 1. MANO DE OBRA (M.O.)
1 |  | CATEGORIA | UNIDAD | CANTIDAD | COSTO UNITARIO ($) | SUBTOTAL ($)
1 | 1.1 | CUADRILLA PIPING INOX | HH | 2.63 | 6955 | 18291.65
1 | TOTAL COSTO (M.O.) $ |  |  |  |  | 18256.875
1
1 | 4. OTROS GASTOS (O.G.)
1 |  | CATEGORIA | UNIDAD | CANTIDAD | COSTO UNITARIO ($) | SUBTOTAL ($)
1 | 4.1 | Pasivado de Union Inox. | PL | 3 | 0.3702 | 1.1106
1 | 4.2 | SOLDADURA INOX | KG | 0.19 | 918 | 174.42
1 | 4.3 | ARGON | m3 | 3 | 11736 | 35208
1 | 4.4 | FUNGIBLES | HH | 2.63 | 0.3702 | 0.9736
1 | 4.5 | PLACAS RADIOGRAFICAS | NR | 0.2 | 4000 | 800
1 | 4.6 | VIAJE INSPECCION | UN | 0.01 | 185.0834 | 1.4807
1 | TOTAL COSTO (O.G.) $ |  |  |  |  | 37685.0946
1
1
1 |  |  | TOTAL COSTO DIRECTO $ |  |  | 55941.9696
1 |  |  | PRECIO TOTAL $ |  |  | 55941.9696
1
1
1
1
1
1 | Proponente | Firma |  |  | Fecha
1
1
1 | Cartulinas CMPC S.A. Planta Maule
1 | Sub-gerencia de proyectos
1 | Programa Proyecto CO M450
1
1 | ANALISIS DE PRECIOS UNITARIOS
1
1 | PARTIDA DEL ITEM | DESCRIPCION |  |  | UNID | CANTIDAD
1 | 11.4.1.1.3.5 | Boquilla en equipo 76.26 |  |  | un | 1
1
1 | COSTO DIRECTOS
1 | 1. MANO DE OBRA (M.O.)
1 |  | CATEGORIA | UNIDAD | CANTIDAD | COSTO UNITARIO ($) | SUBTOTAL ($)
1 | 1.1 | CUADRILLA PIPING INOX | HH | 2.63 | 6955 | 18291.65
1 | TOTAL COSTO (M.O.) $ |  |  |  |  | 18256.875
1
1 | 4. OTROS GASTOS (O.G.)
1 |  | CATEGORIA | UNIDAD | CANTIDAD | COSTO UNITARIO ($) | SUBTOTAL ($)
1 | 4.1 | Pasivado de Union Inox. | PL | 3 | 0.3702 | 1.1106
1 | 4.2 | SOLDADURA INOX | KG | 0.19 | 918 | 174.42
1 | 4.3 | ARGON | m3 | 3 | 11736 | 35208
1 | 4.4 | FUNGIBLES | HH | 2.63 | 0.3702 | 0.9736
1 | 4.5 | PLACAS RADIOGRAFICAS | NR | 0.2 | 4000 | 800
1 | 4.6 | VIAJE INSPECCION | UN | 0.01 | 185.0834 | 1.4807
1 | TOTAL COSTO (O.G.) $ |  |  |  |  | 37685.0946
1
1
1 |  |  | TOTAL COSTO DIRECTO $ |  |  | 55941.9696
1 |  |  | PRECIO TOTAL $ |  |  | 55941.9696
1
1
1
1
1
1 | Proponente | Firma |  |  | Fecha
1
1
1 | Cartulinas CMPC S.A. Planta Maule
1 | Sub-gerencia de proyectos
1 | Programa Proyecto CO M450
1
1 | ANALISIS DE PRECIOS UNITARIOS
1
1 | PARTIDA DEL ITEM | DESCRIPCION |  |  | UNID | CANTIDAD
1 | 11.4.1.1.4.1 | Boquilla en equipo 353.06 |  |  | un | 1
1
1 | COSTO DIRECTOS
1 | 1. MANO DE OBRA (M.O.)
1 |  | CATEGORIA | UNIDAD | CANTIDAD | COSTO UNITARIO ($) | SUBTOTAL ($)
1 | 1.1 | CUADRILLA PIPING INOX | HH | 3 | 6955 | 20865
1 | TOTAL COSTO (M.O.) $ |  |  |  |  | 20865
1
1 | 4. OTROS GASTOS (O.G.)
1 |  | CATEGORIA | UNIDAD | CANTIDAD | COSTO UNITARIO ($) | SUBTOTAL ($)
1 | 4.1 | Pasivado de Union Inox. | PL | 4 | 0.3702 | 1.4808
1 | 4.2 | SOLDADURA INOX | KG | 0.28 | 918 | 257.04
1 | 4.3 | ARGON | m3 | 4 | 11736 | 46944
1 | 4.4 | FUNGIBLES | HH | 3 | 0.3702 | 1.1106
1 | 4.5 | PLACAS RADIOGRAFICAS | NR | 0.2 | 4000 | 800
1 | 4.6 | VIAJE INSPECCION | UN | 0.01 | 185.0834 | 1.4807
1 | TOTAL COSTO (O.G.) $ |  |  |  |  | 50000.208
1
1
1 |  |  | TOTAL COSTO DIRECTO $ |  |  | 70865.208
1 |  |  | PRECIO TOTAL $ |  |  | 70865.208
1
1
1
1
1
1 | Proponente | Firma |  |  | Fecha
1
1
1 | Cartulinas CMPC S.A. Planta Maule
1 | Sub-gerencia de proyectos
1 | Programa Proyecto CO M450
1
1 | ANALISIS DE PRECIOS UNITARIOS
1
1 | PARTIDA DEL ITEM | DESCRIPCION |  |  | UNID | CANTIDAD
1 | 11.4.1.1.4.2 | Boquilla en equipo 352.06 |  |  | un | 1
1
1 | COSTO DIRECTOS
1 | 1. MANO DE OBRA (M.O.)
1 |  | CATEGORIA | UNIDAD | CANTIDAD | COSTO UNITARIO ($) | SUBTOTAL ($)
1 | 1.1 | CUADRILLA PIPING INOX | HH | 3 | 6955 | 20865
1 | TOTAL COSTO (M.O.) $ |  |  |  |  | 20865
1
1 | 4. OTROS GASTOS (O.G.)
1 |  | CATEGORIA | UNIDAD | CANTIDAD | COSTO UNITARIO ($) | SUBTOTAL ($)
1 | 4.1 | Pasivado de Union Inox. | PL | 4 | 0.3702 | 1.4808
1 | 4.2 | SOLDADURA INOX | KG | 0.28 | 918 | 257.04
1 | 4.3 | ARGON | m3 | 4 | 11736 | 46944
1 | 4.4 | FUNGIBLES | HH | 3 | 0.3702 | 1.1106
1 | 4.5 | PLACAS RADIOGRAFICAS | NR | 0.2 | 4000 | 800
1 | 4.6 | VIAJE INSPECCION | UN | 0.01 | 185.0834 | 1.4807
1 | TOTAL COSTO (O.G.) $ |  |  |  |  | 50000.208
1
1
1 |  |  | TOTAL COSTO DIRECTO $ |  |  | 70865.208
1 |  |  | PRECIO TOTAL $ |  |  | 70865.208
1
1
1
1
1
1 | Proponente | Firma |  |  | Fecha
1
1
1 | Cartulinas CMPC S.A. Planta Maule
1 | Sub-gerencia de proyectos
1 | Programa Proyecto CO M450
1
1 | ANALISIS DE PRECIOS UNITARIOS
1
1 | PARTIDA DEL ITEM | DESCRIPCION |  |  | UNID | CANTIDAD
1 | 11.4.1.1.4.3 | Boquilla en equipo 351.06 |  |  | un | 1
1
1 | COSTO DIRECTOS
1 | 1. MANO DE OBRA (M.O.)
1 |  | CATEGORIA | UNIDAD | CANTIDAD | COSTO UNITARIO ($) | SUBTOTAL ($)
1 | 1.1 | CUADRILLA PIPING INOX | HH | 3 | 6955 | 20865
1 | TOTAL COSTO (M.O.) $ |  |  |  |  | 20865
1
1 | 4. OTROS GASTOS (O.G.)
1 |  | CATEGORIA | UNIDAD | CANTIDAD | COSTO UNITARIO ($) | SUBTOTAL ($)
1 | 4.1 | Pasivado de Union Inox. | PL | 4 | 0.3702 | 1.4808
1 | 4.2 | SOLDADURA INOX | KG | 0.28 | 918 | 257.04
1 | 4.3 | ARGON | m3 | 4 | 11736 | 46944
1 | 4.4 | FUNGIBLES | HH | 3 | 0.3702 | 1.1106
1 | 4.5 | PLACAS RADIOGRAFICAS | NR | 0.2 | 4000 | 800
1 | 4.6 | VIAJE INSPECCION | UN | 0.01 | 185.0834 | 1.4807
1 | TOTAL COSTO (O.G.) $ |  |  |  |  | 50000.208
1
1
1 |  |  | TOTAL COSTO DIRECTO $ |  |  | 70865.208
1 |  |  | PRECIO TOTAL $ |  |  | 70865.208
1
1
1
1
1
1 | Proponente | Firma |  |  | Fecha
1
1
1 | Cartulinas CMPC S.A. Planta Maule
1 | Sub-gerencia de proyectos
1 | Programa Proyecto CO M450
1
1 | ANALISIS DE PRECIOS UNITARIOS
1
1 | PARTIDA DEL ITEM | DESCRIPCION |  |  | UNID | CANTIDAD
1 | 11.4.1.1.4.4 | Boquilla en equipo 76.19 |  |  | un | 1
1
1 | COSTO DIRECTOS
1 | 1. MANO DE OBRA (M.O.)
1 |  | CATEGORIA | UNIDAD | CANTIDAD | COSTO UNITARIO ($) | SUBTOTAL ($)
1 | 1.1 | CUADRILLA PIPING INOX | HH | 3 | 6955 | 20865
1 | TOTAL COSTO (M.O.) $ |  |  |  |  | 20865
1
1 | 4. OTROS GASTOS (O.G.)
1 |  | CATEGORIA | UNIDAD | CANTIDAD | COSTO UNITARIO ($) | SUBTOTAL ($)
1 | 4.1 | Pasivado de Union Inox. | PL | 4 | 0.3702 | 1.4808
1 | 4.2 | SOLDADURA INOX | KG | 0.28 | 918 | 257.04
1 | 4.3 | ARGON | m3 | 4 | 11736 | 46944
1 | 4.4 | FUNGIBLES | HH | 3 | 0.3702 | 1.1106
1 | 4.5 | PLACAS RADIOGRAFICAS | NR | 0.2 | 4000 | 800
1 | 4.6 | VIAJE INSPECCION | UN | 0.01 | 185.0834 | 1.4807
1 | TOTAL COSTO (O.G.) $ |  |  |  |  | 50000.208
1
1
1 |  |  | TOTAL COSTO DIRECTO $ |  |  | 70865.208
1 |  |  | PRECIO TOTAL $ |  |  | 70865.208
1
1
1
1
1
1 | Proponente | Firma |  |  | Fecha
1
1
1 | Cartulinas CMPC S.A. Planta Maule
1 | Sub-gerencia de proyectos
1 | Programa Proyecto CO M450
ANALISIS DE PRECIOS UNITARIOS
| PARTIDA DEL ITEM | DESCRIPCION |  |  | UNID | CANTIDAD
25 | 11.5.2.1.1 | NPS = 10mm |  |  | m | 25
25
25 | COSTO DIRECTOS
25 | 1. MANO DE OBRA (M.O.)
25 |  | CATEGORIA | UNIDAD | CANTIDAD | COSTO UNITARIO ($) | SUBTOTAL ($)
25 | 1.1 | Cuadrilla Cañería A.Carbono (montaje) | HH | 0.6 | 6955 | 4168.9811
25 | 1.2 | Cuadrilla Pruebas Hidráulicas | HH | 0.36 | 6955 | 2473.1244
25 | TOTAL COSTO (M.O.) $ |  |  |  |  | 6642.106
25
25 | 2. MATERIALES (M.)
25 |  | CATEGORIA | UNIDAD | CANTIDAD | COSTO UNITARIO ($) | SUBTOTAL ($)
25 | 2.1 | Combustible | lt | 0.51 | 600 | 306.6
25 | 2.2 | Fittings, Manguera, Cabezales etc. | $/m | 0.35 | 1500 | 525
25 | 2.3 | Material soldadura (argón) | $ | 1 | 9281.3433 | 9281.3433
25 | 2.4 | Electrodos, varillas tig | $ | 1 | 1065.6641 | 1065.6641
25 | 2.5 | Empaquetaduras y pernos | $ | 1 | 1150.3762 | 1150.3762
25 | 2.6 | Material soldadura (papel disolvo) | $ | 1 | 820.58 | 820.58
25 | 2.7 | Suministro general terreno | $ | 1 | 3572.6558 | 3572.6558
25 | TOTAL COSTO (M.) $ |  |  |  |  | 16722.219
25
25 | 3. EQUIPOS Y MAQUINARIAS (E.M.)
25 |  | CATEGORIA | UNIDAD | CANTIDAD | COSTO UNITARIO ($) | SUBTOTAL ($)
25 | 3.1 | Equipo general | $/HH | 0.94 | 3989.107 | 3749.7606
25 | 3.2 | Camión Aljibe P. Hid. | HM | 0.05 | 24500 | 1286.25
25 | 3.3 | Bomba de pruebas | HM | 0.05 | 2500 | 131.25
25 | 3.4 | Equipos y herramientas para Pruebas Hidráulicas | HM | 0.05 | 1650 | 86.625
25 | 3.5 | Equipos para Sold. | $ | 1 | 1553.9354 | 1553.9354
25 | TOTAL COSTO (E.M.) $ |  |  |  |  | 7016.072
25
25 | 4. OTROS GASTOS (O.G.)
25 |  | CATEGORIA | UNIDAD | CANTIDAD | COSTO UNITARIO ($) | SUBTOTAL ($)
25 | 4.1 | SC Inpección y RX | $ | 1 | 3038.5893 | 3038.5893
25 | 4.2 | Fletes cañerías | viaj | 1 | 26.8861 | 26.8861
25 | TOTAL COSTO (O.G.) $ |  |  |  |  | 3065.4754
25
25
25 |  |  | TOTAL COSTO DIRECTO $ |  |  | 33445.8724
25 |  |  | PRECIO TOTAL $ |  |  | 836146.8106
25
25
25
25
25
25 | Proponente | Firma |  |  | Fecha
25
25
25 | Cartulinas CMPC S.A. Planta Maule
25 | Sub-gerencia de proyectos
25 | Programa Proyecto CO M450
25
25 | ANALISIS DE PRECIOS UNITARIOS
25
25 | PARTIDA DEL ITEM | DESCRIPCION |  |  | UNID | CANTIDAD
25 | 11.5.2.1.2 | NPS = 12mm |  |  | m | 25
25
25 | COSTO DIRECTOS
25 | 1. MANO DE OBRA (M.O.)
25 |  | CATEGORIA | UNIDAD | CANTIDAD | COSTO UNITARIO ($) | SUBTOTAL ($)
25 | 1.1 | Cuadrilla Cañería A.Carbono (montaje) | HH | 0.6 | 6955 | 4168.9811
25 | 1.2 | Cuadrilla Pruebas Hidráulicas | HH | 0.36 | 6955 | 2473.1244
25 | TOTAL COSTO (M.O.) $ |  |  |  |  | 6642.106
25
25 | 2. MATERIALES (M.)
25 |  | CATEGORIA | UNIDAD | CANTIDAD | COSTO UNITARIO ($) | SUBTOTAL ($)
25 | 2.1 | Combustible | lt | 0.51 | 600 | 306.6
25 | 2.2 | Fittings, Manguera, Cabezales etc. | $/m | 0.35 | 1500 | 525
25 | 2.3 | Material soldadura (argón) | $ | 1 | 9281.3433 | 9281.3433
25 | 2.4 | Electrodos, varillas tig | $ | 1 | 1065.6641 | 1065.6641
25 | 2.5 | Empaquetaduras y pernos | $ | 1 | 1150.3762 | 1150.3762
25 | 2.6 | Material soldadura (papel disolvo) | $ | 1 | 820.58 | 820.58
25 | 2.7 | Suministro general terreno | $ | 1 | 3572.6558 | 3572.6558
25 | TOTAL COSTO (M.) $ |  |  |  |  | 16722.219
25
25 | 3. EQUIPOS Y MAQUINARIAS (E.M.)
25 |  | CATEGORIA | UNIDAD | CANTIDAD | COSTO UNITARIO ($) | SUBTOTAL ($)
25 | 3.1 | Equipo general | $/HH | 0.94 | 3989.107 | 3749.7606
25 | 3.2 | Camión Aljibe P. Hid. | HM | 0.05 | 24500 | 1286.25
25 | 3.3 | Bomba de pruebas | HM | 0.05 | 2500 | 131.25
25 | 3.4 | Equipos y herramientas para Pruebas Hidráulicas | HM | 0.05 | 1650 | 86.625
25 | 3.5 | Equipos para Sold. | $ | 1 | 1553.9354 | 1553.9354
25 | TOTAL COSTO (E.M.) $ |  |  |  |  | 7016.072
25
25 | 4. OTROS GASTOS (O.G.)
25 |  | CATEGORIA | UNIDAD | CANTIDAD | COSTO UNITARIO ($) | SUBTOTAL ($)
25 | 4.1 | SC Inpección y RX | $ | 1 | 3038.5893 | 3038.5893
25 | 4.2 | Fletes cañerías | viaj | 1 | 26.8861 | 26.8861
25 | TOTAL COSTO (O.G.) $ |  |  |  |  | 3065.4754
25
25
25 |  |  | TOTAL COSTO DIRECTO $ |  |  | 33445.8724
25 |  |  | PRECIO TOTAL $ |  |  | 836146.8106
25
25
25
25
25
25 | Proponente | Firma |  |  | Fecha
25
25
25 | Cartulinas CMPC S.A. Planta Maule
25 | Sub-gerencia de proyectos
25 | Programa Proyecto CO M450
25
ANALISIS DE PRECIOS UNITARIOS
| PARTIDA DEL ITEM | DESCRIPCION |  |  | UNID | CANTIDAD
80 | 11.5.2.2.1 | NPS = 15mm |  |  | m | 80
80
80 | COSTO DIRECTOS
80 | 1. MANO DE OBRA (M.O.)
80 |  | CATEGORIA | UNIDAD | CANTIDAD | COSTO UNITARIO ($) | SUBTOTAL ($)
80 | 1.1 | Cuadrilla Cañería A.Carbono (montaje) | HH | 0.6 | 6955 | 4168.9811
80 | 1.2 | Cuadrilla Pruebas Hidráulicas | HH | 0.36 | 6955 | 2473.1244
80 | TOTAL COSTO (M.O.) $ |  |  |  |  | 6642.106
80
80 | 2. MATERIALES (M.)
80 |  | CATEGORIA | UNIDAD | CANTIDAD | COSTO UNITARIO ($) | SUBTOTAL ($)
80 | 2.1 | Combustible | lt | 0.51 | 600 | 306.6
80 | 2.2 | Fittings, Manguera, Cabezales etc. | $/m | 0.35 | 1500 | 525
80 | 2.3 | Material soldadura (argón) | $ | 1 | 9281.3433 | 9281.3433
80 | 2.4 | Electrodos, varillas tig | $ | 1 | 1065.6641 | 1065.6641
80 | 2.5 | Empaquetaduras y pernos | $ | 1 | 1150.3762 | 1150.3762
80 | 2.6 | Material soldadura (papel disolvo) | $ | 1 | 820.58 | 820.58
80 | 2.7 | Suministro general terreno | $ | 1 | 3572.6558 | 3572.6558
80 | TOTAL COSTO (M.) $ |  |  |  |  | 16722.219
80
80 | 3. EQUIPOS Y MAQUINARIAS (E.M.)
80 |  | CATEGORIA | UNIDAD | CANTIDAD | COSTO UNITARIO ($) | SUBTOTAL ($)
80 | 3.1 | Equipo general | $/HH | 0.94 | 3989.107 | 3749.7606
80 | 3.2 | Camión Aljibe P. Hid. | HM | 0.05 | 24500 | 1286.25
80 | 3.3 | Bomba de pruebas | HM | 0.05 | 2500 | 131.25
80 | 3.4 | Equipos y herramientas para Pruebas Hidráulicas | HM | 0.05 | 1650 | 86.625
80 | 3.5 | Equipos para Sold. | $ | 1 | 1553.9354 | 1553.9354
80 | TOTAL COSTO (E.M.) $ |  |  |  |  | 7016.072
80
80 | 4. OTROS GASTOS (O.G.)
80 |  | CATEGORIA | UNIDAD | CANTIDAD | COSTO UNITARIO ($) | SUBTOTAL ($)
80 | 4.1 | SC Inpección y RX | $ | 1 | 3038.5893 | 3038.5893
80 | 4.2 | Fletes cañerías | viaj | 1 | 26.8861 | 26.8861
80 | TOTAL COSTO (O.G.) $ |  |  |  |  | 3065.4754
80
80
80 |  |  | TOTAL COSTO DIRECTO $ |  |  | 33445.8724
80 |  |  | PRECIO TOTAL $ |  |  | 2675669.7939
80
| Proponente | Firma |  |  | Fecha
Cartulinas CMPC S.A. Planta Maule
Sub-gerencia de proyectos
Programa Proyecto CO M450
ANALISIS DE PRECIOS UNITARIOS
| PARTIDA DEL ITEM | DESCRIPCION |  |  | UNID | CANTIDAD
56 | 11.5.2.2.2 | NPS = 20mm |  |  | m | 56
56
56 | COSTO DIRECTOS
56 | 1. MANO DE OBRA (M.O.)
56 |  | CATEGORIA | UNIDAD | CANTIDAD | COSTO UNITARIO ($) | SUBTOTAL ($)
56 | 1.1 | Cuadrilla Cañería A.Carbono (montaje) | HH | 3.1 | 6955 | 21551.5126
56 | 1.2 | Cuadrilla Pruebas Hidráulicas | HH | 0.36 | 6955 | 2473.1244
56 | TOTAL COSTO (M.O.) $ |  |  |  |  | 24024.639
56
56 | 2. MATERIALES (M.)
56 |  | CATEGORIA | UNIDAD | CANTIDAD | COSTO UNITARIO ($) | SUBTOTAL ($)
56 | 2.1 | Combustible | lt | 0.51 | 600 | 306.6
56 | 2.2 | Fittings, Manguera, Cabezales etc. | $/m | 0.35 | 1500 | 525
56 | 2.3 | Material soldadura (argón) | $ | 1 | 9281.3433 | 9281.3433
56 | 2.4 | Electrodos, varillas tig | $ | 1 | 1065.6641 | 1065.6641
56 | 2.5 | Empaquetaduras y pernos | $ | 1 | 1150.3762 | 1150.3762
56 | 2.6 | Material soldadura (papel disolvo) | $ | 1 | 820.58 | 820.58
56 | 2.7 | Suministro general terreno | $ | 1 | 3572.6558 | 3572.6558
56 | TOTAL COSTO (M.) $ |  |  |  |  | 16722.219
56
56 | 3. EQUIPOS Y MAQUINARIAS (E.M.)
56 |  | CATEGORIA | UNIDAD | CANTIDAD | COSTO UNITARIO ($) | SUBTOTAL ($)
56 | 3.1 | Equipo general | $/HH | 3.4 | 3989.107 | 13562.9639
56 | 3.2 | Camión Aljibe P. Hid. | HM | 0.05 | 24500 | 1286.25
56 | 3.3 | Bomba de pruebas | HM | 0.05 | 2500 | 131.25
56 | 3.4 | Equipos y herramientas para Pruebas Hidráulicas | HM | 0.05 | 1650 | 86.625
56 | 3.5 | Equipos para Sold. | $ | 1 | 1553.9354 | 1553.9354
56 | TOTAL COSTO (E.M.) $ |  |  |  |  | 16829.2751
56
56 | 4. OTROS GASTOS (O.G.)
56 |  | CATEGORIA | UNIDAD | CANTIDAD | COSTO UNITARIO ($) | SUBTOTAL ($)
56 | 4.1 | SC Inpección y RX | $ | 1 | 3038.5893 | 3038.5893
56 | 4.2 | Fletes cañerías | viaj | 1 | 26.8861 | 26.8861
56 | TOTAL COSTO (O.G.) $ |  |  |  |  | 3065.4754
56
56
56 |  |  | TOTAL COSTO DIRECTO $ |  |  | 60641.6085
56 |  |  | PRECIO TOTAL $ |  |  | 3395930.0739
56
| Proponente | Firma |  |  | Fecha
Cartulinas CMPC S.A. Planta Maule
Sub-gerencia de proyectos
Programa Proyecto CO M450
ANALISIS DE PRECIOS UNITARIOS
| PARTIDA DEL ITEM | DESCRIPCION |  |  | UNID | CANTIDAD
175 | 11.5.2.2.3 | NPS = 25mm |  |  | m | 175
175
175 | COSTO DIRECTOS
175 | 1. MANO DE OBRA (M.O.)
175 |  | CATEGORIA | UNIDAD | CANTIDAD | COSTO UNITARIO ($) | SUBTOTAL ($)
175 | 1.1 | Cuadrilla Cañería A.Carbono (montaje) | HH | 3.1 | 6955 | 21551.5126
175 | 1.2 | Cuadrilla Pruebas Hidráulicas | HH | 0.36 | 6955 | 2473.1244
175 | TOTAL COSTO (M.O.) $ |  |  |  |  | 24024.639
175
175 | 2. MATERIALES (M.)
175 |  | CATEGORIA | UNIDAD | CANTIDAD | COSTO UNITARIO ($) | SUBTOTAL ($)
175 | 2.1 | Combustible | lt | 0.51 | 600 | 306.6
175 | 2.2 | Fittings, Manguera, Cabezales etc. | $/m | 0.35 | 1500 | 525
175 | 2.3 | Material soldadura (argón) | $ | 1 | 9281.3433 | 9281.3433
175 | 2.4 | Electrodos, varillas tig | $ | 1 | 1065.6641 | 1065.6641
175 | 2.5 | Empaquetaduras y pernos | $ | 1 | 1150.3762 | 1150.3762
175 | 2.6 | Material soldadura (papel disolvo) | $ | 1 | 820.58 | 820.58
175 | 2.7 | Suministro general terreno | $ | 1 | 3572.6558 | 3572.6558
175 | TOTAL COSTO (M.) $ |  |  |  |  | 16722.219
175
175 | 3. EQUIPOS Y MAQUINARIAS (E.M.)
175 |  | CATEGORIA | UNIDAD | CANTIDAD | COSTO UNITARIO ($) | SUBTOTAL ($)
175 | 3.1 | Equipo general | $/HH | 3.4 | 3989.107 | 13562.9639
175 | 3.2 | Camión Aljibe P. Hid. | HM | 0.05 | 24500 | 1286.25
175 | 3.3 | Bomba de pruebas | HM | 0.05 | 2500 | 131.25
175 | 3.4 | Equipos y herramientas para Pruebas Hidráulicas | HM | 0.05 | 1650 | 86.625
175 | 3.5 | Equipos para Sold. | $ | 1 | 1553.9354 | 1553.9354
175 | TOTAL COSTO (E.M.) $ |  |  |  |  | 16829.2751
175
175 | 4. OTROS GASTOS (O.G.)
175 |  | CATEGORIA | UNIDAD | CANTIDAD | COSTO UNITARIO ($) | SUBTOTAL ($)
175 | 4.1 | SC Inpección y RX | $ | 1 | 3038.5893 | 3038.5893
175 | 4.2 | Fletes cañerías | viaj | 1 | 26.8861 | 26.8861
175 | TOTAL COSTO (O.G.) $ |  |  |  |  | 3065.4754
175
175
175 |  |  | TOTAL COSTO DIRECTO $ |  |  | 60641.6085
175 |  |  | PRECIO TOTAL $ |  |  | 10612281.481
| Proponente | Firma |  |  | Fecha
Cartulinas CMPC S.A. Planta Maule
Sub-gerencia de proyectos
Programa Proyecto CO M450
ANALISIS DE PRECIOS UNITARIOS
| PARTIDA DEL ITEM | DESCRIPCION |  |  | UNID | CANTIDAD
60 | 11.5.2.2.4 | NPS = 32mm |  |  | m | 60
60
60 | COSTO DIRECTOS
60 | 1. MANO DE OBRA (M.O.)
60 |  | CATEGORIA | UNIDAD | CANTIDAD | COSTO UNITARIO ($) | SUBTOTAL ($)
60 | 1.1 | Cuadrilla Cañería A.Carbono (montaje) | HH | 3.77 | 6955 | 26215.1186
60 | 1.2 | Cuadrilla Pruebas Hidráulicas | HH | 0.36 | 6955 | 2473.1244
60 | TOTAL COSTO (M.O.) $ |  |  |  |  | 28688.245
60
60 | 2. MATERIALES (M.)
60 |  | CATEGORIA | UNIDAD | CANTIDAD | COSTO UNITARIO ($) | SUBTOTAL ($)
60 | 2.1 | Combustible | lt | 0.51 | 600 | 306.6
60 | 2.2 | Fittings, Manguera, Cabezales etc. | $/m | 0.35 | 1500 | 525
60 | 2.3 | Material soldadura (argón) | $ | 1 | 9281.3433 | 9281.3433
60 | 2.4 | Electrodos, varillas tig | $ | 1 | 1065.6641 | 1065.6641
60 | 2.5 | Empaquetaduras y pernos | $ | 1 | 1150.3762 | 1150.3762
60 | 2.6 | Material soldadura (papel disolvo) | $ | 1 | 820.58 | 820.58
60 | 2.7 | Suministro general terreno | $ | 1 | 3572.6558 | 3572.6558
60 | TOTAL COSTO (M.) $ |  |  |  |  | 16722.219
60
60 | 3. EQUIPOS Y MAQUINARIAS (E.M.)
60 |  | CATEGORIA | UNIDAD | CANTIDAD | COSTO UNITARIO ($) | SUBTOTAL ($)
60 | 3.1 | Equipo general | $/HH | 4.06 | 3989.107 | 16195.7745
60 | 3.2 | Camión Aljibe P. Hid. | HM | 0.05 | 24500 | 1286.25
60 | 3.3 | Bomba de pruebas | HM | 0.05 | 2500 | 131.25
60 | 3.4 | Equipos y herramientas para Pruebas Hidráulicas | HM | 0.05 | 1650 | 86.625
60 | 3.5 | Equipos para Sold. | $ | 1 | 1553.9354 | 1553.9354
60 | TOTAL COSTO (E.M.) $ |  |  |  |  | 19462.0856
60
60 | 4. OTROS GASTOS (O.G.)
60 |  | CATEGORIA | UNIDAD | CANTIDAD | COSTO UNITARIO ($) | SUBTOTAL ($)
60 | 4.1 | SC Inpección y RX | $ | 1 | 3038.5893 | 3038.5893
60 | 4.2 | Fletes cañerías | viaj | 1 | 26.8861 | 26.8861
60 | TOTAL COSTO (O.G.) $ |  |  |  |  | 3065.4754
60
60
60 |  |  | TOTAL COSTO DIRECTO $ |  |  | 67938.025
60 |  |  | PRECIO TOTAL $ |  |  | 4076281.4975
60
| Proponente | Firma |  |  | Fecha
Cartulinas CMPC S.A. Planta Maule
Sub-gerencia de proyectos
Programa Proyecto CO M450
ANALISIS DE PRECIOS UNITARIOS
| PARTIDA DEL ITEM | DESCRIPCION |  |  | UNID | CANTIDAD
80 | 11.5.2.2.5 | NPS = 40mm |  |  | m | 80
80
80 | COSTO DIRECTOS
80 | 1. MANO DE OBRA (M.O.)
80 |  | CATEGORIA | UNIDAD | CANTIDAD | COSTO UNITARIO ($) | SUBTOTAL ($)
80 | 1.1 | Cuadrilla Cañería A.Carbono (montaje) | HH | 4.78 | 6955 | 33210.5276
80 | 1.2 | Cuadrilla Pruebas Hidráulicas | HH | 0.36 | 6955 | 2473.1244
80 | TOTAL COSTO (M.O.) $ |  |  |  |  | 35683.654
80
80 | 2. MATERIALES (M.)
80 |  | CATEGORIA | UNIDAD | CANTIDAD | COSTO UNITARIO ($) | SUBTOTAL ($)
80 | 2.1 | Combustible | lt | 0.51 | 600 | 306.6
80 | 2.2 | Fittings, Manguera, Cabezales etc. | $/m | 0.35 | 1500 | 525
80 | 2.3 | Material soldadura (argón) | $ | 1 | 9281.3433 | 9281.3433
80 | 2.4 | Electrodos, varillas tig | $ | 1 | 1065.6641 | 1065.6641
80 | 2.5 | Empaquetaduras y pernos | $ | 1 | 1150.3762 | 1150.3762
80 | 2.6 | Material soldadura (papel disolvo) | $ | 1 | 820.58 | 820.58
80 | 2.7 | Suministro general terreno | $ | 1 | 3572.6558 | 3572.6558
80 | TOTAL COSTO (M.) $ |  |  |  |  | 16722.219
80
80 | 3. EQUIPOS Y MAQUINARIAS (E.M.)
80 |  | CATEGORIA | UNIDAD | CANTIDAD | COSTO UNITARIO ($) | SUBTOTAL ($)
80 | 3.1 | Equipo general | $/HH | 5.05 | 3989.107 | 20144.9904
80 | 3.2 | Camión Aljibe P. Hid. | HM | 0.05 | 24500 | 1286.25
80 | 3.3 | Bomba de pruebas | HM | 0.05 | 2500 | 131.25
80 | 3.4 | Equipos y herramientas para Pruebas Hidráulicas | HM | 0.05 | 1650 | 86.625
80 | 3.5 | Equipos para Sold. | $ | 1 | 1553.9354 | 1553.9354
80 | TOTAL COSTO (E.M.) $ |  |  |  |  | 23411.3018
80
80 | 4. OTROS GASTOS (O.G.)
80 |  | CATEGORIA | UNIDAD | CANTIDAD | COSTO UNITARIO ($) | SUBTOTAL ($)
80 | 4.1 | SC Inpección y RX | $ | 1 | 3038.5893 | 3038.5893
80 | 4.2 | Fletes cañerías | viaj | 1 | 26.8861 | 26.8861
80 | TOTAL COSTO (O.G.) $ |  |  |  |  | 3065.4754
80
80
80 |  |  | TOTAL COSTO DIRECTO $ |  |  | 78882.6502
80 |  |  | PRECIO TOTAL $ |  |  | 6310612.0177
80
80
80
80
80
80 | Proponente | Firma |  |  | Fecha
80
80
80 | Cartulinas CMPC S.A. Planta Maule
80 | Sub-gerencia de proyectos
80 | Programa Proyecto CO M450
ANALISIS DE PRECIOS UNITARIOS
| PARTIDA DEL ITEM | DESCRIPCION |  |  | UNID | CANTIDAD
75 | 11.5.2.2.6 | NPS = 50mm |  |  | m | 75
75
75 | COSTO DIRECTOS
75 | 1. MANO DE OBRA (M.O.)
75 |  | CATEGORIA | UNIDAD | CANTIDAD | COSTO UNITARIO ($) | SUBTOTAL ($)
75 | 1.1 | Cuadrilla Cañería A.Carbono (montaje) | HH | 4.37 | 6955 | 30384.0997
75 | 1.2 | Cuadrilla Pruebas Hidráulicas | HH | 0.36 | 6955 | 2473.1244
75 | TOTAL COSTO (M.O.) $ |  |  |  |  | 32857.226
75
75 | 2. MATERIALES (M.)
75 |  | CATEGORIA | UNIDAD | CANTIDAD | COSTO UNITARIO ($) | SUBTOTAL ($)
75 | 2.1 | Combustible | lt | 0.51 | 600 | 306.6
75 | 2.2 | Fittings, Manguera, Cabezales etc. | $/m | 0.35 | 1500 | 525
75 | 2.3 | Material soldadura (argón) | $ | 1 | 9281.3433 | 9281.3433
75 | 2.4 | Electrodos, varillas tig | $ | 1 | 1065.6641 | 1065.6641
75 | 2.5 | Empaquetaduras y pernos | $ | 1 | 1150.3762 | 1150.3762
75 | 2.6 | Material soldadura (papel disolvo) | $ | 1 | 820.58 | 820.58
75 | 2.7 | Suministro general terreno | $ | 1 | 3572.6558 | 3572.6558
75 | TOTAL COSTO (M.) $ |  |  |  |  | 16722.219
75
75 | 3. EQUIPOS Y MAQUINARIAS (E.M.)
75 |  | CATEGORIA | UNIDAD | CANTIDAD | COSTO UNITARIO ($) | SUBTOTAL ($)
75 | 3.1 | Equipo general | $/HH | 4.65 | 3989.107 | 18549.3476
75 | 3.2 | Camión Aljibe P. Hid. | HM | 0.05 | 24500 | 1286.25
75 | 3.3 | Bomba de pruebas | HM | 0.05 | 2500 | 131.25
75 | 3.4 | Equipos y herramientas para Pruebas Hidráulicas | HM | 0.05 | 1650 | 86.625
75 | 3.5 | Equipos para Sold. | $ | 1 | 1553.9354 | 1553.9354
75 | TOTAL COSTO (E.M.) $ |  |  |  |  | 21815.659
75
75 | 4. OTROS GASTOS (O.G.)
75 |  | CATEGORIA | UNIDAD | CANTIDAD | COSTO UNITARIO ($) | SUBTOTAL ($)
75 | 4.1 | SC Inpección y RX | $ | 1 | 3038.5893 | 3038.5893
75 | 4.2 | Fletes cañerías | viaj | 1 | 26.8861 | 26.8861
75 | TOTAL COSTO (O.G.) $ |  |  |  |  | 3065.4754
75
75
75 |  |  | TOTAL COSTO DIRECTO $ |  |  | 74460.5794
75 |  |  | PRECIO TOTAL $ |  |  | 5584543.4576
75
75
75
| Proponente | Firma |  |  | Fecha
Cartulinas CMPC S.A. Planta Maule
Sub-gerencia de proyectos
Programa Proyecto CO M450
ANALISIS DE PRECIOS UNITARIOS
| PARTIDA DEL ITEM | DESCRIPCION |  |  | UNID | CANTIDAD
122 | 11.5.2.2.7 | NPS = 65mm |  |  | m | 122
122
122 | COSTO DIRECTOS
122 | 1. MANO DE OBRA (M.O.)
122 |  | CATEGORIA | UNIDAD | CANTIDAD | COSTO UNITARIO ($) | SUBTOTAL ($)
122 | 1.1 | Cuadrilla Cañería A.Carbono (montaje) | HH | 3.21 | 6955 | 22328.7803
122 | 1.2 | Cuadrilla Pruebas Hidráulicas | HH | 0.36 | 6955 | 2473.1244
122 | TOTAL COSTO (M.O.) $ |  |  |  |  | 24801.906
122
122 | 2. MATERIALES (M.)
122 |  | CATEGORIA | UNIDAD | CANTIDAD | COSTO UNITARIO ($) | SUBTOTAL ($)
122 | 2.1 | Combustible | lt | 0.51 | 600 | 306.6
122 | 2.2 | Fittings, Manguera, Cabezales etc. | $/m | 0.35 | 1500 | 525
122 | 2.3 | Material soldadura (argón) | $ | 1 | 9281.3433 | 9281.3433
122 | 2.4 | Electrodos, varillas tig | $ | 1 | 1065.6641 | 1065.6641
122 | 2.5 | Empaquetaduras y pernos | $ | 1 | 1150.3762 | 1150.3762
122 | 2.6 | Material soldadura (papel disolvo) | $ | 1 | 820.58 | 820.58
122 | 2.7 | Suministro general terreno | $ | 1 | 3572.6558 | 3572.6558
122 | TOTAL COSTO (M.) $ |  |  |  |  | 16722.219
122
122 | 3. EQUIPOS Y MAQUINARIAS (E.M.)
122 |  | CATEGORIA | UNIDAD | CANTIDAD | COSTO UNITARIO ($) | SUBTOTAL ($)
122 | 3.1 | Equipo general | $/HH | 3.51 | 3989.107 | 14001.7656
122 | 3.2 | Camión Aljibe P. Hid. | HM | 0.05 | 24500 | 1286.25
122 | 3.3 | Bomba de pruebas | HM | 0.05 | 2500 | 131.25
122 | 3.4 | Equipos y herramientas para Pruebas Hidráulicas | HM | 0.05 | 1650 | 86.625
122 | 3.5 | Equipos para Sold. | $ | 1 | 1553.9354 | 1553.9354
122 | TOTAL COSTO (E.M.) $ |  |  |  |  | 17268.077
122
122 | 4. OTROS GASTOS (O.G.)
122 |  | CATEGORIA | UNIDAD | CANTIDAD | COSTO UNITARIO ($) | SUBTOTAL ($)
122 | 4.1 | SC Inpección y RX | $ | 1 | 3038.5893 | 3038.5893
122 | 4.2 | Fletes cañerías | viaj | 1 | 26.8861 | 26.8861
122 | TOTAL COSTO (O.G.) $ |  |  |  |  | 3065.4754
122
122
122 |  |  | TOTAL COSTO DIRECTO $ |  |  | 61857.6774
122 |  |  | PRECIO TOTAL $ |  |  | 7546636.641
| Proponente | Firma |  |  | Fecha
Cartulinas CMPC S.A. Planta Maule
Sub-gerencia de proyectos
Programa Proyecto CO M450
ANALISIS DE PRECIOS UNITARIOS
| PARTIDA DEL ITEM | DESCRIPCION |  |  | UNID | CANTIDAD
86 | 11.5.2.2.8 | NPS = 80mm |  |  | m | 86
86
86 | COSTO DIRECTOS
86 | 1. MANO DE OBRA (M.O.)
86 |  | CATEGORIA | UNIDAD | CANTIDAD | COSTO UNITARIO ($) | SUBTOTAL ($)
86 | 1.1 | Cuadrilla Cañería A.Carbono (montaje) | HH | 4.06 | 6955 | 28264.2788
86 | 1.2 | Cuadrilla Pruebas Hidráulicas | HH | 0.36 | 6955 | 2473.1244
86 | TOTAL COSTO (M.O.) $ |  |  |  |  | 30737.405
86
86 | 2. MATERIALES (M.)
86 |  | CATEGORIA | UNIDAD | CANTIDAD | COSTO UNITARIO ($) | SUBTOTAL ($)
86 | 2.1 | Combustible | lt | 0.51 | 600 | 306.6
86 | 2.2 | Fittings, Manguera, Cabezales etc. | $/m | 0.35 | 1500 | 525
86 | 2.3 | Material soldadura (argón) | $ | 1 | 9281.3433 | 9281.3433
86 | 2.4 | Electrodos, varillas tig | $ | 1 | 1065.6641 | 1065.6641
86 | 2.5 | Empaquetaduras y pernos | $ | 1 | 1150.3762 | 1150.3762
86 | 2.6 | Material soldadura (papel disolvo) | $ | 1 | 820.58 | 820.58
86 | 2.7 | Suministro general terreno | $ | 1 | 3572.6558 | 3572.6558
86 | TOTAL COSTO (M.) $ |  |  |  |  | 16722.219
86
86 | 3. EQUIPOS Y MAQUINARIAS (E.M.)
86 |  | CATEGORIA | UNIDAD | CANTIDAD | COSTO UNITARIO ($) | SUBTOTAL ($)
86 | 3.1 | Equipo general | $/HH | 4.35 | 3989.107 | 17352.6155
86 | 3.2 | Camión Aljibe P. Hid. | HM | 0.05 | 24500 | 1286.25
86 | 3.3 | Bomba de pruebas | HM | 0.05 | 2500 | 131.25
86 | 3.4 | Equipos y herramientas para Pruebas Hidráulicas | HM | 0.05 | 1650 | 86.625
86 | 3.5 | Equipos para Sold. | $ | 1 | 1553.9354 | 1553.9354
86 | TOTAL COSTO (E.M.) $ |  |  |  |  | 20618.9264
86
86 | 4. OTROS GASTOS (O.G.)
86 |  | CATEGORIA | UNIDAD | CANTIDAD | COSTO UNITARIO ($) | SUBTOTAL ($)
86 | 4.1 | SC Inpección y RX | $ | 1 | 3038.5893 | 3038.5893
86 | 4.2 | Fletes cañerías | viaj | 1 | 26.8861 | 26.8861
86 | TOTAL COSTO (O.G.) $ |  |  |  |  | 3065.4754
86
86
86 |  |  | TOTAL COSTO DIRECTO $ |  |  | 71144.0258
|  |  | PRECIO TOTAL $ |  |  | 6118386.2208
| Proponente | Firma |  |  | Fecha
Cartulinas CMPC S.A. Planta Maule
Sub-gerencia de proyectos
Programa Proyecto CO M450
ANALISIS DE PRECIOS UNITARIOS
| PARTIDA DEL ITEM | DESCRIPCION |  |  | UNID | CANTIDAD
20 | 11.5.2.2.9 | NPS = 100mm |  |  | m | 20
20
20 | COSTO DIRECTOS
20 | 1. MANO DE OBRA (M.O.)
20 |  | CATEGORIA | UNIDAD | CANTIDAD | COSTO UNITARIO ($) | SUBTOTAL ($)
20 | 1.1 | Cuadrilla Cañería A.Carbono (montaje) | HH | 4.06 | 6955 | 28264.2788
20 | 1.2 | Cuadrilla Pruebas Hidráulicas | HH | 0.36 | 6955 | 2473.1244
20 | TOTAL COSTO (M.O.) $ |  |  |  |  | 30737.405
20
20 | 2. MATERIALES (M.)
20 |  | CATEGORIA | UNIDAD | CANTIDAD | COSTO UNITARIO ($) | SUBTOTAL ($)
20 | 2.1 | Combustible | lt | 0.51 | 600 | 306.6
20 | 2.2 | Fittings, Manguera, Cabezales etc. | $/m | 0.35 | 1500 | 525
20 | 2.3 | Material soldadura (argón) | $ | 1 | 9281.3433 | 9281.3433
20 | 2.4 | Electrodos, varillas tig | $ | 1 | 1065.6641 | 1065.6641
20 | 2.5 | Empaquetaduras y pernos | $ | 1 | 1150.3762 | 1150.3762
20 | 2.6 | Material soldadura (papel disolvo) | $ | 1 | 820.58 | 820.58
20 | 2.7 | Suministro general terreno | $ | 1 | 3572.6558 | 3572.6558
20 | TOTAL COSTO (M.) $ |  |  |  |  | 16722.219
20
20 | 3. EQUIPOS Y MAQUINARIAS (E.M.)
20 |  | CATEGORIA | UNIDAD | CANTIDAD | COSTO UNITARIO ($) | SUBTOTAL ($)
20 | 3.1 | Equipo general | $/HH | 4.35 | 3989.107 | 17352.6155
20 | 3.2 | Camión Aljibe P. Hid. | HM | 0.05 | 24500 | 1286.25
20 | 3.3 | Bomba de pruebas | HM | 0.05 | 2500 | 131.25
20 | 3.4 | Equipos y herramientas para Pruebas Hidráulicas | HM | 0.05 | 1650 | 86.625
20 | 3.5 | Equipos para Sold. | $ | 1 | 1553.9354 | 1553.9354
20 | TOTAL COSTO (E.M.) $ |  |  |  |  | 20618.9264
20
20 | 4. OTROS GASTOS (O.G.)
20 |  | CATEGORIA | UNIDAD | CANTIDAD | COSTO UNITARIO ($) | SUBTOTAL ($)
20 | 4.1 | SC Inpección y RX | $ | 1 | 3038.5893 | 3038.5893
20 | 4.2 | Fletes cañerías | viaj | 1 | 26.8861 | 26.8861
20 | TOTAL COSTO (O.G.) $ |  |  |  |  | 3065.4754
20
20
|  |  | TOTAL COSTO DIRECTO $ |  |  | 71144.0258
|  |  | PRECIO TOTAL $ |  |  | 1422880.5165
| Proponente | Firma |  |  | Fecha
Cartulinas CMPC S.A. Planta Maule
Sub-gerencia de proyectos
Programa Proyecto CO M450
ANALISIS DE PRECIOS UNITARIOS
| PARTIDA DEL ITEM | DESCRIPCION |  |  | UNID | CANTIDAD
1 | 12.4.1.1 | Modificación rastra de fardos existentes, Tag: |  |  | gl | 1
1
1 | COSTO DIRECTOS
1 | 1. MANO DE OBRA (M.O.)
1 |  | CATEGORIA | UNIDAD | CANTIDAD | COSTO UNITARIO ($) | SUBTOTAL ($)
1 | 1.1 | Cuadrilla Mecánica | HH | 24.38 | 6783 | 165391.7496
1 | TOTAL COSTO (M.O.) $ |  |  |  |  | 165391.752
1
1 | 3. EQUIPOS Y MAQUINARIAS (E.M.)
1 |  | CATEGORIA | UNIDAD | CANTIDAD | COSTO UNITARIO ($) | SUBTOTAL ($)
1 | 3.1 | Equipo general | $/HH | 24 | 3989.107 | 95738.568
1 | TOTAL COSTO (E.M.) $ |  |  |  |  | 95738.568
1
1
1 |  |  | TOTAL COSTO DIRECTO $ |  |  | 261130.3176
1 |  |  | PRECIO TOTAL $ |  |  | 261130.3176
1
1
1
1
1
1 | Proponente | Firma |  |  | Fecha
1
1
1 | Cartulinas CMPC S.A. Planta Maule
1 | Sub-gerencia de proyectos
1 | Programa Proyecto CO M450
1
1 | ANALISIS DE PRECIOS UNITARIOS
1
1 | PARTIDA DEL ITEM | DESCRIPCION |  |  | UNID | CANTIDAD
1 | 12.4.1.3 | Montaje nueva rastra de fardos, TAG 121-46-4020, incluido |  |  | gl | 1
1
1 | COSTO DIRECTOS
1 | 1. MANO DE OBRA (M.O.)
1 |  | CATEGORIA | UNIDAD | CANTIDAD | COSTO UNITARIO ($) | SUBTOTAL ($)
1 | 1.1 | Cuadrilla Mecánica | HH | 262.12 | 6783 | 1777961.3082
1 | TOTAL COSTO (M.O.) $ |  |  |  |  | 1777961.334
1
1 | 3. EQUIPOS Y MAQUINARIAS (E.M.)
1 |  | CATEGORIA | UNIDAD | CANTIDAD | COSTO UNITARIO ($) | SUBTOTAL ($)
1 | 3.1 | Equipo general | $/HH | 258 | 3989.107 | 1029189.606
1 | TOTAL COSTO (E.M.) $ |  |  |  |  | 1029189.606
1
1
1 |  |  | TOTAL COSTO DIRECTO $ |  |  | 2807150.9142
1 |  |  | PRECIO TOTAL $ |  |  | 2807150.9142
1
1
1
1
1
1 | Proponente | Firma |  |  | Fecha
1
1
1 | Cartulinas CMPC S.A. Planta Maule
1 | Sub-gerencia de proyectos
1 | Programa Proyecto CO M450
1
1 | ANALISIS DE PRECIOS UNITARIOS
1
1 | PARTIDA DEL ITEM | DESCRIPCION |  |  | UNID | CANTIDAD
1 | 12.4.3.1 | Reforma Pulper celulosa blanca; TAG 121-36-003. |  |  | gl | 1
1
1 | COSTO DIRECTOS
1 | 1. MANO DE OBRA (M.O.)
1 |  | CATEGORIA | UNIDAD | CANTIDAD | COSTO UNITARIO ($) | SUBTOTAL ($)
1 | 1.1 | Cuadrilla Mecánica Máquina | HH | 512.9 | 9092.1032 | 4663365.48
1 | TOTAL COSTO (M.O.) $ |  |  |  |  | 4663365.3
1
1 | 3. EQUIPOS Y MAQUINARIAS (E.M.)
1 |  | CATEGORIA | UNIDAD | CANTIDAD | COSTO UNITARIO ($) | SUBTOTAL ($)
1 | 3.1 | Equipo general | $/HH | 450 | 3989.107 | 1795098.15
1 | TOTAL COSTO (E.M.) $ |  |  |  |  | 1795098.15
1
1
1 |  |  | TOTAL COSTO DIRECTO $ |  |  | 6458463.63
1 |  |  | PRECIO TOTAL $ |  |  | 6458463.63
1
1
1
1
1
1 | Proponente | Firma |  |  | Fecha
1
1
1 | Cartulinas CMPC S.A. Planta Maule
1 | Sub-gerencia de proyectos
1 | Programa Proyecto CO M450
1
1 | ANALISIS DE PRECIOS UNITARIOS
1
1 | PARTIDA DEL ITEM | DESCRIPCION |  |  | UNID | CANTIDAD
1 | 12.4.3.2 | Montaje nueva Bomba y motor, descarga pulper celulosa |  |  | un | 1
1
1 | COSTO DIRECTOS
1 | 1. MANO DE OBRA (M.O.)
1 |  | CATEGORIA | UNIDAD | CANTIDAD | COSTO UNITARIO ($) | SUBTOTAL ($)
1 | 1.1 | Cuadrilla Mecánica | HH | 220.47 | 6783 | 1495417.0693
1 | TOTAL COSTO (M.O.) $ |  |  |  |  | 1495417.091
1
1 | 3. EQUIPOS Y MAQUINARIAS (E.M.)
1 |  | CATEGORIA | UNIDAD | CANTIDAD | COSTO UNITARIO ($) | SUBTOTAL ($)
1 | 3.1 | Equipo general | $/HH | 217 | 3989.107 | 868337.609
1 | TOTAL COSTO (E.M.) $ |  |  |  |  | 868337.609
1
1 | 4. OTROS GASTOS (O.G.)
1 |  | CATEGORIA | UNIDAD | CANTIDAD | COSTO UNITARIO ($) | SUBTOTAL ($)
1 | 4.1 | S/C Alineamiento Laser | un | 1 | 65000 | 65000
1 | TOTAL COSTO (O.G.) $ |  |  |  |  | 65000
1
1
1 |  |  | TOTAL COSTO DIRECTO $ |  |  | 2428754.7
1 |  |  | PRECIO TOTAL $ |  |  | 2428754.7
1
1
1
1
1
1 | Proponente | Firma |  |  | Fecha
1
1
1 | Cartulinas CMPC S.A. Planta Maule
1 | Sub-gerencia de proyectos
1 | Programa Proyecto CO M450
1
1 | ANALISIS DE PRECIOS UNITARIOS
1
1 | PARTIDA DEL ITEM | DESCRIPCION |  |  | UNID | CANTIDAD
1 | 12.4.10.1 | Desmontar Cleaner alta consistencia # 1, TAG 121-31-108 |  |  | un | 1
1
1 | COSTO DIRECTOS
1 | 1. MANO DE OBRA (M.O.)
1 |  | CATEGORIA | UNIDAD | CANTIDAD | COSTO UNITARIO ($) | SUBTOTAL ($)
1 | 1.1 | Cuadrilla Mecánica | HH | 25.4 | 6783 | 172283.0725
1 | TOTAL COSTO (M.O.) $ |  |  |  |  | 172283.075
1
1 | 3. EQUIPOS Y MAQUINARIAS (E.M.)
1 |  | CATEGORIA | UNIDAD | CANTIDAD | COSTO UNITARIO ($) | SUBTOTAL ($)
1 | 3.1 | Equipo general | $/HH | 25 | 3989.107 | 99727.675
1 | TOTAL COSTO (E.M.) $ |  |  |  |  | 99727.675
1
1
1 |  |  | TOTAL COSTO DIRECTO $ |  |  | 272010.7475
1 |  |  | PRECIO TOTAL $ |  |  | 272010.7475
1
1
1
1
1
1 | Proponente | Firma |  |  | Fecha
1
1
1 | Cartulinas CMPC S.A. Planta Maule
1 | Sub-gerencia de proyectos
1 | Programa Proyecto CO M450
1
1 | ANALISIS DE PRECIOS UNITARIOS
1
1 | PARTIDA DEL ITEM | DESCRIPCION |  |  | UNID | CANTIDAD
1 | 12.4.10.2 | Montaje Cleaner alta consistencia # 1, TAG 121-31-4308, |  |  | un | 1
1
1 | COSTO DIRECTOS
1 | 1. MANO DE OBRA (M.O.)
1 |  | CATEGORIA | UNIDAD | CANTIDAD | COSTO UNITARIO ($) | SUBTOTAL ($)
1 | 1.1 | Cuadrilla Mecánica | HH | 60.96 | 6783 | 413479.374
1 | TOTAL COSTO (M.O.) $ |  |  |  |  | 413479.38
1
1 | 3. EQUIPOS Y MAQUINARIAS (E.M.)
1 |  | CATEGORIA | UNIDAD | CANTIDAD | COSTO UNITARIO ($) | SUBTOTAL ($)
1 | 3.1 | Equipo general | $/HH | 60 | 3989.107 | 239346.42
1 | TOTAL COSTO (E.M.) $ |  |  |  |  | 239346.42
1
1
1 |  |  | TOTAL COSTO DIRECTO $ |  |  | 652825.794
1 |  |  | PRECIO TOTAL $ |  |  | 652825.794
1
1
1
1
1
1 | Proponente | Firma |  |  | Fecha
1
1
1 | Cartulinas CMPC S.A. Planta Maule
1 | Sub-gerencia de proyectos
1 | Programa Proyecto CO M450
1
1 | ANALISIS DE PRECIOS UNITARIOS
1
1 | PARTIDA DEL ITEM | DESCRIPCION |  |  | UNID | CANTIDAD
1 | 12.4.10.3 | Reubicación Bomba agua blanca a depurador TL-2, TAG |  |  | un | 1
1
1 | COSTO DIRECTOS
1 | 1. MANO DE OBRA (M.O.)
1 |  | CATEGORIA | UNIDAD | CANTIDAD | COSTO UNITARIO ($) | SUBTOTAL ($)
1 | 1.1 | Cuadrilla Mecánica | HH | 81.28 | 6783 | 551305.832
1 | TOTAL COSTO (M.O.) $ |  |  |  |  | 551305.84
1
1 | 3. EQUIPOS Y MAQUINARIAS (E.M.)
1 |  | CATEGORIA | UNIDAD | CANTIDAD | COSTO UNITARIO ($) | SUBTOTAL ($)
1 | 3.1 | Equipo general | $/HH | 80 | 3989.107 | 319128.56
1 | TOTAL COSTO (E.M.) $ |  |  |  |  | 321829.9553
1
1 | 4. OTROS GASTOS (O.G.)
1 |  | CATEGORIA | UNIDAD | CANTIDAD | COSTO UNITARIO ($) | SUBTOTAL ($)
1 | 4.1 | S/C Alineamiento Laser | un | 1 | 65000 | 65000
1 | TOTAL COSTO (O.G.) $ |  |  |  |  | 65000
1
1
1 |  |  | TOTAL COSTO DIRECTO $ |  |  | 938135.7953
1 |  |  | PRECIO TOTAL $ |  |  | 938135.7953
1
1
1
1
1
1 | Proponente | Firma |  |  | Fecha
1
1
1 | Cartulinas CMPC S.A. Planta Maule
1 | Sub-gerencia de proyectos
1 | Programa Proyecto CO M450
1
ANALISIS DE PRECIOS UNITARIOS
| PARTIDA DEL ITEM | DESCRIPCION |  |  | UNID | CANTIDAD
5 | 12.5.1.1.1 | NPS = 16" |  |  | m | 5.2
5
5 | COSTO DIRECTOS
5 | 1. MANO DE OBRA (M.O.)
5 |  | CATEGORIA | UNIDAD | CANTIDAD | COSTO UNITARIO ($) | SUBTOTAL ($)
5 | 1.1 | Cuadrilla Cañería A.Carbono (desmontaje) | HH | 1.27 | 6955 | 8832.5871
5 | TOTAL COSTO (M.O.) $ |  |  |  |  | 8832.5881
5
5 | 3. EQUIPOS Y MAQUINARIAS (E.M.)
5 |  | CATEGORIA | UNIDAD | CANTIDAD | COSTO UNITARIO ($) | SUBTOTAL ($)
5 | 3.1 | Equipo general | $/HH | 1.25 | 3989.107 | 4986.3838
5 | TOTAL COSTO (E.M.) $ |  |  |  |  | 4986.3838
5
5
5 |  |  | TOTAL COSTO DIRECTO $ |  |  | 13818.9709
5 |  |  | PRECIO TOTAL $ |  |  | 71858.6487
5
5
5
5
5
5 | Proponente | Firma |  |  | Fecha
5
5
5 | Cartulinas CMPC S.A. Planta Maule
5 | Sub-gerencia de proyectos
Programa Proyecto CO M450
ANALISIS DE PRECIOS UNITARIOS
| PARTIDA DEL ITEM | DESCRIPCION |  |  | UNID | CANTIDAD
9 | 12.5.1.2.1 | NPS = 6" |  |  | m | 9.1
9
9 | COSTO DIRECTOS
9 | 1. MANO DE OBRA (M.O.)
9 |  | CATEGORIA | UNIDAD | CANTIDAD | COSTO UNITARIO ($) | SUBTOTAL ($)
9 | 1.1 | Cuadrilla Cañería A.Carbono (desmontaje) | HH | 0.84 | 6955 | 5864.8379
9 | TOTAL COSTO (M.O.) $ |  |  |  |  | 5886.036
9
9 | 3. EQUIPOS Y MAQUINARIAS (E.M.)
9 |  | CATEGORIA | UNIDAD | CANTIDAD | COSTO UNITARIO ($) | SUBTOTAL ($)
9 | 3.1 | Equipo general | $/HH | 0.83 | 3989.107 | 3322.9263
9 | TOTAL COSTO (E.M.) $ |  |  |  |  | 3322.9263
9
9
9 |  |  | TOTAL COSTO DIRECTO $ |  |  | 9208.9623
9 |  |  | PRECIO TOTAL $ |  |  | 83801.5573
9
9
9
9
9
9 | Proponente | Firma |  |  | Fecha
9
9
9 | Cartulinas CMPC S.A. Planta Maule
9 | Sub-gerencia de proyectos
Programa Proyecto CO M450
ANALISIS DE PRECIOS UNITARIOS
| PARTIDA DEL ITEM | DESCRIPCION |  |  | UNID | CANTIDAD
6 | 12.5.1.2.2 | NPS = 8" |  |  | m | 6.1
6
6 | COSTO DIRECTOS
6 | 1. MANO DE OBRA (M.O.)
6 |  | CATEGORIA | UNIDAD | CANTIDAD | COSTO UNITARIO ($) | SUBTOTAL ($)
6 | 1.1 | Cuadrilla Cañería A.Carbono (desmontaje) | HH | 0.84 | 6955 | 5864.8379
6 | TOTAL COSTO (M.O.) $ |  |  |  |  | 5886.0361
6
6 | 3. EQUIPOS Y MAQUINARIAS (E.M.)
6 |  | CATEGORIA | UNIDAD | CANTIDAD | COSTO UNITARIO ($) | SUBTOTAL ($)
6 | 3.1 | Equipo general | $/HH | 0.83 | 3989.107 | 3322.9263
6 | TOTAL COSTO (E.M.) $ |  |  |  |  | 3322.9263
6
6
6 |  |  | TOTAL COSTO DIRECTO $ |  |  | 9208.9624
6 |  |  | PRECIO TOTAL $ |  |  | 56174.6706
| Proponente | Firma |  |  | Fecha
Cartulinas CMPC S.A. Planta Maule
Sub-gerencia de proyectos
Programa Proyecto CO M450
ANALISIS DE PRECIOS UNITARIOS
| PARTIDA DEL ITEM | DESCRIPCION |  |  | UNID | CANTIDAD
21 | 12.5.2.1.1 | NPS = 16" |  |  | m | 21.4
21
21 | COSTO DIRECTOS
21 | 1. MANO DE OBRA (M.O.)
21 |  | CATEGORIA | UNIDAD | CANTIDAD | COSTO UNITARIO ($) | SUBTOTAL ($)
21 | 1.1 | Cuadrilla Cañería A.Carbono (montaje) | HH | 17.24 | 6955 | 119911.2028
21 | 1.2 | Cuadrilla Pruebas Hidráulicas | HH | 0.36 | 6955 | 2473.1244
21 | TOTAL COSTO (M.O.) $ |  |  |  |  | 122384.333
21
21 | 2. MATERIALES (M.)
21 |  | CATEGORIA | UNIDAD | CANTIDAD | COSTO UNITARIO ($) | SUBTOTAL ($)
21 | 2.1 | Combustible | lt | 0.51 | 600 | 306.6
21 | 2.2 | Fittings, Manguera, Cabezales etc. | $/m | 0.35 | 1500 | 525
21 | 2.3 | Material soldadura (argón) | $ | 1 | 9281.3433 | 9281.3433
21 | 2.4 | Electrodos, varillas tig | $ | 1 | 1065.6641 | 1065.6641
21 | 2.5 | Empaquetaduras y pernos | $ | 1 | 1150.3762 | 1150.3762
21 | 2.6 | Material soldadura (papel disolvo) | $ | 1 | 820.58 | 820.58
21 | 2.7 | Suministro general terreno | $ | 1 | 3572.6558 | 3572.6558
21 | TOTAL COSTO (M.) $ |  |  |  |  | 16722.219
21
21 | 3. EQUIPOS Y MAQUINARIAS (E.M.)
21 |  | CATEGORIA | UNIDAD | CANTIDAD | COSTO UNITARIO ($) | SUBTOTAL ($)
21 | 3.1 | Equipo general | $/HH | 17.32 | 3989.107 | 69091.3333
21 | 3.2 | Camión Aljibe P. Hid. | HM | 0.05 | 24500 | 1286.25
21 | 3.3 | Bomba de pruebas | HM | 0.05 | 2500 | 131.25
21 | 3.4 | Equipos y herramientas para Pruebas Hidráulicas | HM | 0.05 | 1650 | 86.625
21 | 3.5 | Equipos para Sold. | $ | 1 | 1553.9354 | 1553.9354
21 | TOTAL COSTO (E.M.) $ |  |  |  |  | 72357.6439
21
21 | 4. OTROS GASTOS (O.G.)
21 |  | CATEGORIA | UNIDAD | CANTIDAD | COSTO UNITARIO ($) | SUBTOTAL ($)
21 | 4.1 | SC Inpección y RX | $ | 1 | 3038.5893 | 3038.5893
21 | 4.2 | Fletes cañerías | viaj | 1 | 26.8861 | 26.8861
21 | TOTAL COSTO (O.G.) $ |  |  |  |  | 3065.4754
21
|  |  | TOTAL COSTO DIRECTO $ |  |  | 214529.6713
|  |  | PRECIO TOTAL $ |  |  | 4590934.9654
| Proponente | Firma |  |  | Fecha
Cartulinas CMPC S.A. Planta Maule
Sub-gerencia de proyectos
Programa Proyecto CO M450
ANALISIS DE PRECIOS UNITARIOS
| PARTIDA DEL ITEM | DESCRIPCION |  |  | UNID | CANTIDAD
5 | 12.5.2.2.1 | NPS = 20" |  |  | m | 5.2
5
5 | COSTO DIRECTOS
5 | 1. MANO DE OBRA (M.O.)
5 |  | CATEGORIA | UNIDAD | CANTIDAD | COSTO UNITARIO ($) | SUBTOTAL ($)
5 | 1.1 | Cuadrilla Cañería A.Carbono (montaje) | HH | 16.28 | 6955 | 113198.4366
5 | 1.2 | Cuadrilla Pruebas Hidráulicas | HH | 0.36 | 6955 | 2473.1244
5 | TOTAL COSTO (M.O.) $ |  |  |  |  | 115671.566
5
5 | 2. MATERIALES (M.)
5 |  | CATEGORIA | UNIDAD | CANTIDAD | COSTO UNITARIO ($) | SUBTOTAL ($)
5 | 2.1 | Combustible | lt | 0.51 | 600 | 306.6
5 | 2.2 | Fittings, Manguera, Cabezales etc. | $/m | 0.35 | 1500 | 525
5 | 2.3 | Material soldadura (argón) | $ | 1 | 9281.3433 | 9281.3433
5 | 2.4 | Electrodos, varillas tig | $ | 1 | 1065.6641 | 1065.6641
5 | 2.5 | Empaquetaduras y pernos | $ | 1 | 1150.3762 | 1150.3762
5 | 2.6 | Material soldadura (papel disolvo) | $ | 1 | 820.58 | 820.58
5 | 2.7 | Suministro general terreno | $ | 1 | 3572.6558 | 3572.6558
5 | TOTAL COSTO (M.) $ |  |  |  |  | 16722.219
5
5 | 3. EQUIPOS Y MAQUINARIAS (E.M.)
5 |  | CATEGORIA | UNIDAD | CANTIDAD | COSTO UNITARIO ($) | SUBTOTAL ($)
5 | 3.1 | Equipo general | $/HH | 16.37 | 3989.107 | 65301.6816
5 | 3.2 | Camión Aljibe P. Hid. | HM | 0.05 | 24500 | 1286.25
5 | 3.3 | Bomba de pruebas | HM | 0.05 | 2500 | 131.25
5 | 3.4 | Equipos y herramientas para Pruebas Hidráulicas | HM | 0.05 | 1650 | 86.625
5 | 3.5 | Equipos para Sold. | $ | 1 | 1553.9354 | 1553.9354
5 | TOTAL COSTO (E.M.) $ |  |  |  |  | 68567.9925
5
5 | 4. OTROS GASTOS (O.G.)
5 |  | CATEGORIA | UNIDAD | CANTIDAD | COSTO UNITARIO ($) | SUBTOTAL ($)
5 | 4.1 | SC Inpección y RX | $ | 1 | 3038.5893 | 3038.5893
5 | 4.2 | Fletes cañerías | viaj | 1 | 26.8861 | 26.8861
5 | TOTAL COSTO (O.G.) $ |  |  |  |  | 3065.4754
5
5
5 |  |  | TOTAL COSTO DIRECTO $ |  |  | 204027.2529
5 |  |  | PRECIO TOTAL $ |  |  | 1060941.7153
5
5
5
5
5
5 | Proponente | Firma |  |  | Fecha
Cartulinas CMPC S.A. Planta Maule
Sub-gerencia de proyectos
Programa Proyecto CO M450
ANALISIS DE PRECIOS UNITARIOS
| PARTIDA DEL ITEM | DESCRIPCION |  |  | UNID | CANTIDAD
24 | 12.5.2.3.1 | NPS = 4" |  |  | m | 23.5
24
24 | COSTO DIRECTOS
24 | 1. MANO DE OBRA (M.O.)
24 |  | CATEGORIA | UNIDAD | CANTIDAD | COSTO UNITARIO ($) | SUBTOTAL ($)
24 | 1.1 | Cuadrilla Cañería A.Carbono (montaje) | HH | 5.13 | 6955 | 35683.652
24 | 1.2 | Cuadrilla Pruebas Hidráulicas | HH | 0.36 | 6955 | 2473.1244
24 | TOTAL COSTO (M.O.) $ |  |  |  |  | 38156.779
24
24 | 2. MATERIALES (M.)
24 |  | CATEGORIA | UNIDAD | CANTIDAD | COSTO UNITARIO ($) | SUBTOTAL ($)
24 | 2.1 | Combustible | lt | 0.51 | 600 | 306.6
24 | 2.2 | Fittings, Manguera, Cabezales etc. | $/m | 0.35 | 1500 | 525
24 | 2.3 | Material soldadura (argón) | $ | 1 | 9281.3433 | 9281.3433
24 | 2.4 | Electrodos, varillas tig | $ | 1 | 1065.6641 | 1065.6641
24 | 2.5 | Empaquetaduras y pernos | $ | 1 | 1150.3762 | 1150.3762
24 | 2.6 | Material soldadura (papel disolvo) | $ | 1 | 820.58 | 820.58
24 | 2.7 | Suministro general terreno | $ | 1 | 3572.6558 | 3572.6558
24 | TOTAL COSTO (M.) $ |  |  |  |  | 16722.219
24
24 | 3. EQUIPOS Y MAQUINARIAS (E.M.)
24 |  | CATEGORIA | UNIDAD | CANTIDAD | COSTO UNITARIO ($) | SUBTOTAL ($)
24 | 3.1 | Equipo general | $/HH | 5.4 | 3989.107 | 21541.1779
24 | 3.2 | Camión Aljibe P. Hid. | HM | 0.05 | 24500 | 1286.25
24 | 3.3 | Bomba de pruebas | HM | 0.05 | 2500 | 131.25
24 | 3.4 | Equipos y herramientas para Pruebas Hidráulicas | HM | 0.05 | 1650 | 86.625
24 | 3.5 | Equipos para Sold. | $ | 1 | 1553.9354 | 1553.9354
24 | TOTAL COSTO (E.M.) $ |  |  |  |  | 24807.489
24
24 | 4. OTROS GASTOS (O.G.)
24 |  | CATEGORIA | UNIDAD | CANTIDAD | COSTO UNITARIO ($) | SUBTOTAL ($)
24 | 4.1 | SC Inpección y RX | $ | 1 | 3038.5893 | 3038.5893
24 | 4.2 | Fletes cañerías | viaj | 1 | 26.8861 | 26.8861
24 | TOTAL COSTO (O.G.) $ |  |  |  |  | 3065.4754
24
24
24 |  |  | TOTAL COSTO DIRECTO $ |  |  | 82751.9625
|  |  | PRECIO TOTAL $ |  |  | 1944671.1179
| Proponente | Firma |  |  | Fecha
Cartulinas CMPC S.A. Planta Maule
Sub-gerencia de proyectos
Programa Proyecto CO M450
ANALISIS DE PRECIOS UNITARIOS
| PARTIDA DEL ITEM | DESCRIPCION |  |  | UNID | CANTIDAD
19 | 12.5.2.3.2 | NPS = 8" |  |  | m | 18.6
19
19 | COSTO DIRECTOS
19 | 1. MANO DE OBRA (M.O.)
19 |  | CATEGORIA | UNIDAD | CANTIDAD | COSTO UNITARIO ($) | SUBTOTAL ($)
19 | 1.1 | Cuadrilla Cañería A.Carbono (montaje) | HH | 9.39 | 6955 | 65290.484
19 | 1.2 | Cuadrilla Pruebas Hidráulicas | HH | 0.36 | 6955 | 2473.1244
19 | TOTAL COSTO (M.O.) $ |  |  |  |  | 67763.612
19
19 | 2. MATERIALES (M.)
19 |  | CATEGORIA | UNIDAD | CANTIDAD | COSTO UNITARIO ($) | SUBTOTAL ($)
19 | 2.1 | Combustible | lt | 0.51 | 600 | 306.6
19 | 2.2 | Fittings, Manguera, Cabezales etc. | $/m | 0.35 | 1500 | 525
19 | 2.3 | Material soldadura (argón) | $ | 1 | 9281.3433 | 9281.3433
19 | 2.4 | Electrodos, varillas tig | $ | 1 | 1065.6641 | 1065.6641
19 | 2.5 | Empaquetaduras y pernos | $ | 1 | 1150.3762 | 1150.3762
19 | 2.6 | Material soldadura (papel disolvo) | $ | 1 | 820.58 | 820.58
19 | 2.7 | Suministro general terreno | $ | 1 | 3572.6558 | 3572.6558
19 | TOTAL COSTO (M.) $ |  |  |  |  | 16722.219
19
19 | 3. EQUIPOS Y MAQUINARIAS (E.M.)
19 |  | CATEGORIA | UNIDAD | CANTIDAD | COSTO UNITARIO ($) | SUBTOTAL ($)
19 | 3.1 | Equipo general | $/HH | 9.59 | 3989.107 | 38255.5362
19 | 3.2 | Camión Aljibe P. Hid. | HM | 0.05 | 24500 | 1286.25
19 | 3.3 | Bomba de pruebas | HM | 0.05 | 2500 | 131.25
19 | 3.4 | Equipos y herramientas para Pruebas Hidráulicas | HM | 0.05 | 1650 | 86.625
19 | 3.5 | Equipos para Sold. | $ | 1 | 1553.9354 | 1553.9354
19 | TOTAL COSTO (E.M.) $ |  |  |  |  | 41521.8465
19
19 | 4. OTROS GASTOS (O.G.)
19 |  | CATEGORIA | UNIDAD | CANTIDAD | COSTO UNITARIO ($) | SUBTOTAL ($)
19 | 4.1 | SC Inpección y RX | $ | 1 | 3038.5893 | 3038.5893
19 | 4.2 | Fletes cañerías | viaj | 1 | 26.8861 | 26.8861
19 | TOTAL COSTO (O.G.) $ |  |  |  |  | 3065.4754
19
19
|  |  | TOTAL COSTO DIRECTO $ |  |  | 129073.1529
|  |  | PRECIO TOTAL $ |  |  | 2400760.6433
| Proponente | Firma |  |  | Fecha
Cartulinas CMPC S.A. Planta Maule
Sub-gerencia de proyectos
Programa Proyecto CO M450
ANALISIS DE PRECIOS UNITARIOS
| PARTIDA DEL ITEM | DESCRIPCION |  |  | UNID | CANTIDAD
1 | 12.5.3.1.1 | NPS = 3/4" |  |  | un | 1
1
1 | COSTO DIRECTOS
1 | 1. MANO DE OBRA (M.O.)
1 |  | CATEGORIA | UNIDAD | CANTIDAD | COSTO UNITARIO ($) | SUBTOTAL ($)
1 | 1.1 | Cuadrilla Cañería A.Carbono (válvulas y miscelaneos) | HH | 1.52 | 6955 | 10599.1046
1 | TOTAL COSTO (M.O.) $ |  |  |  |  | 10599.105
1
1 | 3. EQUIPOS Y MAQUINARIAS (E.M.)
1 |  | CATEGORIA | UNIDAD | CANTIDAD | COSTO UNITARIO ($) | SUBTOTAL ($)
1 | 3.1 | Equipo general | $/HH | 1.5 | 3989.107 | 5983.6605
1 | TOTAL COSTO (E.M.) $ |  |  |  |  | 5983.6605
1
1
1 |  |  | TOTAL COSTO DIRECTO $ |  |  | 16582.7651
1 |  |  | PRECIO TOTAL $ |  |  | 16582.7651
1
1
1
1
1
1 | Proponente | Firma |  |  | Fecha
1
1
1 | Cartulinas CMPC S.A. Planta Maule
1 | Sub-gerencia de proyectos
1 | Programa Proyecto CO M450
1
1 | ANALISIS DE PRECIOS UNITARIOS
1
| PARTIDA DEL ITEM | DESCRIPCION |  |  | UNID | CANTIDAD
2 | 12.5.3.2.1 | NPS = 8" |  |  | un | 2
2
2 | COSTO DIRECTOS
2 | 1. MANO DE OBRA (M.O.)
2 |  | CATEGORIA | UNIDAD | CANTIDAD | COSTO UNITARIO ($) | SUBTOTAL ($)
2 | 1.1 | Cuadrilla Cañería A.Carbono (válvulas y miscelaneos) | HH | 10.16 | 6955 | 70660.697
2 | TOTAL COSTO (M.O.) $ |  |  |  |  | 70660.7
2
2 | 3. EQUIPOS Y MAQUINARIAS (E.M.)
2 |  | CATEGORIA | UNIDAD | CANTIDAD | COSTO UNITARIO ($) | SUBTOTAL ($)
2 | 3.1 | Equipo general | $/HH | 10 | 3989.107 | 39891.07
2 | TOTAL COSTO (E.M.) $ |  |  |  |  | 39891.07
2
2
2 |  |  | TOTAL COSTO DIRECTO $ |  |  | 110551.767
2 |  |  | PRECIO TOTAL $ |  |  | 221103.534
2
2
2
| Proponente | Firma |  |  | Fecha
Cartulinas CMPC S.A. Planta Maule
Sub-gerencia de proyectos
Programa Proyecto CO M450
ANALISIS DE PRECIOS UNITARIOS
| PARTIDA DEL ITEM | DESCRIPCION |  |  | UNID | CANTIDAD
1 | 12.5.3.2.2 | NPS = 16" |  |  | un | 1
1
1 | COSTO DIRECTOS
1 | 1. MANO DE OBRA (M.O.)
1 |  | CATEGORIA | UNIDAD | CANTIDAD | COSTO UNITARIO ($) | SUBTOTAL ($)
1 | 1.1 | Cuadrilla Cañería A.Carbono (válvulas y miscelaneos) | HH | 25.4 | 6955 | 176651.7425
1 | TOTAL COSTO (M.O.) $ |  |  |  |  | 176651.75
1
1 | 3. EQUIPOS Y MAQUINARIAS (E.M.)
1 |  | CATEGORIA | UNIDAD | CANTIDAD | COSTO UNITARIO ($) | SUBTOTAL ($)
1 | 3.1 | Equipo general | $/HH | 25 | 3989.107 | 99727.675
1 | TOTAL COSTO (E.M.) $ |  |  |  |  | 99727.675
1
1
1 |  |  | TOTAL COSTO DIRECTO $ |  |  | 276379.4175
1 |  |  | PRECIO TOTAL $ |  |  | 276379.4175
1
| Proponente | Firma |  |  | Fecha
Cartulinas CMPC S.A. Planta Maule
Sub-gerencia de proyectos
Programa Proyecto CO M450
ANALISIS DE PRECIOS UNITARIOS
| PARTIDA DEL ITEM | DESCRIPCION |  |  | UNID | CANTIDAD
24 | 12.5.4.1 | Soportación Primaria |  |  | kg | 23.6
24
24 | COSTO DIRECTOS
24 | 1. MANO DE OBRA (M.O.)
24 |  | CATEGORIA | UNIDAD | CANTIDAD | COSTO UNITARIO ($) | SUBTOTAL ($)
24 | 1.1 | Cuadrilla Cañería A.Carbono (válvulas y miscelaneos) | HH | 0.25 | 6955 | 1766.5174
24 | TOTAL COSTO (M.O.) $ |  |  |  |  | 1766.518
24
24 | 2. MATERIALES (M.)
24 |  | CATEGORIA | UNIDAD | CANTIDAD | COSTO UNITARIO ($) | SUBTOTAL ($)
24 | 2.1 | Soportes Cañerías Primario | kg | 1 | 2390 | 2390
24 | TOTAL COSTO (M.) $ |  |  |  |  | 2390
24
24 | 3. EQUIPOS Y MAQUINARIAS (E.M.)
24 |  | CATEGORIA | UNIDAD | CANTIDAD | COSTO UNITARIO ($) | SUBTOTAL ($)
24 | 3.1 | Equipo general | $/HH | 0.25 | 3989.107 | 1019.7757
24 | TOTAL COSTO (E.M.) $ |  |  |  |  | 1019.7757
24
24 | 4. OTROS GASTOS (O.G.)
24 |  | CATEGORIA | UNIDAD | CANTIDAD | COSTO UNITARIO ($) | SUBTOTAL ($)
24 | 4.1 | Fletes soportes | viaj | 350000 | 21.6012
24 | TOTAL COSTO (O.G.) $ |  |  |  |  | 0
24
|  |  | TOTAL COSTO DIRECTO $ |  |  | 5176.2937
|  |  | PRECIO TOTAL $ |  |  | 122160.5324
| Proponente | Firma |  |  | Fecha
Cartulinas CMPC S.A. Planta Maule
Sub-gerencia de proyectos
Programa Proyecto CO M450
ANALISIS DE PRECIOS UNITARIOS
| PARTIDA DEL ITEM | DESCRIPCION |  |  | UNID | CANTIDAD
211 | 12.5.4.2 | Soportación Secundaria |  |  | kg | 211.4
211
211 | COSTO DIRECTOS
211 | 1. MANO DE OBRA (M.O.)
211 |  | CATEGORIA | UNIDAD | CANTIDAD | COSTO UNITARIO ($) | SUBTOTAL ($)
211 | 1.1 | Cuadrilla Cañería A.Carbono (válvulas y miscelaneos) | HH | 0.25 | 6955 | 1766.5174
211 | TOTAL COSTO (M.O.) $ |  |  |  |  | 1766.518
211
211 | 2. MATERIALES (M.)
211 |  | CATEGORIA | UNIDAD | CANTIDAD | COSTO UNITARIO ($) | SUBTOTAL ($)
211 | 2.1 | Soportes Cañerías Secundario | kg | 1 | 2250 | 2250
211 | TOTAL COSTO (M.) $ |  |  |  |  | 2250
211
211 | 3. EQUIPOS Y MAQUINARIAS (E.M.)
211 |  | CATEGORIA | UNIDAD | CANTIDAD | COSTO UNITARIO ($) | SUBTOTAL ($)
211 | 3.1 | Equipo general | $/HH | 0.25 | 3989.107 | 1019.7757
211 | TOTAL COSTO (E.M.) $ |  |  |  |  | 1019.7757
211
211 | 4. OTROS GASTOS (O.G.)
211 |  | CATEGORIA | UNIDAD | CANTIDAD | COSTO UNITARIO ($) | SUBTOTAL ($)
211 | 4.1 | Fletes soportes | viaj | 350000 | 21.6012
211 | TOTAL COSTO (O.G.) $ |  |  |  |  | 0
|  |  | TOTAL COSTO DIRECTO $ |  |  | 5036.2937
|  |  | PRECIO TOTAL $ |  |  | 1064672.4963
| Proponente | Firma |  |  | Fecha
Cartulinas CMPC S.A. Planta Maule
Sub-gerencia de proyectos
Programa Proyecto CO M450
ANALISIS DE PRECIOS UNITARIOS
| PARTIDA DEL ITEM | DESCRIPCION |  |  | UNID | CANTIDAD
0 | 12.5.4.1.3 | Válvulas On-Off, bridas |  |  |  | 0
COSTO DIRECTOS
|  |  | TOTAL COSTO DIRECTO $ |  |  | 0
|  |  | PRECIO TOTAL $ |  |  | 0
| Proponente | Firma |  |  | Fecha
Cartulinas CMPC S.A. Planta Maule
Sub-gerencia de proyectos
Programa Proyecto CO M450
ANALISIS DE PRECIOS UNITARIOS
| PARTIDA DEL ITEM | DESCRIPCION |  |  | UNID | CANTIDAD
1 | 12.5.4.3.1.1 | NPS = 3/4" |  |  | un | 1
1
1 | COSTO DIRECTOS
1 | 1. MANO DE OBRA (M.O.)
1 |  | CATEGORIA | UNIDAD | CANTIDAD | COSTO UNITARIO ($) | SUBTOTAL ($)
1 | 1.1 | Cuadrilla Cañería A.Carbono (válvulas y miscelaneos) | HH | 1.52 | 6955 | 10599.1046
1 | TOTAL COSTO (M.O.) $ |  |  |  |  | 10599.105
1
1 | 3. EQUIPOS Y MAQUINARIAS (E.M.)
1 |  | CATEGORIA | UNIDAD | CANTIDAD | COSTO UNITARIO ($) | SUBTOTAL ($)
1 | 3.1 | Equipo general | $/HH | 1.5 | 3989.107 | 5983.6605
1 | TOTAL COSTO (E.M.) $ |  |  |  |  | 5983.6605
1
1
|  |  | TOTAL COSTO DIRECTO $ |  |  | 16582.7651
|  |  | PRECIO TOTAL $ |  |  | 16582.7651
| Proponente | Firma |  |  | Fecha
Cartulinas CMPC S.A. Planta Maule
Sub-gerencia de proyectos
Programa Proyecto CO M450
ANALISIS DE PRECIOS UNITARIOS
| PARTIDA DEL ITEM | DESCRIPCION |  |  | UNID | CANTIDAD
1 | 12.5.4.3.1.2 | NPS = 1" |  |  | un | 1
1
1 | COSTO DIRECTOS
1 | 1. MANO DE OBRA (M.O.)
1 |  | CATEGORIA | UNIDAD | CANTIDAD | COSTO UNITARIO ($) | SUBTOTAL ($)
1 | 1.1 | Cuadrilla Cañería A.Carbono (válvulas y miscelaneos) | HH | 2.03 | 6955 | 14132.1394
1 | TOTAL COSTO (M.O.) $ |  |  |  |  | 14132.14
1
1 | 3. EQUIPOS Y MAQUINARIAS (E.M.)
1 |  | CATEGORIA | UNIDAD | CANTIDAD | COSTO UNITARIO ($) | SUBTOTAL ($)
1 | 3.1 | Equipo general | $/HH | 2 | 3989.107 | 7978.214
1 | TOTAL COSTO (E.M.) $ |  |  |  |  | 7978.214
1
1
1 |  |  | TOTAL COSTO DIRECTO $ |  |  | 22110.3534
1 |  |  | PRECIO TOTAL $ |  |  | 22110.3534
1
1
1
1
1
1 | Proponente | Firma |  |  | Fecha
1
1
1 | Cartulinas CMPC S.A. Planta Maule
1 | Sub-gerencia de proyectos
1 | Programa Proyecto CO M450
1
1 | ANALISIS DE PRECIOS UNITARIOS
1
1 | PARTIDA DEL ITEM | DESCRIPCION |  |  | UNID | CANTIDAD
1 | 12.5.4.3.1.3 | NPS = 1" |  |  | un | 1
1
1 | COSTO DIRECTOS
1 | 1. MANO DE OBRA (M.O.)
1 |  | CATEGORIA | UNIDAD | CANTIDAD | COSTO UNITARIO ($) | SUBTOTAL ($)
1 | 1.1 | Cuadrilla Cañería A.Carbono (válvulas y miscelaneos) | HH | 2.03 | 6955 | 14132.1394
1 | TOTAL COSTO (M.O.) $ |  |  |  |  | 14132.14
1
1 | 3. EQUIPOS Y MAQUINARIAS (E.M.)
1 |  | CATEGORIA | UNIDAD | CANTIDAD | COSTO UNITARIO ($) | SUBTOTAL ($)
1 | 3.1 | Equipo general | $/HH | 2 | 3989.107 | 7978.214
1 | TOTAL COSTO (E.M.) $ |  |  |  |  | 7978.214
1
1
1 |  |  | TOTAL COSTO DIRECTO $ |  |  | 22110.3534
1 |  |  | PRECIO TOTAL $ |  |  | 22110.3534
1
1
1
1
1
1 | Proponente | Firma |  |  | Fecha
1
1
1 | Cartulinas CMPC S.A. Planta Maule
1 | Sub-gerencia de proyectos
1 | Programa Proyecto CO M450
1
1 | ANALISIS DE PRECIOS UNITARIOS
1
1 | PARTIDA DEL ITEM | DESCRIPCION |  |  | UNID | CANTIDAD
1 | 12.5.4.3.1.4 | NPS = 8" |  |  | un | 1
1
1 | COSTO DIRECTOS
1 | 1. MANO DE OBRA (M.O.)
1 |  | CATEGORIA | UNIDAD | CANTIDAD | COSTO UNITARIO ($) | SUBTOTAL ($)
1 | 1.1 | Cuadrilla Cañería A.Carbono (válvulas y miscelaneos) | HH | 10.16 | 6955 | 70660.697
1 | TOTAL COSTO (M.O.) $ |  |  |  |  | 70660.7
1
1 | 3. EQUIPOS Y MAQUINARIAS (E.M.)
1 |  | CATEGORIA | UNIDAD | CANTIDAD | COSTO UNITARIO ($) | SUBTOTAL ($)
1 | 3.1 | Equipo general | $/HH | 10 | 3989.107 | 39891.07
1 | TOTAL COSTO (E.M.) $ |  |  |  |  | 39891.07
1
1
1 |  |  | TOTAL COSTO DIRECTO $ |  |  | 110551.767
1 |  |  | PRECIO TOTAL $ |  |  | 110551.767
1
1
1
1
1
1 | Proponente | Firma |  |  | Fecha
1
1
1 | Cartulinas CMPC S.A. Planta Maule
1 | Sub-gerencia de proyectos
1 | Programa Proyecto CO M450
1
1 | ANALISIS DE PRECIOS UNITARIOS
1
1 | PARTIDA DEL ITEM | DESCRIPCION |  |  | UNID | CANTIDAD
1 | 12.5.4.3.1.5 | NPS = 16" |  |  | un | 1
1
1 | COSTO DIRECTOS
1 | 1. MANO DE OBRA (M.O.)
1 |  | CATEGORIA | UNIDAD | CANTIDAD | COSTO UNITARIO ($) | SUBTOTAL ($)
1 | 1.1 | Cuadrilla Cañería A.Carbono (válvulas y miscelaneos) | HH | 25.4 | 6955 | 176651.7425
1 | TOTAL COSTO (M.O.) $ |  |  |  |  | 176651.75
1
1 | 3. EQUIPOS Y MAQUINARIAS (E.M.)
1 |  | CATEGORIA | UNIDAD | CANTIDAD | COSTO UNITARIO ($) | SUBTOTAL ($)
1 | 3.1 | Equipo general | $/HH | 25 | 3989.107 | 99727.675
1 | TOTAL COSTO (E.M.) $ |  |  |  |  | 99727.675
1
1
1 |  |  | TOTAL COSTO DIRECTO $ |  |  | 276379.4175
1 |  |  | PRECIO TOTAL $ |  |  | 276379.4175
1
1
1
1
1
1 | Proponente | Firma |  |  | Fecha
1
1
1 | Cartulinas CMPC S.A. Planta Maule
1 | Sub-gerencia de proyectos
1 | Programa Proyecto CO M450
1
1 | ANALISIS DE PRECIOS UNITARIOS
1
1 | PARTIDA DEL ITEM | DESCRIPCION |  |  | UNID | CANTIDAD
1 | 12.5.4.3.1.6 | NPS = 16" |  |  | un | 1
1
1 | COSTO DIRECTOS
1 | 1. MANO DE OBRA (M.O.)
1 |  | CATEGORIA | UNIDAD | CANTIDAD | COSTO UNITARIO ($) | SUBTOTAL ($)
1 | 1.1 | Cuadrilla Cañería A.Carbono (válvulas y miscelaneos) | HH | 25.4 | 6955 | 176651.7425
1 | TOTAL COSTO (M.O.) $ |  |  |  |  | 176651.75
1
1 | 3. EQUIPOS Y MAQUINARIAS (E.M.)
1 |  | CATEGORIA | UNIDAD | CANTIDAD | COSTO UNITARIO ($) | SUBTOTAL ($)
1 | 3.1 | Equipo general | $/HH | 25 | 3989.107 | 99727.675
1 | TOTAL COSTO (E.M.) $ |  |  |  |  | 99727.675
1
1
1 |  |  | TOTAL COSTO DIRECTO $ |  |  | 276379.4175
1 |  |  | PRECIO TOTAL $ |  |  | 276379.4175
1
1
1
1
1
1 | Proponente | Firma |  |  | Fecha
1
1
1 | Cartulinas CMPC S.A. Planta Maule
1 | Sub-gerencia de proyectos
1 | Programa Proyecto CO M450
1
1 | ANALISIS DE PRECIOS UNITARIOS
1
1 | PARTIDA DEL ITEM | DESCRIPCION |  |  | UNID | CANTIDAD
1 | 12.5.4.3.1.7 | NPS = 20" |  |  | un | 1
1
1 | COSTO DIRECTOS
1 | 1. MANO DE OBRA (M.O.)
1 |  | CATEGORIA | UNIDAD | CANTIDAD | COSTO UNITARIO ($) | SUBTOTAL ($)
1 | 1.1 | Cuadrilla Cañería A.Carbono (válvulas y miscelaneos) | HH | 35.56 | 6955 | 247312.4395
1 | TOTAL COSTO (M.O.) $ |  |  |  |  | 247312.45
1
1 | 3. EQUIPOS Y MAQUINARIAS (E.M.)
1 |  | CATEGORIA | UNIDAD | CANTIDAD | COSTO UNITARIO ($) | SUBTOTAL ($)
1 | 3.1 | Equipo general | $/HH | 35 | 3989.107 | 139618.745
1 | TOTAL COSTO (E.M.) $ |  |  |  |  | 139618.745
1
1
1 |  |  | TOTAL COSTO DIRECTO $ |  |  | 386931.1845
1 |  |  | PRECIO TOTAL $ |  |  | 386931.1845
1
1
1
1
1
1 | Proponente | Firma |  |  | Fecha
1
1
1
1 | Cartulinas CMPC S.A. Planta Maule
1 | Sub-gerencia de proyectos
1 | Programa Proyecto CO M450
1
1 | ANALISIS DE PRECIOS UNITARIOS
1
1 | PARTIDA DEL ITEM | DESCRIPCION |  |  | UNID | CANTIDAD
1 | 12.5.4.4.1.1 | NPS = 14" |  |  | un | 1
1
1 | COSTO DIRECTOS
1 | 1. MANO DE OBRA (M.O.)
1 |  | CATEGORIA | UNIDAD | CANTIDAD | COSTO UNITARIO ($) | SUBTOTAL ($)
1 | 1.1 | Cuadrilla Cañería A.Carbono (válvulas y miscelaneos) | HH | 18.29 | 6955 | 127189.2546
1 | TOTAL COSTO (M.O.) $ |  |  |  |  | 127189.26
1
1 | 3. EQUIPOS Y MAQUINARIAS (E.M.)
1 |  | CATEGORIA | UNIDAD | CANTIDAD | COSTO UNITARIO ($) | SUBTOTAL ($)
1 | 3.1 | Equipo general | $/HH | 18 | 3989.107 | 71803.926
1 | TOTAL COSTO (E.M.) $ |  |  |  |  | 71803.926
1
1
1 |  |  | TOTAL COSTO DIRECTO $ |  |  | 198993.1806
1 |  |  | PRECIO TOTAL $ |  |  | 198993.1806
1
1
1
1
1
1 | Proponente | Firma |  |  | Fecha
1
1
1 | Cartulinas CMPC S.A. Planta Maule
1 | Sub-gerencia de proyectos
1 | Programa Proyecto CO M450
1
1 | ANALISIS DE PRECIOS UNITARIOS
1
1 | PARTIDA DEL ITEM | DESCRIPCION |  |  | UNID | CANTIDAD
1 | 12.5.5.1.1 | 121-TP-001 |  |  | gl | 1
1
1 | COSTO DIRECTOS
1 | 1. MANO DE OBRA (M.O.)
1 |  | CATEGORIA | UNIDAD | CANTIDAD | COSTO UNITARIO ($) | SUBTOTAL ($)
1 | 1.1 | Cuadrilla Cañería A.Carbono (P2) | HH | 44.4 | 6955 | 308787.2459
1 | TOTAL COSTO (M.O.) $ |  |  |  |  | 308787.259
1
1 | 3. EQUIPOS Y MAQUINARIAS (E.M.)
1 |  | CATEGORIA | UNIDAD | CANTIDAD | COSTO UNITARIO ($) | SUBTOTAL ($)
1 | 3.1 | Equipo general | $/HH | 43.7 | 3989.107 | 174323.9759
1 | TOTAL COSTO (E.M.) $ |  |  |  |  | 174323.9759
1
1
1 |  |  | TOTAL COSTO DIRECTO $ |  |  | 483111.2218
1 |  |  | PRECIO TOTAL $ |  |  | 483111.2218
1
1
1
1
1
1 | Proponente | Firma |  |  | Fecha
1
1
1
1 | Cartulinas CMPC S.A. Planta Maule
1 | Sub-gerencia de proyectos
1 | Programa Proyecto CO M450
1
1 | ANALISIS DE PRECIOS UNITARIOS
1
1 | PARTIDA DEL ITEM | DESCRIPCION |  |  | UNID | CANTIDAD
1 | 12.5.5.1.3 | 121-TP-003 |  |  | gl | 1
1
1 | COSTO DIRECTOS
1 | 1. MANO DE OBRA (M.O.)
1 |  | CATEGORIA | UNIDAD | CANTIDAD | COSTO UNITARIO ($) | SUBTOTAL ($)
1 | 1.1 | Cuadrilla Cañería A.Carbono (P2) | HH | 35.36 | 6955 | 245899.2256
1 | TOTAL COSTO (M.O.) $ |  |  |  |  | 245899.236
1
1 | 3. EQUIPOS Y MAQUINARIAS (E.M.)
1 |  | CATEGORIA | UNIDAD | CANTIDAD | COSTO UNITARIO ($) | SUBTOTAL ($)
1 | 3.1 | Equipo general | $/HH | 34.8 | 3989.107 | 138820.9236
1 | TOTAL COSTO (E.M.) $ |  |  |  |  | 138820.9236
1
1
1 |  |  | TOTAL COSTO DIRECTO $ |  |  | 384720.1492
1 |  |  | PRECIO TOTAL $ |  |  | 384720.1492
1
1
1
1
1
1 | Proponente | Firma |  |  | Fecha
1
1
1 | Cartulinas CMPC S.A. Planta Maule
1 | Sub-gerencia de proyectos
1 | Programa Proyecto CO M450
1
1 | ANALISIS DE PRECIOS UNITARIOS
1
1 | PARTIDA DEL ITEM | DESCRIPCION |  |  | UNID | CANTIDAD
1 | 12.5.5.1.4 | 121-TP-004 |  |  | gl | 1
1
1 | COSTO DIRECTOS
1 | 1. MANO DE OBRA (M.O.)
1 |  | CATEGORIA | UNIDAD | CANTIDAD | COSTO UNITARIO ($) | SUBTOTAL ($)
1 | 1.1 | Cuadrilla Cañería A.Carbono (P2) | HH | 17.88 | 6955 | 124362.8267
1 | TOTAL COSTO (M.O.) $ |  |  |  |  | 124362.832
1
1 | 3. EQUIPOS Y MAQUINARIAS (E.M.)
1 |  | CATEGORIA | UNIDAD | CANTIDAD | COSTO UNITARIO ($) | SUBTOTAL ($)
1 | 3.1 | Equipo general | $/HH | 17.6 | 3989.107 | 70208.2832
1 | TOTAL COSTO (E.M.) $ |  |  |  |  | 70208.2832
1
1
1 |  |  | TOTAL COSTO DIRECTO $ |  |  | 194571.1099
1 |  |  | PRECIO TOTAL $ |  |  | 194571.1099
1
1
1
1
1
1 | Proponente | Firma |  |  | Fecha
1
1
1
1 | Cartulinas CMPC S.A. Planta Maule
1 | Sub-gerencia de proyectos
1 | Programa Proyecto CO M450
1
1 | ANALISIS DE PRECIOS UNITARIOS
1
1 | PARTIDA DEL ITEM | DESCRIPCION |  |  | UNID | CANTIDAD
1 | 12.5.5.1.7 | 121-TP-007 |  |  | gl | 1
1
1 | COSTO DIRECTOS
1 | 1. MANO DE OBRA (M.O.)
1 |  | CATEGORIA | UNIDAD | CANTIDAD | COSTO UNITARIO ($) | SUBTOTAL ($)
1 | 1.1 | Cuadrilla Cañería A.Carbono (P2) | HH | 35.36 | 6955 | 245899.2256
1 | TOTAL COSTO (M.O.) $ |  |  |  |  | 245899.236
1
1 | 3. EQUIPOS Y MAQUINARIAS (E.M.)
1 |  | CATEGORIA | UNIDAD | CANTIDAD | COSTO UNITARIO ($) | SUBTOTAL ($)
1 | 3.1 | Equipo general | $/HH | 34.8 | 3989.107 | 138820.9236
1 | TOTAL COSTO (E.M.) $ |  |  |  |  | 138820.9236
1
1
1 |  |  | TOTAL COSTO DIRECTO $ |  |  | 384720.1492
1 |  |  | PRECIO TOTAL $ |  |  | 384720.1492
1
1
1
1
1
1 | Proponente | Firma |  |  | Fecha
1
1
1 | Cartulinas CMPC S.A. Planta Maule
1 | Sub-gerencia de proyectos
1 | Programa Proyecto CO M450
1
1 | ANALISIS DE PRECIOS UNITARIOS
1
1 | PARTIDA DEL ITEM | DESCRIPCION |  |  | UNID | CANTIDAD
1 | 12.5.5.1.8 | 121-TP-008 |  |  | gl | 1
1
1 | COSTO DIRECTOS
1 | 1. MANO DE OBRA (M.O.)
1 |  | CATEGORIA | UNIDAD | CANTIDAD | COSTO UNITARIO ($) | SUBTOTAL ($)
1 | 1.1 | Cuadrilla Cañería A.Carbono (P2) | HH | 35.36 | 6955 | 245899.2256
1 | TOTAL COSTO (M.O.) $ |  |  |  |  | 245899.236
1
1 | 3. EQUIPOS Y MAQUINARIAS (E.M.)
1 |  | CATEGORIA | UNIDAD | CANTIDAD | COSTO UNITARIO ($) | SUBTOTAL ($)
1 | 3.1 | Equipo general | $/HH | 34.8 | 3989.107 | 138820.9236
1 | TOTAL COSTO (E.M.) $ |  |  |  |  | 138820.9236
1
1
1 |  |  | TOTAL COSTO DIRECTO $ |  |  | 384720.1492
1 |  |  | PRECIO TOTAL $ |  |  | 384720.1492
1
1
1
1
1
1 | Proponente | Firma |  |  | Fecha
1
1
1
1 | Cartulinas CMPC S.A. Planta Maule
1 | Sub-gerencia de proyectos
1 | Programa Proyecto CO M450
1
1 | ANALISIS DE PRECIOS UNITARIOS
1
1 | PARTIDA DEL ITEM | DESCRIPCION |  |  | UNID | CANTIDAD
1 | 12.5.5.1.13 | 121-TP-013 |  |  | gl | 1
1
1 | COSTO DIRECTOS
1 | 1. MANO DE OBRA (M.O.)
1 |  | CATEGORIA | UNIDAD | CANTIDAD | COSTO UNITARIO ($) | SUBTOTAL ($)
1 | 1.1 | Cuadrilla Cañería A.Carbono (P2) | HH | 37.39 | 6955 | 260031.365
1 | TOTAL COSTO (M.O.) $ |  |  |  |  | 260031.376
1
1 | 3. EQUIPOS Y MAQUINARIAS (E.M.)
1 |  | CATEGORIA | UNIDAD | CANTIDAD | COSTO UNITARIO ($) | SUBTOTAL ($)
1 | 3.1 | Equipo general | $/HH | 36.8 | 3989.107 | 146799.1376
1 | TOTAL COSTO (E.M.) $ |  |  |  |  | 146799.1376
1
1
1 |  |  | TOTAL COSTO DIRECTO $ |  |  | 406830.5026
1 |  |  | PRECIO TOTAL $ |  |  | 406830.5026
1
1
1
1
1
1 | Proponente | Firma |  |  | Fecha
1
1
1 | Cartulinas CMPC S.A. Planta Maule
1 | Sub-gerencia de proyectos
1 | Programa Proyecto CO M450
1
1 | ANALISIS DE PRECIOS UNITARIOS
1
1 | PARTIDA DEL ITEM | DESCRIPCION |  |  | UNID | CANTIDAD
1 | 12.5.5.1.14 | 121-TP-014 |  |  | gl | 1
1
1 | COSTO DIRECTOS
1 | 1. MANO DE OBRA (M.O.)
1 |  | CATEGORIA | UNIDAD | CANTIDAD | COSTO UNITARIO ($) | SUBTOTAL ($)
1 | 1.1 | Cuadrilla Cañería A.Carbono (P2) | HH | 18.69 | 6955 | 130015.6825
1 | TOTAL COSTO (M.O.) $ |  |  |  |  | 130015.688
1
1 | 3. EQUIPOS Y MAQUINARIAS (E.M.)
1 |  | CATEGORIA | UNIDAD | CANTIDAD | COSTO UNITARIO ($) | SUBTOTAL ($)
1 | 3.1 | Equipo general | $/HH | 18.4 | 3989.107 | 73399.5688
1 | TOTAL COSTO (E.M.) $ |  |  |  |  | 73399.5688
1
1
1 |  |  | TOTAL COSTO DIRECTO $ |  |  | 203415.2513
1 |  |  | PRECIO TOTAL $ |  |  | 203415.2513
1
1
1
1
1
1 | Proponente | Firma |  |  | Fecha
1
1
1
1 | Cartulinas CMPC S.A. Planta Maule
1 | Sub-gerencia de proyectos
1 | Programa Proyecto CO M450
1
1 | ANALISIS DE PRECIOS UNITARIOS
1
1 | PARTIDA DEL ITEM | DESCRIPCION |  |  | UNID | CANTIDAD
1 | 12.5.5.1.16 | 121-TP-301 |  |  | gl | 1
1
1 | COSTO DIRECTOS
1 | 1. MANO DE OBRA (M.O.)
1 |  | CATEGORIA | UNIDAD | CANTIDAD | COSTO UNITARIO ($) | SUBTOTAL ($)
1 | 1.1 | Cuadrilla Cañería A.Carbono (P2) | HH | 11.18 | 6955 | 77726.7667
1 | TOTAL COSTO (M.O.) $ |  |  |  |  | 77726.77
1
1 | 3. EQUIPOS Y MAQUINARIAS (E.M.)
1 |  | CATEGORIA | UNIDAD | CANTIDAD | COSTO UNITARIO ($) | SUBTOTAL ($)
1 | 3.1 | Equipo general | $/HH | 11 | 3989.107 | 43880.177
1 | TOTAL COSTO (E.M.) $ |  |  |  |  | 43880.177
1
1
1 |  |  | TOTAL COSTO DIRECTO $ |  |  | 121606.9437
1 |  |  | PRECIO TOTAL $ |  |  | 121606.9437
1
1
1
1
1
1 | Proponente | Firma |  |  | Fecha
1
1
1 | Cartulinas CMPC S.A. Planta Maule
1 | Sub-gerencia de proyectos
1 | Programa Proyecto CO M450
1
1 | ANALISIS DE PRECIOS UNITARIOS
1
1 | PARTIDA DEL ITEM | DESCRIPCION |  |  | UNID | CANTIDAD
1 | 12.5.5.1.17 | 121-TP-302 |  |  | gl | 1
1
1 | COSTO DIRECTOS
1 | 1. MANO DE OBRA (M.O.)
1 |  | CATEGORIA | UNIDAD | CANTIDAD | COSTO UNITARIO ($) | SUBTOTAL ($)
1 | 1.1 | Cuadrilla Cañería A.Carbono (P2) | HH | 11.18 | 6955 | 77726.7667
1 | TOTAL COSTO (M.O.) $ |  |  |  |  | 77726.77
1
1 | 3. EQUIPOS Y MAQUINARIAS (E.M.)
1 |  | CATEGORIA | UNIDAD | CANTIDAD | COSTO UNITARIO ($) | SUBTOTAL ($)
1 | 3.1 | Equipo general | $/HH | 11 | 3989.107 | 43880.177
1 | TOTAL COSTO (E.M.) $ |  |  |  |  | 43880.177
1
1
1 |  |  | TOTAL COSTO DIRECTO $ |  |  | 121606.9437
1 |  |  | PRECIO TOTAL $ |  |  | 121606.9437
1
1
1
1
1
1 | Proponente | Firma |  |  | Fecha
1
1
1 | Cartulinas CMPC S.A. Planta Maule
1 | Sub-gerencia de proyectos
1 | Programa Proyecto CO M450
1
1 | ANALISIS DE PRECIOS UNITARIOS
1
1 | PARTIDA DEL ITEM | DESCRIPCION |  |  | UNID | CANTIDAD
1 | 12.5.5.1.18 | 121-TP-303 |  |  | gl | 1
1
1 | COSTO DIRECTOS
1 | 1. MANO DE OBRA (M.O.)
1 |  | CATEGORIA | UNIDAD | CANTIDAD | COSTO UNITARIO ($) | SUBTOTAL ($)
1 | 1.1 | Cuadrilla Cañería A.Carbono (P2) | HH | 16.05 | 6955 | 111643.9013
1 | TOTAL COSTO (M.O.) $ |  |  |  |  | 111643.906
1
1 | 3. EQUIPOS Y MAQUINARIAS (E.M.)
1 |  | CATEGORIA | UNIDAD | CANTIDAD | COSTO UNITARIO ($) | SUBTOTAL ($)
1 | 3.1 | Equipo general | $/HH | 15.8 | 3989.107 | 63027.8906
1 | TOTAL COSTO (E.M.) $ |  |  |  |  | 63027.8906
1
1
1 |  |  | TOTAL COSTO DIRECTO $ |  |  | 174671.7919
1 |  |  | PRECIO TOTAL $ |  |  | 174671.7919
1
1
1
1
1
1 | Proponente | Firma |  |  | Fecha
1
1
1 | Cartulinas CMPC S.A. Planta Maule
1 | Sub-gerencia de proyectos
1 | Programa Proyecto CO M450
1
1 | ANALISIS DE PRECIOS UNITARIOS
1
1 | PARTIDA DEL ITEM | DESCRIPCION |  |  | UNID | CANTIDAD
1 | 12.5.5.1.19 | 121-TP-304 |  |  | gl | 1
1
1 | COSTO DIRECTOS
1 | 1. MANO DE OBRA (M.O.)
1 |  | CATEGORIA | UNIDAD | CANTIDAD | COSTO UNITARIO ($) | SUBTOTAL ($)
1 | 1.1 | Cuadrilla Cañería A.Carbono (P2) | HH | 29.87 | 6955 | 207742.4492
1 | TOTAL COSTO (M.O.) $ |  |  |  |  | 207742.458
1
1 | 3. EQUIPOS Y MAQUINARIAS (E.M.)
1 |  | CATEGORIA | UNIDAD | CANTIDAD | COSTO UNITARIO ($) | SUBTOTAL ($)
1 | 3.1 | Equipo general | $/HH | 29.4 | 3989.107 | 117279.7458
1 | TOTAL COSTO (E.M.) $ |  |  |  |  | 117279.7458
1
1
1 |  |  | TOTAL COSTO DIRECTO $ |  |  | 325022.195
1 |  |  | PRECIO TOTAL $ |  |  | 325022.195
1
1
1
1
1
1 | Proponente | Firma |  |  | Fecha
1
1
1
1 | Cartulinas CMPC S.A. Planta Maule
1 | Sub-gerencia de proyectos
1 | Programa Proyecto CO M450
1
1 | ANALISIS DE PRECIOS UNITARIOS
1
1 | PARTIDA DEL ITEM | DESCRIPCION |  |  | UNID | CANTIDAD
1 | 12.5.5.1.21 | 121-TP-306 |  |  | gl | 1
1
1 | COSTO DIRECTOS
1 | 1. MANO DE OBRA (M.O.)
1 |  | CATEGORIA | UNIDAD | CANTIDAD | COSTO UNITARIO ($) | SUBTOTAL ($)
1 | 1.1 | Cuadrilla Cañería A.Carbono (P2) | HH | 8.03 | 6955 | 55821.9506
1 | TOTAL COSTO (M.O.) $ |  |  |  |  | 55821.953
1
1 | 3. EQUIPOS Y MAQUINARIAS (E.M.)
1 |  | CATEGORIA | UNIDAD | CANTIDAD | COSTO UNITARIO ($) | SUBTOTAL ($)
1 | 3.1 | Equipo general | $/HH | 7.9 | 3989.107 | 31513.9453
1 | TOTAL COSTO (E.M.) $ |  |  |  |  | 31513.9453
1
1
1 |  |  | TOTAL COSTO DIRECTO $ |  |  | 87335.8959
1 |  |  | PRECIO TOTAL $ |  |  | 87335.8959
1
1
1
1
1
1 | Proponente | Firma |  |  | Fecha
1
1
1 | Cartulinas CMPC S.A. Planta Maule
1 | Sub-gerencia de proyectos
1 | Programa Proyecto CO M450
1
1 | ANALISIS DE PRECIOS UNITARIOS
1
1 | PARTIDA DEL ITEM | DESCRIPCION |  |  | UNID | CANTIDAD
1 | 12.5.5.1.22 | 121-TP-016 |  |  | gl | 1
1
1 | COSTO DIRECTOS
1 | 1. MANO DE OBRA (M.O.)
1 |  | CATEGORIA | UNIDAD | CANTIDAD | COSTO UNITARIO ($) | SUBTOTAL ($)
1 | 1.1 | Cuadrilla Cañería A.Carbono (P2) | HH | 100.99 | 6955 | 702367.3282
1 | TOTAL COSTO (M.O.) $ |  |  |  |  | 702367.358
1
1 | 3. EQUIPOS Y MAQUINARIAS (E.M.)
1 |  | CATEGORIA | UNIDAD | CANTIDAD | COSTO UNITARIO ($) | SUBTOTAL ($)
1 | 3.1 | Equipo general | $/HH | 99.4 | 3989.107 | 396517.2358
1 | TOTAL COSTO (E.M.) $ |  |  |  |  | 396517.2358
1
1
1 |  |  | TOTAL COSTO DIRECTO $ |  |  | 1098884.564
1 |  |  | PRECIO TOTAL $ |  |  | 1098884.564
1
1
1
1
1
1 | Proponente | Firma |  |  | Fecha
1
1
1 | Cartulinas CMPC S.A. Planta Maule
1 | Sub-gerencia de proyectos
1 | Programa Proyecto CO M450
1
1 | ANALISIS DE PRECIOS UNITARIOS
1
1 | PARTIDA DEL ITEM | DESCRIPCION |  |  | UNID | CANTIDAD
1 | 12.7.1.1 | Montaje de Celda de Switchgear Media Tensión |  |  | un | 1
1
1 | COSTO DIRECTOS
1 | 1. MANO DE OBRA (M.O.)
1 |  | CATEGORIA | UNIDAD | CANTIDAD | COSTO UNITARIO ($) | SUBTOTAL ($)
1 | 1.1 | cuadrilla eléctrica | HH | 90.57 | 6783 | 614322.7345
1 | TOTAL COSTO (M.O.) $ |  |  |  |  | 614322.725
1
1 | 2. MATERIALES (M.)
1 |  | CATEGORIA | UNIDAD | CANTIDAD | COSTO UNITARIO ($) | SUBTOTAL ($)
1 | 2.1 | EPP para tendido de cables | $/hh | 95
1 | 2.2 | material menor electrico | $/hh | 95 | 170 | 16150
1 | 2.3 | Herramientas menores electricas | $/HH | 95
1 | 2.4 | Sum. Switchgear 13.8 kv, | c/u | 1
1 | 2.5 | Grout epóx. alta resist. (tipo Sikadur 42 Grout-Pak) | kg | 1 | 1800 | 1800
1 | 2.6 | Placa de Identificacion | c/u | 1 | 6500 | 6500
1 | 2.7 | Tacos Anclaje 1/2", con pernos y golillas | c/u | 8 | 1215 | 9720
1 | TOTAL COSTO (M.) $ |  |  |  |  | 34170
1
1 | 3. EQUIPOS Y MAQUINARIAS (E.M.)
1 |  | CATEGORIA | UNIDAD | CANTIDAD | COSTO UNITARIO ($) | SUBTOTAL ($)
1 | 3.1 | Equipo general | $/HH | 2.85 | 3989.107 | 11368.954
1 | TOTAL COSTO (E.M.) $ |  |  |  |  | 11368.954
1
1 | 4. OTROS GASTOS (O.G.)
1 |  | CATEGORIA | UNIDAD | CANTIDAD | COSTO UNITARIO ($) | SUBTOTAL ($)
1 | 4.1 | Pruebas Preoperacionales Eléctricas Eq. Mayor | c/u | 550000
1 | TOTAL COSTO (O.G.) $ |  |  |  |  | 0
1
1
1 |  |  | TOTAL COSTO DIRECTO $ |  |  | 659861.6885
1 |  |  | PRECIO TOTAL $ |  |  | 659861.6885
1
1
1
1
1
1 | Proponente | Firma |  |  | Fecha
1
1
1
1 | Cartulinas CMPC S.A. Planta Maule
1 | Sub-gerencia de proyectos
1 | Programa Proyecto CO M450
ANALISIS DE PRECIOS UNITARIOS
2 | PARTIDA DEL ITEM | DESCRIPCION |  |  | UNID | CANTIDAD
2 | 12.7.1.4 | Montaje de Gavetas de CCM |  |  | un | 2
2
2 | COSTO DIRECTOS
2 | 1. MANO DE OBRA (M.O.)
2 |  | CATEGORIA | UNIDAD | CANTIDAD | COSTO UNITARIO ($) | SUBTOTAL ($)
2 | 1.1 | cuadrilla eléctrica | HH | 14.3 | 6783 | 96998.3265
2 | TOTAL COSTO (M.O.) $ |  |  |  |  | 96998.325
2
2 | 2. MATERIALES (M.)
2 |  | CATEGORIA | UNIDAD | CANTIDAD | COSTO UNITARIO ($) | SUBTOTAL ($)
2 | 2.1 | EPP para tendido de cables | $/hh | 15
2 | 2.2 | material menor electrico | $/hh | 15 | 170 | 2550
2 | 2.3 | Herramientas menores electricas | $/HH | 15
2 | 2.4 | Placa de Identificacion | c/u | 1 | 6500 | 6500
2 | TOTAL COSTO (M.) $ |  |  |  |  | 9050
2
2 | 3. EQUIPOS Y MAQUINARIAS (E.M.)
2 |  | CATEGORIA | UNIDAD | CANTIDAD | COSTO UNITARIO ($) | SUBTOTAL ($)
2 | 3.1 | Equipo general | $/HH | 0.45 | 3989.107 | 1795.098
2 | TOTAL COSTO (E.M.) $ |  |  |  |  | 1795.098
2
2
2 |  |  | TOTAL COSTO DIRECTO $ |  |  | 107843.4245
2 |  |  | PRECIO TOTAL $ |  |  | 215686.849
2
2
| Proponente | Firma |  |  | Fecha
Cartulinas CMPC S.A. Planta Maule
Sub-gerencia de proyectos
Programa Proyecto CO M450
ANALISIS DE PRECIOS UNITARIOS
| PARTIDA DEL ITEM | DESCRIPCION |  |  | UNID | CANTIDAD
90 | 12.7.2.1 | Instalación de Escalerillas de Acero Galvanizado 750 mm |  |  | m | 90
90
90 | COSTO DIRECTOS
90 | 1. MANO DE OBRA (M.O.)
90 |  | CATEGORIA | UNIDAD | CANTIDAD | COSTO UNITARIO ($) | SUBTOTAL ($)
90 | 1.1 | cuadrilla eléctrica | HH | 5.82 | 6783 | 39445.9861
90 | TOTAL COSTO (M.O.) $ |  |  |  |  | 39445.986
90
90 | 2. MATERIALES (M.)
90 |  | CATEGORIA | UNIDAD | CANTIDAD | COSTO UNITARIO ($) | SUBTOTAL ($)
90 | 2.1 | EPP para tendido de cables | $/hh | 6.1
90 | 2.2 | material menor electrico | $/hh | 6.1 | 170 | 1037
90 | 2.3 | Herramientas menores electricas | $/HH | 6.1
90 | 2.4 | Riel tipo unistrut ac. galv. 42x42x2,5 | m | 0.84 | 3470 | 2914.8
90 | 2.5 | Hilo corrido 1/2" ac. galv. | m | 0.24 | 1183 | 283.92
90 | 2.6 | Clamp fijación tapa a escalerilla | c/u | 1.2 | 702 | 842.4
90 | 2.7 | Mordaza tipo para riel P1000 | c/u | 1.2 | 105 | 126
90 | 2.8 | Tuerca hexagonal ac. galv. 1/2" | c/u | 2.4 | 55 | 132
90 | 2.9 | Golilla presión ac. galv. 1/2" | c/u | 2.4 | 30 | 72
90 | 2.10 | Tuerca con resorte 1/2" para riel unistrut | c/u | 1.2 | 189 | 226.8
90 | 2.11 | Golilla plana ac. galv. 1/2" | c/u | 1.2 | 23 | 27.6
90 | 2.12 | Perno Cocina Cabeza Redonda 1/4"x11/2" ac. galv | c/u | 1.2 | 95 | 114
90 | 2.13 | Pintura Galvanizado en Frio | lt | 0.03 | 10520 | 315.6
90 | 2.14 | Soldadura Soportes | kg | 0.07 | 3500 | 252
90 | 2.15 | sum. armadura miscelanea ac | kg | 3 | 2500 | 7500
90 | 2.16 | Riel tipo unistrut 42x42x2,5 Ac. Galv. | m | 1.02 | 2950 | 3009
90 | 2.17 | Perno exp. A. Galv. 1/2"x4 1/2" | c/u | 2.4 | 1320 | 3168
90 | 2.18 | Angulo para fijacion de riel Unistrut | m | 0.36 | 370 | 133.2
90 | 2.19 | Sum. Cable Cu desnudo #2/O AWG | mts | 1 | 3826 | 3826
90 | 2.20 | Conector tipo Burndy GCM-26 (doble) | c/u | 0.12 | 2351 | 282.12
90 | 2.21 | Conector tipo Burndy GBM-26 (simple) | c/u | 0.5 | 1843 | 921.5
90 | 2.22 | Sum. Escal. Recta 750 x 100 mm x 3 m, Sep. Palillos 150 mm, | mts | 1
90 | 2.23 | Tapa Recta P/Bandeja o Escal. Galv. 750 mm | mts | 1
90 | 2.24 | Espuma Sello pasada de muro | c/u | 0.2 | 11270 | 2254
90 | TOTAL COSTO (M.) $ |  |  |  |  | 27437.94
3. EQUIPOS Y MAQUINARIAS (E.M.)
|  | CATEGORIA | UNIDAD | CANTIDAD | COSTO UNITARIO ($) | SUBTOTAL ($)
| 3.1 | Equipo general | $/HH | 0.18 | 3989.107 | 730.0065
| TOTAL COSTO (E.M.) $ |  |  |  |  | 730.0065
|  |  | TOTAL COSTO DIRECTO $ |  |  | 67613.9326
|  |  | PRECIO TOTAL $ |  |  | 6085253.934
| Proponente | Firma |  |  | Fecha
Cartulinas CMPC S.A. Planta Maule
Sub-gerencia de proyectos
Programa Proyecto CO M450
ANALISIS DE PRECIOS UNITARIOS
| PARTIDA DEL ITEM | DESCRIPCION |  |  | UNID | CANTIDAD
60 | 12.7.2.2 | Instalación de Escalerillas de Acero Galvanizado 600 mm |  |  | m | 60
60
60 | COSTO DIRECTOS
60 | 1. MANO DE OBRA (M.O.)
60 |  | CATEGORIA | UNIDAD | CANTIDAD | COSTO UNITARIO ($) | SUBTOTAL ($)
60 | 1.1 | cuadrilla eléctrica | HH | 4.48 | 6783 | 30392.809
60 | TOTAL COSTO (M.O.) $ |  |  |  |  | 30392.809
60
60 | 2. MATERIALES (M.)
60 |  | CATEGORIA | UNIDAD | CANTIDAD | COSTO UNITARIO ($) | SUBTOTAL ($)
60 | 2.1 | EPP para tendido de cables | $/hh | 4.7
60 | 2.2 | material menor electrico | $/hh | 4.7 | 170 | 799
60 | 2.3 | Herramientas menores electricas | $/HH | 4.7
60 | 2.4 | cable desnudo cu 2 awg 19h blando | m | 1.03 | 1891.01 | 1947.7403
60 | 2.5 | perno partido tipo espiga para cable 2awg 35mm | u | 0.43 | 996 | 433.0435
60 | 2.6 | Escalerilla porta conductores de 600X100X3000x2,0mm | m | 1.03
60 | 2.7 | tapa de EPC electro galvanizado 600x3000x1,5mm | m | 1.06
60 | 2.8 | hilo corrido 1/2" x 1000mm electro galvanizado | u | 0.67 | 1787 | 1188.355
60 | 2.9 | tuerca hexagonal de 1/2" ca | u | 2 | 44.43 | 88.86
60 | 2.10 | golilla plana 1/2" ca | u | 2 | 36.85 | 73.7
60 | 2.11 | golilla presion 1/2" ca | u | 2 | 26.97 | 53.94
60 | 2.12 | perno de cocina de 1/4" x 1" cabeza redonda | u | 4 | 21.68 | 86.72
60 | 2.13 | tuerca de cocina de 1/4" hexagonal | u | 4 | 9.8 | 39.2
60 | 2.14 | golilla plana 1/4" ca | u | 4 | 15.44 | 61.76
60 | 2.15 | golilla presion 1/4" ca | u | 4 | 10.12 | 40.48
60 | 2.16 | eclipsa p/escal. de 100mm | u | 0.67 | 816 | 544
60 | 2.17 | abrazadera clip tipo "C" de 100mm | u | 0.67 | 672 | 448
60 | 2.18 | tuerca romboidal con resorte de 1/2" | u | 0.67 | 816 | 542.64
60 | 2.19 | mordasas de fijacion con perforacion de 1/2" | u | 1 | 1090 | 1090
60 | 2.20 | Espuma Sello pasada de muro | c/u | 0.2 | 11270 | 2254
60 | 2.21 | riel unistrut P1000 galvanizado | m | 0.7 | 3892 | 2724.4
60 | TOTAL COSTO (M.) $ |  |  |  |  | 12419.743
60
60 | 3. EQUIPOS Y MAQUINARIAS (E.M.)
60 |  | CATEGORIA | UNIDAD | CANTIDAD | COSTO UNITARIO ($) | SUBTOTAL ($)
60 | 3.1 | Equipo general | $/HH | 0.14 | 3989.107 | 562.464
60 | TOTAL COSTO (E.M.) $ |  |  |  |  | 562.464
60
60
60 |  |  | TOTAL COSTO DIRECTO $ |  |  | 43375.016
60 |  |  | PRECIO TOTAL $ |  |  | 2602500.96
| Proponente | Firma |  |  | Fecha
| Proponente | Firma |  |  | Fecha
Cartulinas CMPC S.A. Planta Maule
Sub-gerencia de proyectos
Programa Proyecto CO M450
ANALISIS DE PRECIOS UNITARIOS
| PARTIDA DEL ITEM | DESCRIPCION |  |  | UNID | CANTIDAD
100 | 12.7.3.18 | Tendido de Cable BT tipo XMT, 1 x 4/c 1/0 AWG, 0,6/1kV, |  |  | m | 100
100
100 | COSTO DIRECTOS
100 | 1. MANO DE OBRA (M.O.)
100 |  | CATEGORIA | UNIDAD | CANTIDAD | COSTO UNITARIO ($) | SUBTOTAL ($)
100 | 1.1 | cuadrilla eléctrica | HH | 0.5 | 6783 | 3362.6087
100 | TOTAL COSTO (M.O.) $ |  |  |  |  | 3382.008
100
100 | 2. MATERIALES (M.)
100 |  | CATEGORIA | UNIDAD | CANTIDAD | COSTO UNITARIO ($) | SUBTOTAL ($)
100 | 2.1 | EPP para tendido de cables | $/hh | 0.52
100 | 2.2 | material menor electrico | $/hh | 0.52 | 170 | 88.4
100 | 2.3 | Herramientas menores electricas | $/HH | 0.52
100 | 2.4 | Sum. Cable 1x4/c N° 1 awg, 0,6 y 1 KV. | mts | 1
100 | 2.5 | Terminal Compresion # 8 - 1 awg | c/u | 0.05 | 579 | 28.95
100 | 2.6 | Marcas Identif. de Conductor # 8 - 1 awg | c/u | 0.05 | 302 | 15.1
100 | 2.7 | Marcas identificacion Circuito | c/u | 0.02 | 413 | 8.26
100 | 2.8 | Amarras Plasticas Mediana | c/u | 0.06 | 85 | 5.1
100 | 2.9 | Material menor | c/u | 0.06 | 600 | 36
100 | TOTAL COSTO (M.) $ |  |  |  |  | 182.32
100
100 | 3. EQUIPOS Y MAQUINARIAS (E.M.)
100 |  | CATEGORIA | UNIDAD | CANTIDAD | COSTO UNITARIO ($) | SUBTOTAL ($)
100 | 3.1 | Equipo general | $/HH | 0.02 | 3989.107 | 62.5894
100 | TOTAL COSTO (E.M.) $ |  |  |  |  | 62.5894
100
100
100 |  |  | TOTAL COSTO DIRECTO $ |  |  | 3626.9174
100 |  |  | PRECIO TOTAL $ |  |  | 362691.7421
100
100
100
100
100
100 | Proponente | Firma |  |  | Fecha
100
100
100 | Cartulinas CMPC S.A. Planta Maule
100 | Sub-gerencia de proyectos
100 | Programa Proyecto CO M450
100
100 | ANALISIS DE PRECIOS UNITARIOS
100
100 | PARTIDA DEL ITEM | DESCRIPCION |  |  | UNID | CANTIDAD
100 | 12.7.3.19 | Tendido de Cable BT tipo XMT, 1 x 4/c 1 AWG, 0,6/1kV, |  |  | m | 100
100
100 | COSTO DIRECTOS
100 | 1. MANO DE OBRA (M.O.)
100 |  | CATEGORIA | UNIDAD | CANTIDAD | COSTO UNITARIO ($) | SUBTOTAL ($)
100 | 1.1 | cuadrilla eléctrica | HH | 0.5 | 6783 | 3362.6087
100 | TOTAL COSTO (M.O.) $ |  |  |  |  | 3382.008
100
100 | 2. MATERIALES (M.)
100 |  | CATEGORIA | UNIDAD | CANTIDAD | COSTO UNITARIO ($) | SUBTOTAL ($)
100 | 2.1 | EPP para tendido de cables | $/hh | 0.52
100 | 2.2 | material menor electrico | $/hh | 0.52 | 170 | 88.4
100 | 2.3 | Herramientas menores electricas | $/HH | 0.52
100 | 2.4 | Sum. Cable 1x4/c N° 1 awg, 0,6 y 1 KV. | mts | 1
100 | 2.5 | Terminal Compresion # 8 - 1 awg | c/u | 0.05 | 579 | 28.95
100 | 2.6 | Marcas Identif. de Conductor # 8 - 1 awg | c/u | 0.05 | 302 | 15.1
100 | 2.7 | Marcas identificacion Circuito | c/u | 0.02 | 413 | 8.26
100 | 2.8 | Amarras Plasticas Mediana | c/u | 0.06 | 85 | 5.1
100 | 2.9 | Material menor | c/u | 0.06 | 600 | 36
100 | TOTAL COSTO (M.) $ |  |  |  |  | 182.32
100
100 | 3. EQUIPOS Y MAQUINARIAS (E.M.)
100 |  | CATEGORIA | UNIDAD | CANTIDAD | COSTO UNITARIO ($) | SUBTOTAL ($)
100 | 3.1 | Equipo general | $/HH | 0.02 | 3989.107 | 62.5894
100 | TOTAL COSTO (E.M.) $ |  |  |  |  | 62.5894
100
100
100 |  |  | TOTAL COSTO DIRECTO $ |  |  | 3626.9174
100 |  |  | PRECIO TOTAL $ |  |  | 362691.7421
100
100
100 | Cartulinas CMPC S.A. Planta Maule
100 | Sub-gerencia de proyectos
100 | Programa Proyecto CO M450
ANALISIS DE PRECIOS UNITARIOS
| PARTIDA DEL ITEM | DESCRIPCION |  |  | UNID | CANTIDAD
150 | 12.7.3.25 | Tendido de Cable BT tipo XMT, 1 x 4/c 10 AWG, 0,6/1kV, |  |  | m | 150
150
150 | COSTO DIRECTOS
150 | 1. MANO DE OBRA (M.O.)
150 |  | CATEGORIA | UNIDAD | CANTIDAD | COSTO UNITARIO ($) | SUBTOTAL ($)
150 | 1.1 | cuadrilla eléctrica | HH | 0.16 | 6783 | 1099.3144
150 | TOTAL COSTO (M.O.) $ |  |  |  |  | 1105.781
150
150 | 2. MATERIALES (M.)
150 |  | CATEGORIA | UNIDAD | CANTIDAD | COSTO UNITARIO ($) | SUBTOTAL ($)
150 | 2.1 | EPP para tendido de cables | $/hh | 0.17
150 | 2.2 | material menor electrico | $/hh | 0.17 | 170 | 28.9
150 | 2.3 | Herramientas menores electricas | $/HH | 0.17
150 | 2.4 | Cable 1x4/c N° 10 awg, 0,6 y 1 KV. | m | 1
150 | 2.5 | Terminal Compresion #10 - 20 awg | c/u | 0.05 | 290 | 14.5
150 | 2.6 | Marcas Identif. de Conductor #10 - 20 awg | c/u | 0.05 | 172 | 8.6
150 | 2.7 | Marcas identificacion Circuito | c/u | 0.02 | 242 | 4.84
150 | 2.8 | Amarras Plasticas Mediana | c/u | 0.06 | 55 | 3.3
150 | 2.9 | Material menor | c/u | 0.06 | 600 | 36
150 | TOTAL COSTO (M.) $ |  |  |  |  | 96.31
150
150 | 3. EQUIPOS Y MAQUINARIAS (E.M.)
150 |  | CATEGORIA | UNIDAD | CANTIDAD | COSTO UNITARIO ($) | SUBTOTAL ($)
150 | 3.1 | Equipo general | $/HH | 0.01 | 3989.107 | 20.4646
150 | TOTAL COSTO (E.M.) $ |  |  |  |  | 20.4646
150
150
150 |  |  | TOTAL COSTO DIRECTO $ |  |  | 1222.5556
150 |  |  | PRECIO TOTAL $ |  |  | 183383.3355
150
150
150
150
150
150 | Proponente | Firma |  |  | Fecha
150
150
150 | Cartulinas CMPC S.A. Planta Maule
150 | Sub-gerencia de proyectos
150 | Programa Proyecto CO M450
150
150 | ANALISIS DE PRECIOS UNITARIOS
150
150 | PARTIDA DEL ITEM | DESCRIPCION |  |  | UNID | CANTIDAD
150 | 12.7.3.26 | Tendido de Cable BT tipo XMT, 1 x 4/c 12 AWG, 0,6/1kV, |  |  | m | 150
150
150 | COSTO DIRECTOS
150 | 1. MANO DE OBRA (M.O.)
150 |  | CATEGORIA | UNIDAD | CANTIDAD | COSTO UNITARIO ($) | SUBTOTAL ($)
150 | 1.1 | cuadrilla eléctrica | HH | 0.14 | 6783 | 969.9833
150 | TOTAL COSTO (M.O.) $ |  |  |  |  | 982.916
150
150 | 2. MATERIALES (M.)
150 |  | CATEGORIA | UNIDAD | CANTIDAD | COSTO UNITARIO ($) | SUBTOTAL ($)
150 | 2.1 | EPP para tendido de cables | $/hh | 0.15
150 | 2.2 | material menor electrico | $/hh | 0.15 | 170 | 25.5
150 | 2.3 | Herramientas menores electricas | $/HH | 0.15
150 | 2.4 | Sum. Cable 1x4/c N° 12 awg, 0,6 y 1 KV. | mts | 1
150 | 2.5 | Terminal Compresion #10 - 20 awg | c/u | 0.05 | 290 | 14.5
150 | 2.6 | Marcas Identif. de Conductor #10 - 20 awg | c/u | 0.05 | 172 | 8.6
150 | 2.7 | Marcas identificacion Circuito | c/u | 0.02 | 242 | 4.84
150 | 2.8 | Amarras Plasticas Mediana | c/u | 0.06 | 55 | 3.3
150 | 2.9 | Material menor | c/u | 0.06 | 600 | 36
150 | TOTAL COSTO (M.) $ |  |  |  |  | 93.08
150
150 | 3. EQUIPOS Y MAQUINARIAS (E.M.)
150 |  | CATEGORIA | UNIDAD | CANTIDAD | COSTO UNITARIO ($) | SUBTOTAL ($)
150 | 3.1 | Equipo general | $/HH | 3989.107 | 17.951 | 18.1898
150 | TOTAL COSTO (E.M.) $ |  |  |  |  | 18.1898
150
150
150 |  |  | TOTAL COSTO DIRECTO $ |  |  | 1094.1858
150 |  |  | PRECIO TOTAL $ |  |  | 164127.8705
150
150
150
150
150
150 | Proponente | Firma |  |  | Fecha
150
150
150
150
150 | Cartulinas CMPC S.A. Planta Maule
150 | Sub-gerencia de proyectos
150 | Programa Proyecto CO M450
150
150 | ANALISIS DE PRECIOS UNITARIOS
| PARTIDA DEL ITEM | DESCRIPCION |  |  | UNID | CANTIDAD
50 | 12.7.3.39 | Tendido de Cable de Control BT tipo CTT, 1 x 3/c 16 AWG |  |  | m | 50
50
50 | COSTO DIRECTOS
50 | 1. MANO DE OBRA (M.O.)
50 |  | CATEGORIA | UNIDAD | CANTIDAD | COSTO UNITARIO ($) | SUBTOTAL ($)
50 | 1.1 | cuadrilla eléctrica | HH | 0.11 | 6783 | 775.9866
50 | TOTAL COSTO (M.O.) $ |  |  |  |  | 801.853
50
50 | 2. MATERIALES (M.)
50 |  | CATEGORIA | UNIDAD | CANTIDAD | COSTO UNITARIO ($) | SUBTOTAL ($)
50 | 2.1 | EPP para tendido de cables | $/hh | 0.12
50 | 2.2 | material menor electrico | $/hh | 0.12 | 170 | 20.4
50 | 2.3 | Herramientas menores electricas | $/HH | 0.12
50 | 2.4 | Sum. Cable 1x3/c N° 16 awg, XTCC | mts | 1.06
50 | 2.5 | Terminal Compresion #10 - 20 awg | c/u | 0.05 | 290 | 14.5
50 | 2.6 | Marcas Identif. de Conductor #10 - 20 awg | c/u | 0.05 | 172 | 8.6
50 | 2.7 | Marcas identificacion Circuito | c/u | 0.02 | 242 | 4.84
50 | 2.8 | Amarras Plasticas Mediana | c/u | 0.06 | 55 | 3.3
50 | 2.9 | Material menor | c/u | 0.06 | 600 | 36
50 | TOTAL COSTO (M.) $ |  |  |  |  | 88.32
50
50 | 3. EQUIPOS Y MAQUINARIAS (E.M.)
50 |  | CATEGORIA | UNIDAD | CANTIDAD | COSTO UNITARIO ($) | SUBTOTAL ($)
50 | 3.1 | Equipo general | $/HH | 3989.107 | 14.3608 | 14.8391
50 | TOTAL COSTO (E.M.) $ |  |  |  |  | 14.8391
50
50
50 |  |  | TOTAL COSTO DIRECTO $ |  |  | 905.0121
50 |  |  | PRECIO TOTAL $ |  |  | 45250.6052
50
50
| Proponente | Firma |  |  | Fecha
Cartulinas CMPC S.A. Planta Maule
Sub-gerencia de proyectos
Programa Proyecto CO M450
ANALISIS DE PRECIOS UNITARIOS
| PARTIDA DEL ITEM | DESCRIPCION |  |  | UNID | CANTIDAD
150 | 12.7.3.40 | Tendido de Cable de Control BT tipo CTT, 1 x 5/c 16 AWG |  |  | m | 150
150
150 | COSTO DIRECTOS
150 | 1. MANO DE OBRA (M.O.)
150 |  | CATEGORIA | UNIDAD | CANTIDAD | COSTO UNITARIO ($) | SUBTOTAL ($)
150 | 1.1 | cuadrilla eléctrica | HH | 0.16 | 6783 | 1099.3144
150 | TOTAL COSTO (M.O.) $ |  |  |  |  | 1105.781
150
150 | 2. MATERIALES (M.)
150 |  | CATEGORIA | UNIDAD | CANTIDAD | COSTO UNITARIO ($) | SUBTOTAL ($)
150 | 2.1 | EPP para tendido de cables | $/hh | 0.17
150 | 2.2 | material menor electrico | $/hh | 0.17 | 170 | 28.9
150 | 2.3 | Herramientas menores electricas | $/HH | 0.17
150 | 2.4 | Sum. Cable 1x5/c N° 16 awg, XTCC | mts | 1
150 | 2.5 | Terminal Compresion #10 - 20 awg | c/u | 0.05 | 290 | 14.5
150 | 2.6 | Marcas Identif. de Conductor #10 - 20 awg | c/u | 0.05 | 172 | 8.6
150 | 2.7 | Marcas identificacion Circuito | c/u | 0.02 | 242 | 4.84
150 | 2.8 | Amarras Plasticas Mediana | c/u | 0.06 | 55 | 3.3
150 | 2.9 | Material menor | c/u | 0.06 | 600 | 36
150 | TOTAL COSTO (M.) $ |  |  |  |  | 96.31
150
150 | 3. EQUIPOS Y MAQUINARIAS (E.M.)
150 |  | CATEGORIA | UNIDAD | CANTIDAD | COSTO UNITARIO ($) | SUBTOTAL ($)
150 | 3.1 | Equipo general | $/HH | 0.01 | 3989.107 | 20.4646
150 | TOTAL COSTO (E.M.) $ |  |  |  |  | 20.4646
150
150
150 |  |  | TOTAL COSTO DIRECTO $ |  |  | 1222.5556
150 |  |  | PRECIO TOTAL $ |  |  | 183383.3355
150
150
150
150
150
150 | Proponente | Firma |  |  | Fecha
150
150
Cartulinas CMPC S.A. Planta Maule
Sub-gerencia de proyectos
Programa Proyecto CO M450
ANALISIS DE PRECIOS UNITARIOS
| PARTIDA DEL ITEM | DESCRIPCION |  |  | UNID | CANTIDAD
120 | 12.7.3.43 | Tendido de Cable de cobre desnudo 4 AWG por |  |  | m | 120
120
120 | COSTO DIRECTOS
120 | 1. MANO DE OBRA (M.O.)
120 |  | CATEGORIA | UNIDAD | CANTIDAD | COSTO UNITARIO ($) | SUBTOTAL ($)
120 | 1.1 | cuadrilla eléctrica | HH | 0.11 | 6783 | 775.9866
120 | TOTAL COSTO (M.O.) $ |  |  |  |  | 801.853
120
120 | 2. MATERIALES (M.)
120 |  | CATEGORIA | UNIDAD | CANTIDAD | COSTO UNITARIO ($) | SUBTOTAL ($)
120 | 2.1 | EPP para tendido de cables | $/hh | 0.12
120 | 2.2 | material menor electrico | $/hh | 0.12 | 170 | 20.4
120 | 2.3 | Herramientas menores electricas | $/HH | 0.12
120 | 2.4 | Prensa Bronce p/barra copperweld 1/2" | c/u | 1 | 1560 | 1560
120 | TOTAL COSTO (M.) $ |  |  |  |  | 1581.08
120
120 | 3. EQUIPOS Y MAQUINARIAS (E.M.)
120 |  | CATEGORIA | UNIDAD | CANTIDAD | COSTO UNITARIO ($) | SUBTOTAL ($)
120 | 3.1 | Equipo general | $/HH | 3989.107 | 14.3608 | 14.8391
120 | TOTAL COSTO (E.M.) $ |  |  |  |  | 14.8391
120
120
120 |  |  | TOTAL COSTO DIRECTO $ |  |  | 2397.7721
120 |  |  | PRECIO TOTAL $ |  |  | 287732.6526
120
| Proponente | Firma |  |  | Fecha
Cartulinas CMPC S.A. Planta Maule
Sub-gerencia de proyectos
Programa Proyecto CO M450
ANALISIS DE PRECIOS UNITARIOS
| PARTIDA DEL ITEM | DESCRIPCION |  |  | UNID | CANTIDAD
50 | 12.7.3.44 | Retiro de conductores de BT |  |  | m | 50
50
50 | COSTO DIRECTOS
50 | 1. MANO DE OBRA (M.O.)
50 |  | CATEGORIA | UNIDAD | CANTIDAD | COSTO UNITARIO ($) | SUBTOTAL ($)
50 | 1.1 | cuadrilla eléctrica | HH | 0.23 | 6783 | 1553.1223
50 | TOTAL COSTO (M.O.) $ |  |  |  |  | 1520.7656
50
50 | 2. MATERIALES (M.)
50 |  | CATEGORIA | UNIDAD | CANTIDAD | COSTO UNITARIO ($) | SUBTOTAL ($)
50 | 2.1 | material menor electrico | $/hh | 0.24 | 170 | 40.8
50 | 2.2 | Herramientas menores electricas | $/HH | 0.24
50 | 2.3 | Terminal Compr. # 1/0 a # 4/0 AWG | c/u | 0.03 | 4530 | 135.9
50 | 2.4 | Marcas Ident.Conductor de # 1/0 a 4/0 | c/u | 0.03 | 420 | 12.6
50 | 2.5 | Marcas Identificacion de Circuitos | c/u | 0.02 | 413 | 8.26
50 | 2.6 | Amarras Plasticas Grande | c/u | 0.06 | 115 | 6.9
50 | 2.7 | Material menor | c/u | 0.2 | 600 | 120
50 | TOTAL COSTO (M.) $ |  |  |  |  | 323.61
50
50 | 3. EQUIPOS Y MAQUINARIAS (E.M.)
50 |  | CATEGORIA | UNIDAD | CANTIDAD | COSTO UNITARIO ($) | SUBTOTAL ($)
50 | 3.1 | Equipo general | $/HH | 0.24 | 3989.107 | 937.4401
50 | TOTAL COSTO (E.M.) $ |  |  |  |  | 937.4401
50
50
50 |  |  | TOTAL COSTO DIRECTO $ |  |  | 2781.8157
50 |  |  | PRECIO TOTAL $ |  |  | 139090.7866
50
50
50
50
50
50 | Proponente | Firma |  |  | Fecha
50
Cartulinas CMPC S.A. Planta Maule
Sub-gerencia de proyectos
Programa Proyecto CO M450
ANALISIS DE PRECIOS UNITARIOS
| PARTIDA DEL ITEM | DESCRIPCION |  |  | UNID | CANTIDAD
45 | 12.7.5.2 | Suministro y montaje Conduit Acero Galvanizado Ansi |  |  | m | 45
45
45 | COSTO DIRECTOS
45 | 1. MANO DE OBRA (M.O.)
45 |  | CATEGORIA | UNIDAD | CANTIDAD | COSTO UNITARIO ($) | SUBTOTAL ($)
45 | 1.1 | cuadrilla eléctrica | HH | 0.95 | 6783 | 6466.5551
45 | TOTAL COSTO (M.O.) $ |  |  |  |  | 6466.555
45
45 | 2. MATERIALES (M.)
45 |  | CATEGORIA | UNIDAD | CANTIDAD | COSTO UNITARIO ($) | SUBTOTAL ($)
45 | 2.1 | EPP para tendido de cables | $/hh | 1
45 | 2.2 | material menor electrico | $/hh | 1 | 170 | 170
45 | 2.3 | Herramientas menores electricas | $/HH | 1
45 | 2.4 | Riel tipo unistrut ac. galv. 42x42x2,5 | m | 0.09 | 3470 | 302.237
45 | 2.5 | Fierro Soporte | kg | 2500
45 | 2.6 | Pintura epóxica | lt | 0.01 | 1502 | 20.1268
45 | 2.7 | Pintura Galvanizado en Frio | lt | 0.01 | 10520 | 70.484
45 | 2.8 | Soldadura Soportes | kg | 0.02 | 3500 | 70.35
45 | 2.9 | Sum. Conduit ac. galv. de 3/4" | mts | 1.05 | 1430 | 1501.5
45 | 2.10 | Abrazadera Ac. galv. 3/4", RUC | c/u | 0.67 | 307 | 204.6667
45 | 2.11 | Bushing y contratuerca ac. galv. 3/4" | c/u | 0.08 | 295 | 24.5833
45 | 2.12 | Condulet 3/4" con Tapa | c/u | 0.05 | 1588 | 79.4
45 | 2.13 | Copla c.a.g 3/4" | c/u | 0.05 | 511 | 25.55
45 | 2.14 | Material menor | c/u | 0.1 | 600 | 60
45 | TOTAL COSTO (M.) $ |  |  |  |  | 2523.277
45
45 | 3. EQUIPOS Y MAQUINARIAS (E.M.)
|  | CATEGORIA | UNIDAD | CANTIDAD | COSTO UNITARIO ($) | SUBTOTAL ($)
| 3.1 | Equipo general | $/HH | 0.03 | 3989.107 | 119.6732
| TOTAL COSTO (E.M.) $ |  |  |  |  | 119.6732
|  |  | TOTAL COSTO DIRECTO $ |  |  | 9109.5052
|  |  | PRECIO TOTAL $ |  |  | 409927.7321
| Proponente | Firma |  |  | Fecha
Cartulinas CMPC S.A. Planta Maule
Sub-gerencia de proyectos
Programa Proyecto CO M450
ANALISIS DE PRECIOS UNITARIOS
| PARTIDA DEL ITEM | DESCRIPCION |  |  | UNID | CANTIDAD
30 | 12.7.5.3 | Suministro y montaje Conduit Acero Galvanizado Ansi |  |  | m | 30
30
30 | COSTO DIRECTOS
30 | 1. MANO DE OBRA (M.O.)
30 |  | CATEGORIA | UNIDAD | CANTIDAD | COSTO UNITARIO ($) | SUBTOTAL ($)
30 | 1.1 | cuadrilla eléctrica | HH | 1.05 | 6783 | 7113.2106
30 | TOTAL COSTO (M.O.) $ |  |  |  |  | 7113.211
30
30 | 2. MATERIALES (M.)
30 |  | CATEGORIA | UNIDAD | CANTIDAD | COSTO UNITARIO ($) | SUBTOTAL ($)
30 | 2.1 | EPP para tendido de cables | $/hh | 1.1
30 | 2.2 | material menor electrico | $/hh | 1.1 | 170 | 187
30 | 2.3 | Herramientas menores electricas | $/HH | 1.1
30 | 2.4 | Riel tipo unistrut ac. galv. 42x42x2,5 | m | 0.09 | 3470 | 302.237
30 | 2.5 | Fierro Soporte | kg | 2500
30 | 2.6 | Pintura epóxica | lt | 0.01 | 1502 | 20.1268
30 | 2.7 | Pintura Galvanizado en Frio | lt | 0.01 | 10520 | 70.484
30 | 2.8 | Soldadura Soportes | kg | 0.02 | 3500 | 70.35
30 | 2.9 | Sum. Conduit ac. galv. de 1" | mts | 1.05 | 2290 | 2404.5
30 | 2.10 | Abrazadera Ac. galv. 1", RUC | c/u | 0.67 | 315 | 210
30 | 2.11 | Bushing y contratuerca ac. galv. 1" | c/u | 0.08 | 295 | 24.5833
30 | 2.12 | Condulet 1" con Tapa | c/u | 0.05 | 2170 | 108.5
30 | 2.13 | Copla c.a.g 1" | c/u | 0.05 | 511 | 25.55
30 | 2.14 | Bushing reduccion de 1 1/2" NPT-M x 1" NPT-F | c/u | 0.1 | 590 | 59
30 | 2.15 | Material menor | c/u | 0.1 | 600 | 60
30 | TOTAL COSTO (M.) $ |  |  |  |  | 3536.71
30
30 | 3. EQUIPOS Y MAQUINARIAS (E.M.)
30 |  | CATEGORIA | UNIDAD | CANTIDAD | COSTO UNITARIO ($) | SUBTOTAL ($)
30 | 3.1 | Equipo general | $/HH | 0.03 | 3989.107 | 131.6407
30 | TOTAL COSTO (E.M.) $ |  |  |  |  | 131.6407
30
|  |  | TOTAL COSTO DIRECTO $ |  |  | 10781.5617
|  |  | PRECIO TOTAL $ |  |  | 323446.8504
| Proponente | Firma |  |  | Fecha
Cartulinas CMPC S.A. Planta Maule
Sub-gerencia de proyectos
Programa Proyecto CO M450
ANALISIS DE PRECIOS UNITARIOS
| PARTIDA DEL ITEM | DESCRIPCION |  |  | UNID | CANTIDAD
18 | 12.7.5.5 | Suministro y montaje Conduit Acero Galvanizado Ansi |  |  | m | 18
18
18 | COSTO DIRECTOS
18 | 1. MANO DE OBRA (M.O.)
18 |  | CATEGORIA | UNIDAD | CANTIDAD | COSTO UNITARIO ($) | SUBTOTAL ($)
18 | 1.1 | cuadrilla eléctrica | HH | 1.57 | 6783 | 10669.8159
18 | TOTAL COSTO (M.O.) $ |  |  |  |  | 10669.816
18
18 | 2. MATERIALES (M.)
18 |  | CATEGORIA | UNIDAD | CANTIDAD | COSTO UNITARIO ($) | SUBTOTAL ($)
18 | 2.1 | EPP para tendido de cables | $/hh | 1.65
18 | 2.2 | material menor electrico | $/hh | 1.65 | 170 | 280.5
18 | 2.3 | Herramientas menores electricas | $/HH | 1.65
18 | 2.4 | Riel tipo unistrut ac. galv. 42x42x2,5 | m | 0.09 | 3470 | 302.237
18 | 2.5 | Fierro Soporte | kg | 2500
18 | 2.6 | Pintura epóxica | lt | 0.01 | 1502 | 20.1268
18 | 2.7 | Pintura Galvanizado en Frio | lt | 0.01 | 10520 | 70.484
18 | 2.8 | Soldadura Soportes | kg | 0.02 | 3500 | 70.35
18 | 2.9 | Sum. Conduit ac. galv. de 2" | mts | 1 | 4810 | 4810
18 | 2.10 | Abrazadera Ac. galv. 2", RUC | c/u | 0.67 | 605 | 403.3333
18 | 2.11 | Bushing y contratuerca ac. galv. 2" | c/u | 0.08 | 698 | 58.1667
18 | 2.12 | Condulet 2" con Tapa | c/u | 0.05 | 7548 | 377.4
18 | 2.13 | Copla c.a.g 2" | c/u | 0.05 | 1315 | 65.75
18 | 2.14 | Bushing reduccion de 2 1/2" NPT-M x 2" NPT-F | c/u | 0.1 | 416 | 41.6
18 | 2.15 | Material menor | c/u | 0.1 | 600 | 60
18 | TOTAL COSTO (M.) $ |  |  |  |  | 6554.327
18
18 | 3. EQUIPOS Y MAQUINARIAS (E.M.)
18 |  | CATEGORIA | UNIDAD | CANTIDAD | COSTO UNITARIO ($) | SUBTOTAL ($)
18 | 3.1 | Equipo general | $/HH | 0.05 | 3989.107 | 197.461
18 | TOTAL COSTO (E.M.) $ |  |  |  |  | 197.461
18
18
18 |  |  | TOTAL COSTO DIRECTO $ |  |  | 17421.604
18 |  |  | PRECIO TOTAL $ |  |  | 313588.8724
18
18
18
18
18
18 | Proponente | Firma |  |  | Fecha
18
18
18
18 | Cartulinas CMPC S.A. Planta Maule
18 | Sub-gerencia de proyectos
18 | Programa Proyecto CO M450
18
18 | ANALISIS DE PRECIOS UNITARIOS
| PARTIDA DEL ITEM | DESCRIPCION |  |  | UNID | CANTIDAD
200 | 12.8.3.1 | Suministro y montaje Conduit Acero Galvanizado Ansi |  |  | m | 200
200
200 | COSTO DIRECTOS
200 | 1. MANO DE OBRA (M.O.)
200 |  | CATEGORIA | UNIDAD | CANTIDAD | COSTO UNITARIO ($) | SUBTOTAL ($)
200 | 1.1 | cuadrilla eléctrica | HH | 0.95 | 6783 | 6466.5551
200 | TOTAL COSTO (M.O.) $ |  |  |  |  | 6466.555
200
200 | 2. MATERIALES (M.)
200 |  | CATEGORIA | UNIDAD | CANTIDAD | COSTO UNITARIO ($) | SUBTOTAL ($)
200 | 2.1 | EPP para tendido de cables | $/hh | 1
200 | 2.2 | material menor electrico | $/hh | 1 | 170 | 170
200 | 2.3 | Herramientas menores electricas | $/HH | 1
200 | 2.4 | Riel tipo unistrut ac. galv. 42x42x2,5 | m | 0.09 | 3470 | 302.237
200 | 2.5 | Fierro Soporte | kg | 2500
200 | 2.6 | Pintura epóxica | lt | 0.01 | 1502 | 20.1268
200 | 2.7 | Pintura Galvanizado en Frio | lt | 0.01 | 10520 | 70.484
200 | 2.8 | Soldadura Soportes | kg | 0.02 | 3500 | 70.35
200 | 2.9 | Sum. Conduit ac. galv. de 3/4" | mts | 1.05 | 1430 | 1501.5
200 | 2.10 | Abrazadera Ac. galv. 3/4", RUC | c/u | 0.67 | 307 | 204.6667
200 | 2.11 | Bushing y contratuerca ac. galv. 3/4" | c/u | 0.08 | 295 | 24.5833
200 | 2.12 | Condulet 3/4" con Tapa | c/u | 0.05 | 1588 | 79.4
200 | 2.13 | Copla c.a.g 3/4" | c/u | 0.05 | 511 | 25.55
200 | 2.14 | Material menor | c/u | 0.1 | 600 | 60
200 | TOTAL COSTO (M.) $ |  |  |  |  | 2523.277
200
200 | 3. EQUIPOS Y MAQUINARIAS (E.M.)
200 |  | CATEGORIA | UNIDAD | CANTIDAD | COSTO UNITARIO ($) | SUBTOTAL ($)
200 | 3.1 | Equipo general | $/HH | 0.03 | 3989.107 | 119.6732
200 | TOTAL COSTO (E.M.) $ |  |  |  |  | 119.6732
200
200
200 |  |  | TOTAL COSTO DIRECTO $ |  |  | 9109.5053
200 |  |  | PRECIO TOTAL $ |  |  | 1821901.0514
200
200
200
200
200
200 | Proponente | Firma |  |  | Fecha
200
Cartulinas CMPC S.A. Planta Maule
Sub-gerencia de proyectos
Programa Proyecto CO M450
ANALISIS DE PRECIOS UNITARIOS
| PARTIDA DEL ITEM | DESCRIPCION |  |  | UNID | CANTIDAD
360 | 12.8.4.1 | 1x1P 16#AWG Trenzado Blindado 60°C 300V |  |  | m | 360
360
360 | COSTO DIRECTOS
360 | 1. MANO DE OBRA (M.O.)
360 |  | CATEGORIA | UNIDAD | CANTIDAD | COSTO UNITARIO ($) | SUBTOTAL ($)
360 | 1.1 | cuadrilla eléctrica | HH | 0.11 | 6783 | 775.9866
360 | TOTAL COSTO (M.O.) $ |  |  |  |  | 775.987
360
360 | 2. MATERIALES (M.)
360 |  | CATEGORIA | UNIDAD | CANTIDAD | COSTO UNITARIO ($) | SUBTOTAL ($)
360 | 2.1 | EPP para tendido de cables | $/hh | 0.12
360 | 2.2 | material menor electrico | $/hh | 0.12 | 170 | 20.4
360 | 2.3 | Herramientas menores electricas | $/HH | 0.12
360 | 2.4 | Sum. Cable 1x1pr. N° 18 awg, PLTC 300 V. Apant. | mts | 1
360 | 2.5 | Terminal Compresion #10 - 20 awg | c/u | 0.05 | 290 | 14.5
360 | 2.6 | Marcas Identif. de Conductor #10 - 20 awg | c/u | 0.05 | 172 | 8.6
360 | 2.7 | Marcas identificacion Circuito | c/u | 0.02 | 242 | 4.84
360 | 2.8 | Amarras Plasticas Mediana | c/u | 0.06 | 55 | 3.3
360 | 2.9 | Material menor | c/u | 0.06 | 600 | 36
360 | TOTAL COSTO (M.) $ |  |  |  |  | 87.64
360
360 | 3. EQUIPOS Y MAQUINARIAS (E.M.)
360 |  | CATEGORIA | UNIDAD | CANTIDAD | COSTO UNITARIO ($) | SUBTOTAL ($)
360 | 3.1 | Equipo general | $/HH | 3989.107 | 14.3608 | 14.361
360 | TOTAL COSTO (E.M.) $ |  |  |  |  | 14.361
360
360
360 |  |  | TOTAL COSTO DIRECTO $ |  |  | 877.988
|  |  | PRECIO TOTAL $ |  |  | 316075.6904
| Proponente | Firma |  |  | Fecha
Cartulinas CMPC S.A. Planta Maule
Sub-gerencia de proyectos
Programa Proyecto CO M450
ANALISIS DE PRECIOS UNITARIOS
| PARTIDA DEL ITEM | DESCRIPCION |  |  | UNID | CANTIDAD
1320 | 12.8.4.2 | Control 1x3c #16 AWG Trenzado 90°C 600 V |  |  | m | 1320
1320
1320 | COSTO DIRECTOS
1320 | 1. MANO DE OBRA (M.O.)
1320 |  | CATEGORIA | UNIDAD | CANTIDAD | COSTO UNITARIO ($) | SUBTOTAL ($)
1320 | 1.1 | cuadrilla eléctrica | HH | 0.11 | 6783 | 775.9866
1320 | TOTAL COSTO (M.O.) $ |  |  |  |  | 801.853
1320
1320 | 2. MATERIALES (M.)
1320 |  | CATEGORIA | UNIDAD | CANTIDAD | COSTO UNITARIO ($) | SUBTOTAL ($)
1320 | 2.1 | EPP para tendido de cables | $/hh | 0.12
1320 | 2.2 | material menor electrico | $/hh | 0.12 | 170 | 20.4
1320 | 2.3 | Herramientas menores electricas | $/HH | 0.12
1320 | 2.4 | Sum. Cable 1x3/c N° 16 awg, XTCC | mts | 1.06
1320 | 2.5 | Terminal Compresion #10 - 20 awg | c/u | 0.05 | 290 | 14.5
1320 | 2.6 | Marcas Identif. de Conductor #10 - 20 awg | c/u | 0.05 | 172 | 8.6
1320 | 2.7 | Marcas identificacion Circuito | c/u | 0.02 | 242 | 4.84
1320 | 2.8 | Amarras Plasticas Mediana | c/u | 0.06 | 55 | 3.3
1320 | 2.9 | Material menor | c/u | 0.06 | 600 | 36
1320 | TOTAL COSTO (M.) $ |  |  |  |  | 88.32
1320
1320 | 3. EQUIPOS Y MAQUINARIAS (E.M.)
1320 |  | CATEGORIA | UNIDAD | CANTIDAD | COSTO UNITARIO ($) | SUBTOTAL ($)
1320 | 3.1 | Equipo general | $/HH | 3989.107 | 14.3608 | 14.8391
1320 | TOTAL COSTO (E.M.) $ |  |  |  |  | 14.8391
1320
1320
1320 |  |  | TOTAL COSTO DIRECTO $ |  |  | 905.0121
1320 |  |  | PRECIO TOTAL $ |  |  | 1194615.9784
| Proponente | Firma |  |  | Fecha
Cartulinas CMPC S.A. Planta Maule
Sub-gerencia de proyectos
Programa Proyecto CO M450
ANALISIS DE PRECIOS UNITARIOS
| PARTIDA DEL ITEM | DESCRIPCION |  |  | UNID | CANTIDAD
480 | 12.8.4.3 | Control 1x5c #16 AWG Trenzado 90°C 600 V |  |  | m | 480
480
480 | COSTO DIRECTOS
480 | 1. MANO DE OBRA (M.O.)
480 |  | CATEGORIA | UNIDAD | CANTIDAD | COSTO UNITARIO ($) | SUBTOTAL ($)
480 | 1.1 | cuadrilla eléctrica | HH | 0.16 | 6783 | 1099.3144
480 | TOTAL COSTO (M.O.) $ |  |  |  |  | 1105.781
480
480 | 2. MATERIALES (M.)
480 |  | CATEGORIA | UNIDAD | CANTIDAD | COSTO UNITARIO ($) | SUBTOTAL ($)
480 | 2.1 | EPP para tendido de cables | $/hh | 0.17
480 | 2.2 | material menor electrico | $/hh | 0.17 | 170 | 28.9
480 | 2.3 | Herramientas menores electricas | $/HH | 0.17
480 | 2.4 | Sum. Cable 1x5/c N° 16 awg, XTCC | mts | 1
480 | 2.5 | Terminal Compresion #10 - 20 awg | c/u | 0.05 | 290 | 14.5
480 | 2.6 | Marcas Identif. de Conductor #10 - 20 awg | c/u | 0.05 | 172 | 8.6
480 | 2.7 | Marcas identificacion Circuito | c/u | 0.02 | 242 | 4.84
480 | 2.8 | Amarras Plasticas Mediana | c/u | 0.06 | 55 | 3.3
480 | 2.9 | Material menor | c/u | 0.06 | 600 | 36
480 | TOTAL COSTO (M.) $ |  |  |  |  | 96.31
480
480 | 3. EQUIPOS Y MAQUINARIAS (E.M.)
480 |  | CATEGORIA | UNIDAD | CANTIDAD | COSTO UNITARIO ($) | SUBTOTAL ($)
480 | 3.1 | Equipo general | $/HH | 0.01 | 3989.107 | 20.4646
480 | TOTAL COSTO (E.M.) $ |  |  |  |  | 20.4646
480
480
480 |  |  | TOTAL COSTO DIRECTO $ |  |  | 1222.5556
|  |  | PRECIO TOTAL $ |  |  | 586826.6737
| Proponente | Firma |  |  | Fecha
Cartulinas CMPC S.A. Planta Maule
Sub-gerencia de proyectos
Programa Proyecto CO M450
ANALISIS DE PRECIOS UNITARIOS
| PARTIDA DEL ITEM | DESCRIPCION |  |  | UNID | CANTIDAD
30 | 12.8.5.1 | 3 Válvulas de Control Modulado (10 m c/u) |  |  | m | 30
30
30 | COSTO DIRECTOS
30 | 1. MANO DE OBRA (M.O.)
30 |  | CATEGORIA | UNIDAD | CANTIDAD | COSTO UNITARIO ($) | SUBTOTAL ($)
30 | 1.1 | cuadrilla eléctrica | HH | 0.29 | 6783 | 1939.9665
30 | TOTAL COSTO (M.O.) $ |  |  |  |  | 1939.967
30
30 | 2. MATERIALES (M.)
30 |  | CATEGORIA | UNIDAD | CANTIDAD | COSTO UNITARIO ($) | SUBTOTAL ($)
30 | 2.1 | EPP para tendido de cables | $/hh | 0.3
30 | 2.2 | material menor electrico | $/hh | 0.3 | 170 | 51
30 | 2.3 | Herramientas menores electricas | $/HH | 0.3
30 | 2.4 | Sum. Escal. Recta 150 x 100 mm x 3 m, Sep. Palillos 150 mm. | mts | 0.23 | 2500 | 575
30 | 2.5 | poli Tubing . de 1/2" | mts | 1 | 950 | 950
30 | 2.6 | Tapa Esc/Band. recta de 75 mm | mts | 0.5 | 1931 | 965.5
30 | TOTAL COSTO (M.) $ |  |  |  |  | 2549.75
30
30 | 3. EQUIPOS Y MAQUINARIAS (E.M.)
30 |  | CATEGORIA | UNIDAD | CANTIDAD | COSTO UNITARIO ($) | SUBTOTAL ($)
30 | 3.1 | Equipo general | $/HH | 0.01 | 3989.107 | 35.9015
30 | TOTAL COSTO (E.M.) $ |  |  |  |  | 35.9015
30
30
30 |  |  | TOTAL COSTO DIRECTO $ |  |  | 4525.6185
|  |  | PRECIO TOTAL $ |  |  | 135768.5559
| Proponente | Firma |  |  | Fecha
Cartulinas CMPC S.A. Planta Maule
Sub-gerencia de proyectos
Programa Proyecto CO M450
ANALISIS DE PRECIOS UNITARIOS
| PARTIDA DEL ITEM | DESCRIPCION |  |  | UNID | CANTIDAD
60 | 12.8.5.2 | 6 Válvulas de Control On-Off (10 m c/u) |  |  | m | 60
60
60 | COSTO DIRECTOS
60 | 1. MANO DE OBRA (M.O.)
60 |  | CATEGORIA | UNIDAD | CANTIDAD | COSTO UNITARIO ($) | SUBTOTAL ($)
60 | 1.1 | cuadrilla eléctrica | HH | 0.29 | 6783 | 1939.9665
60 | TOTAL COSTO (M.O.) $ |  |  |  |  | 1939.967
60
60 | 2. MATERIALES (M.)
60 |  | CATEGORIA | UNIDAD | CANTIDAD | COSTO UNITARIO ($) | SUBTOTAL ($)
60 | 2.1 | EPP para tendido de cables | $/hh | 0.3
60 | 2.2 | material menor electrico | $/hh | 0.3 | 170 | 51
60 | 2.3 | Herramientas menores electricas | $/HH | 0.3
60 | 2.4 | Sum. Escal. Recta 150 x 100 mm x 3 m, Sep. Palillos 150 mm. | mts | 0.23 | 2500 | 575
60 | 2.5 | poli Tubing . de 1/2" | mts | 1 | 950 | 950
60 | 2.6 | Tapa Esc/Band. recta de 75 mm | mts | 0.5 | 1931 | 965.5
60 | TOTAL COSTO (M.) $ |  |  |  |  | 2549.75
60
60 | 3. EQUIPOS Y MAQUINARIAS (E.M.)
60 |  | CATEGORIA | UNIDAD | CANTIDAD | COSTO UNITARIO ($) | SUBTOTAL ($)
60 | 3.1 | Equipo general | $/HH | 0.01 | 3989.107 | 35.9015
60 | TOTAL COSTO (E.M.) $ |  |  |  |  | 35.9015
60
|  |  | TOTAL COSTO DIRECTO $ |  |  | 4525.6185
|  |  | PRECIO TOTAL $ |  |  | 271537.1118
| Proponente | Firma |  |  | Fecha
Cartulinas CMPC S.A. Planta Maule
Sub-gerencia de proyectos
Programa Proyecto CO M450
ANALISIS DE PRECIOS UNITARIOS
| PARTIDA DEL ITEM | DESCRIPCION |  |  | UNID | CANTIDAD
3 | 12.8.5.3 | Montaje y Canalización de Manifold de Aire |  |  | un | 3
3
3 | COSTO DIRECTOS
3 | 1. MANO DE OBRA (M.O.)
3 |  | CATEGORIA | UNIDAD | CANTIDAD | COSTO UNITARIO ($) | SUBTOTAL ($)
3 | 1.1 | cuadrilla eléctrica | HH | 3.81 | 6783 | 25866.2204
3 | TOTAL COSTO (M.O.) $ |  |  |  |  | 25866.22
3
3 | 2. MATERIALES (M.)
3 |  | CATEGORIA | UNIDAD | CANTIDAD | COSTO UNITARIO ($) | SUBTOTAL ($)
3 | 2.1 | EPP para tendido de cables | $/hh | 4
3 | 2.2 | material menor electrico | $/hh | 4 | 170 | 680
3 | 2.3 | Herramientas menores electricas | $/HH | 4
3 | 2.4 | Montaje Manifold de 5 salidas | c/u | 1 | 65000 | 65000
3 | 2.5 | Union Americana de 1" | c/u | 1 | 3500 | 3500
3 | 2.6 | Valvula de bola 1/2" NPT, AISI 304 | c/u | 5 | 12000 | 60000
3 | TOTAL COSTO (M.) $ |  |  |  |  | 129180
3
3 | 3. EQUIPOS Y MAQUINARIAS (E.M.)
3 |  | CATEGORIA | UNIDAD | CANTIDAD | COSTO UNITARIO ($) | SUBTOTAL ($)
3 | 3.1 | Equipo general | $/HH | 0.12 | 3989.107 | 478.6928
3 | TOTAL COSTO (E.M.) $ |  |  |  |  | 478.6928
3
3
3 |  |  | TOTAL COSTO DIRECTO $ |  |  | 155524.9132
|  |  | PRECIO TOTAL $ |  |  | 466574.7396
| Proponente | Firma |  |  | Fecha
Cartulinas CMPC S.A. Planta Maule
Sub-gerencia de proyectos
Programa Proyecto CO M450
ANALISIS DE PRECIOS UNITARIOS
| PARTIDA DEL ITEM | DESCRIPCION |  |  | UNID | CANTIDAD
1 | 12.8.6.1 | Transmisor de Flujo Tipo Magnético 4" (Reutilización y |  |  | un | 1
1
1 | COSTO DIRECTOS
1 | 1. MANO DE OBRA (M.O.)
1 |  | CATEGORIA | UNIDAD | CANTIDAD | COSTO UNITARIO ($) | SUBTOTAL ($)
1 | 1.1 | cuadrilla eléctrica | HH | 25.74 | 6783 | 174596.9877
1 | TOTAL COSTO (M.O.) $ |  |  |  |  | 174596.985
1
1 | 2. MATERIALES (M.)
1 |  | CATEGORIA | UNIDAD | CANTIDAD | COSTO UNITARIO ($) | SUBTOTAL ($)
1 | 2.1 | EPP para tendido de cables | $/hh | 27
1 | 2.2 | material menor electrico | $/hh | 27 | 170 | 4590
1 | 2.3 | Herramientas menores electricas | $/HH | 27
1 | 2.4 | Fierro Soporte | kg | 25 | 2500 | 62500
1 | 2.5 | Pintura epóxica | lt | 1 | 1502 | 1502
1 | 2.6 | Soldadura Soportes | kg | 2 | 3500 | 7000
1 | 2.7 | Placa de Identificacion | c/u | 1 | 6500 | 6500
1 | TOTAL COSTO (M.) $ |  |  |  |  | 82092
1
1 | 3. EQUIPOS Y MAQUINARIAS (E.M.)
1 |  | CATEGORIA | UNIDAD | CANTIDAD | COSTO UNITARIO ($) | SUBTOTAL ($)
1 | 3.1 | Equipo general | $/HH | 0.81 | 3989.107 | 3231.1764
1 | TOTAL COSTO (E.M.) $ |  |  |  |  | 3231.1764
1
1 | 4. OTROS GASTOS (O.G.)
1 |  | CATEGORIA | UNIDAD | CANTIDAD | COSTO UNITARIO ($) | SUBTOTAL ($)
1 | 4.1 | Calibración de Instrumento Menor | c/u | 45000
1 | TOTAL COSTO (O.G.) $ |  |  |  |  | 0
1
1
1 |  |  | TOTAL COSTO DIRECTO $ |  |  | 259920.1641
1 |  |  | PRECIO TOTAL $ |  |  | 259920.1641
1
1
1
1
1
1 | Proponente | Firma |  |  | Fecha
1
1
1 | Cartulinas CMPC S.A. Planta Maule
1 | Sub-gerencia de proyectos
1 | Programa Proyecto CO M450
1
1 | ANALISIS DE PRECIOS UNITARIOS
1
1 | PARTIDA DEL ITEM | DESCRIPCION |  |  | UNID | CANTIDAD
1 | 12.8.6.2 | Transmisor de Consistencia |  |  | un | 1
1
1 | COSTO DIRECTOS
1 | 1. MANO DE OBRA (M.O.)
1 |  | CATEGORIA | UNIDAD | CANTIDAD | COSTO UNITARIO ($) | SUBTOTAL ($)
1 | 1.1 | cuadrilla eléctrica | HH | 19.07 | 6783 | 129331.102
1 | TOTAL COSTO (M.O.) $ |  |  |  |  | 129331.1
1
1 | 2. MATERIALES (M.)
1 |  | CATEGORIA | UNIDAD | CANTIDAD | COSTO UNITARIO ($) | SUBTOTAL ($)
1 | 2.1 | EPP para tendido de cables | $/hh | 20
1 | 2.2 | material menor electrico | $/hh | 20 | 170 | 3400
1 | 2.3 | Herramientas menores electricas | $/HH | 20
1 | 2.4 | Placa de Identificacion | c/u | 1 | 6500 | 6500
1 | 2.5 | Fierro Soporte | kg | 25 | 2500 | 62500
1 | 2.6 | Pintura epóxica | lt | 1 | 1502 | 1502
1 | 2.7 | Soldadura Soportes | kg | 2 | 3500 | 7000
1 | TOTAL COSTO (M.) $ |  |  |  |  | 80902
1
1 | 3. EQUIPOS Y MAQUINARIAS (E.M.)
1 |  | CATEGORIA | UNIDAD | CANTIDAD | COSTO UNITARIO ($) | SUBTOTAL ($)
1 | 3.1 | Equipo general | $/HH | 0.6 | 3989.107 | 2393.464
1 | TOTAL COSTO (E.M.) $ |  |  |  |  | 2393.464
1
1 | 4. OTROS GASTOS (O.G.)
1 |  | CATEGORIA | UNIDAD | CANTIDAD | COSTO UNITARIO ($) | SUBTOTAL ($)
1 | 4.1 | Calibración de Instrumento Menor | c/u | 1 | 45000
1 | TOTAL COSTO (O.G.) $
1
1
1 |  |  | TOTAL COSTO DIRECTO $ |  |  | 212626.564
1 |  |  | PRECIO TOTAL $ |  |  | 212626.564
1
1
1
1
1
1 | Proponente | Firma |  |  | Fecha
1
1
1 | Cartulinas CMPC S.A. Planta Maule
1 | Sub-gerencia de proyectos
1 | Programa Proyecto CO M450
ANALISIS DE PRECIOS UNITARIOS
| PARTIDA DEL ITEM | DESCRIPCION |  |  | UNID | CANTIDAD
2 | 12.8.6.3 | Transmisores de Nivel |  |  | un | 2
2
2 | COSTO DIRECTOS
2 | 1. MANO DE OBRA (M.O.)
2 |  | CATEGORIA | UNIDAD | CANTIDAD | COSTO UNITARIO ($) | SUBTOTAL ($)
2 | 1.1 | cuadrilla eléctrica | HH | 19.07 | 6783 | 129331.102
2 | TOTAL COSTO (M.O.) $ |  |  |  |  | 129331.1
2
2 | 2. MATERIALES (M.)
2 |  | CATEGORIA | UNIDAD | CANTIDAD | COSTO UNITARIO ($) | SUBTOTAL ($)
2 | 2.1 | EPP para tendido de cables | $/hh | 20
2 | 2.2 | material menor electrico | $/hh | 20 | 170 | 3400
2 | 2.3 | Herramientas menores electricas | $/HH | 20
2 | 2.4 | Placa de Identificacion | c/u | 1 | 6500 | 6500
2 | 2.5 | Fierro Soporte | kg | 25 | 2500 | 62500
2 | 2.6 | Pintura epóxica | lt | 1 | 1502 | 1502
2 | 2.7 | Soldadura Soportes | kg | 2 | 3500 | 7000
2 | 2.8 | trasmisor LIT | c/u
2 | TOTAL COSTO (M.) $ |  |  |  |  | 80902
2
2 | 3. EQUIPOS Y MAQUINARIAS (E.M.)
2 |  | CATEGORIA | UNIDAD | CANTIDAD | COSTO UNITARIO ($) | SUBTOTAL ($)
2 | 3.1 | Equipo general | $/HH | 0.6 | 3989.107 | 2393.464
2 | TOTAL COSTO (E.M.) $ |  |  |  |  | 2393.464
2
2
2 |  |  | TOTAL COSTO DIRECTO $ |  |  | 212626.566
2 |  |  | PRECIO TOTAL $ |  |  | 425253.132
2
2
2
2
2
2 | Proponente | Firma |  |  | Fecha
2
2
2 | Cartulinas CMPC S.A. Planta Maule
2 | Sub-gerencia de proyectos
2 | Programa Proyecto CO M450
2
2 | ANALISIS DE PRECIOS UNITARIOS
2
| PARTIDA DEL ITEM | DESCRIPCION |  |  | UNID | CANTIDAD
3 | 12.8.6.4 | Transmisores de Posición (Reutilización y cambio de tag) |  |  | un | 3
3
3 | COSTO DIRECTOS
3 | 1. MANO DE OBRA (M.O.)
3 |  | CATEGORIA | UNIDAD | CANTIDAD | COSTO UNITARIO ($) | SUBTOTAL ($)
3 | 1.1 | cuadrilla eléctrica | HH | 5.72 | 6783 | 38799.3306
3 | TOTAL COSTO (M.O.) $ |  |  |  |  | 38799.33
3
3 | 2. MATERIALES (M.)
3 |  | CATEGORIA | UNIDAD | CANTIDAD | COSTO UNITARIO ($) | SUBTOTAL ($)
3 | 2.1 | EPP para tendido de cables | $/hh | 6
3 | 2.2 | material menor electrico | $/hh | 6 | 170 | 1020
3 | 2.3 | Herramientas menores electricas | $/HH | 6
3 | 2.4 | Placa de Identificacion | c/u | 1 | 6500 | 6500
3 | TOTAL COSTO (M.) $ |  |  |  |  | 7520
3
3 | 3. EQUIPOS Y MAQUINARIAS (E.M.)
3 |  | CATEGORIA | UNIDAD | CANTIDAD | COSTO UNITARIO ($) | SUBTOTAL ($)
3 | 3.1 | Equipo general | $/HH | 0.18 | 3989.107 | 718.0392
3 | TOTAL COSTO (E.M.) $ |  |  |  |  | 718.0392
3
3 | 4. OTROS GASTOS (O.G.)
3 |  | CATEGORIA | UNIDAD | CANTIDAD | COSTO UNITARIO ($) | SUBTOTAL ($)
3 | 4.1 | Calibración de Instrumento Menor | c/u | 45000
3 | TOTAL COSTO (O.G.) $ |  |  |  |  | 0
3
3
3 |  |  | TOTAL COSTO DIRECTO $ |  |  | 47037.3698
3 |  |  | PRECIO TOTAL $ |  |  | 141112.1094
3
| Proponente | Firma |  |  | Fecha
Cartulinas CMPC S.A. Planta Maule
Sub-gerencia de proyectos
Programa Proyecto CO M450
ANALISIS DE PRECIOS UNITARIOS
| PARTIDA DEL ITEM | DESCRIPCION |  |  | UNID | CANTIDAD
3 | 12.8.6.5 | Transmisores de Potencia (Reutilización y cambio de tag) |  |  | un | 3
3
3 | COSTO DIRECTOS
3 | 1. MANO DE OBRA (M.O.)
3 |  | CATEGORIA | UNIDAD | CANTIDAD | COSTO UNITARIO ($) | SUBTOTAL ($)
3 | 1.1 | cuadrilla eléctrica | HH | 5.72 | 6783 | 38799.3306
3 | TOTAL COSTO (M.O.) $ |  |  |  |  | 38799.33
3
3 | 2. MATERIALES (M.)
3 |  | CATEGORIA | UNIDAD | CANTIDAD | COSTO UNITARIO ($) | SUBTOTAL ($)
3 | 2.1 | EPP para tendido de cables | $/hh | 6
3 | 2.2 | material menor electrico | $/hh | 6 | 170 | 1020
3 | 2.3 | Herramientas menores electricas | $/HH | 6
3 | 2.4 | Placa de Identificacion | c/u | 1 | 6500 | 6500
3 | TOTAL COSTO (M.) $ |  |  |  |  | 7520
3
3 | 3. EQUIPOS Y MAQUINARIAS (E.M.)
3 |  | CATEGORIA | UNIDAD | CANTIDAD | COSTO UNITARIO ($) | SUBTOTAL ($)
3 | 3.1 | Equipo general | $/HH | 0.18 | 3989.107 | 718.0392
3 | TOTAL COSTO (E.M.) $ |  |  |  |  | 718.0392
3
3 | 4. OTROS GASTOS (O.G.)
3 |  | CATEGORIA | UNIDAD | CANTIDAD | COSTO UNITARIO ($) | SUBTOTAL ($)
3 | 4.1 | Calibración de Instrumento Menor | c/u | 45000
3 | TOTAL COSTO (O.G.) $ |  |  |  |  | 0
3
3
3 |  |  | TOTAL COSTO DIRECTO $ |  |  | 47037.3698
|  |  | PRECIO TOTAL $ |  |  | 141112.1094
| Proponente | Firma |  |  | Fecha
Cartulinas CMPC S.A. Planta Maule
Sub-gerencia de proyectos
Programa Proyecto CO M450
ANALISIS DE PRECIOS UNITARIOS
| PARTIDA DEL ITEM | DESCRIPCION |  |  | UNID | CANTIDAD
12 | 12.8.6.6 | Transmisores de presión |  |  | un | 12
12
12 | COSTO DIRECTOS
12 | 1. MANO DE OBRA (M.O.)
12 |  | CATEGORIA | UNIDAD | CANTIDAD | COSTO UNITARIO ($) | SUBTOTAL ($)
12 | 1.1 | cuadrilla eléctrica | HH | 23.83 | 6783 | 161663.8775
12 | TOTAL COSTO (M.O.) $ |  |  |  |  | 161663.875
12
12 | 2. MATERIALES (M.)
12 |  | CATEGORIA | UNIDAD | CANTIDAD | COSTO UNITARIO ($) | SUBTOTAL ($)
12 | 2.1 | EPP para tendido de cables | $/hh | 25
12 | 2.2 | material menor electrico | $/hh | 25 | 170 | 4250
12 | 2.3 | Herramientas menores electricas | $/HH | 25
12 | 2.4 | Fierro Soporte | kg | 25 | 2500 | 62500
12 | 2.5 | Pintura epóxica | lt | 1 | 1502 | 1502
12 | 2.6 | Soldadura Soportes | kg | 2 | 3500 | 7000
12 | 2.7 | Placa de Identificacion | c/u | 1 | 6500 | 6500
12 | TOTAL COSTO (M.) $ |  |  |  |  | 81752
12
12 | 3. EQUIPOS Y MAQUINARIAS (E.M.)
12 |  | CATEGORIA | UNIDAD | CANTIDAD | COSTO UNITARIO ($) | SUBTOTAL ($)
12 | 3.1 | Equipo general | $/HH | 0.75 | 3989.107 | 2991.83
12 | TOTAL COSTO (E.M.) $ |  |  |  |  | 4862.0274
12
12 | 4. OTROS GASTOS (O.G.)
12 |  | CATEGORIA | UNIDAD | CANTIDAD | COSTO UNITARIO ($) | SUBTOTAL ($)
12 | 4.1 | Calibración de Instrumento Menor | c/u | 1 | 45000 | 45000
12 | TOTAL COSTO (O.G.) $ |  |  |  |  | 45000
12
12
|  |  | TOTAL COSTO DIRECTO $ |  |  | 293277.9024
|  |  | PRECIO TOTAL $ |  |  | 3519334.8288
| Proponente | Firma |  |  | Fecha
Cartulinas CMPC S.A. Planta Maule
Sub-gerencia de proyectos
Programa Proyecto CO M450
ANALISIS DE PRECIOS UNITARIOS
| PARTIDA DEL ITEM | DESCRIPCION |  |  | UNID | CANTIDAD
26 | 12.8.6.7 | Válvulas de Control On-Off (Reutilización y cambio de tag) |  |  | un | 26
26
26 | COSTO DIRECTOS
26 | 1. MANO DE OBRA (M.O.)
26 |  | CATEGORIA | UNIDAD | CANTIDAD | COSTO UNITARIO ($) | SUBTOTAL ($)
26 | 1.1 | cuadrilla eléctrica | HH | 22.88 | 6783 | 155197.3224
26 | TOTAL COSTO (M.O.) $ |  |  |  |  | 155197.32
26
26 | 2. MATERIALES (M.)
26 |  | CATEGORIA | UNIDAD | CANTIDAD | COSTO UNITARIO ($) | SUBTOTAL ($)
26 | 2.1 | EPP para tendido de cables | $/hh | 24
26 | 2.2 | material menor electrico | $/hh | 24 | 170 | 4080
26 | 2.3 | Herramientas menores electricas | $/HH | 24
26 | 2.4 | Placa de Identificacion | c/u | 1 | 6500 | 6500
26 | TOTAL COSTO (M.) $ |  |  |  |  | 10580
26
26 | 3. EQUIPOS Y MAQUINARIAS (E.M.)
26 |  | CATEGORIA | UNIDAD | CANTIDAD | COSTO UNITARIO ($) | SUBTOTAL ($)
26 | 3.1 | Equipo general | $/HH | 0.72 | 3989.107 | 4742.3542
26 | TOTAL COSTO (E.M.) $ |  |  |  |  | 4742.3542
26
26 | 4. OTROS GASTOS (O.G.)
26 |  | CATEGORIA | UNIDAD | CANTIDAD | COSTO UNITARIO ($) | SUBTOTAL ($)
26 | 4.1 | Calibración de Instrumento Menor | c/u | 1 | 45000 | 45000
26 | TOTAL COSTO (O.G.) $ |  |  |  |  | 45000
26
26
|  |  | TOTAL COSTO DIRECTO $ |  |  | 215519.6742
|  |  | PRECIO TOTAL $ |  |  | 5603511.5303
| Proponente | Firma |  |  | Fecha
Cartulinas CMPC S.A. Planta Maule
Sub-gerencia de proyectos
Programa Proyecto CO M450
ANALISIS DE PRECIOS UNITARIOS
| PARTIDA DEL ITEM | DESCRIPCION |  |  | UNID | CANTIDAD
1 | 12.8.6.8 | Switch de Velocidad Cero |  |  | un | 1
1
1 | COSTO DIRECTOS
1 | 1. MANO DE OBRA (M.O.)
1 |  | CATEGORIA | UNIDAD | CANTIDAD | COSTO UNITARIO ($) | SUBTOTAL ($)
1 | 1.1 | cuadrilla eléctrica | HH | 3.34 | 6783 | 22632.9429
1 | TOTAL COSTO (M.O.) $ |  |  |  |  | 22632.943
1
1 | 2. MATERIALES (M.)
1 |  | CATEGORIA | UNIDAD | CANTIDAD | COSTO UNITARIO ($) | SUBTOTAL ($)
1 | 2.1 | EPP para tendido de cables | $/hh | 3.5
1 | 2.2 | material menor electrico | $/hh | 3.5 | 170 | 595
1 | 2.3 | Herramientas menores electricas | $/HH | 3.5
1 | 2.4 | Placa de Identificacion | c/u | 1 | 6500 | 6500
1 | TOTAL COSTO (M.) $ |  |  |  |  | 7095
1
1 | 3. EQUIPOS Y MAQUINARIAS (E.M.)
1 |  | CATEGORIA | UNIDAD | CANTIDAD | COSTO UNITARIO ($) | SUBTOTAL ($)
1 | 3.1 | Equipo general | $/HH | 0.11 | 3989.107 | 418.8562
1 | TOTAL COSTO (E.M.) $ |  |  |  |  | 418.8562
1
1 | 4. OTROS GASTOS (O.G.)
1 |  | CATEGORIA | UNIDAD | CANTIDAD | COSTO UNITARIO ($) | SUBTOTAL ($)
1 | 4.1 | Calibración de Instrumento Menor | c/u | 45000
1 | TOTAL COSTO (O.G.) $ |  |  |  |  | 0
1
1
1 |  |  | TOTAL COSTO DIRECTO $ |  |  | 30146.7991
1 |  |  | PRECIO TOTAL $ |  |  | 30146.7991
1
1
1
1
1
1 | Proponente | Firma |  |  | Fecha
1
1
1 | Cartulinas CMPC S.A. Planta Maule
1 | Sub-gerencia de proyectos
1 | Programa Proyecto CO M450
1
1 | ANALISIS DE PRECIOS UNITARIOS
1
1 | PARTIDA DEL ITEM | DESCRIPCION |  |  | UNID | CANTIDAD
1 | 12.8.6.9 | Sirena |  |  | un | 1
1
1 | COSTO DIRECTOS
1 | 1. MANO DE OBRA (M.O.)
1 |  | CATEGORIA | UNIDAD | CANTIDAD | COSTO UNITARIO ($) | SUBTOTAL ($)
1 | 1.1 | cuadrilla eléctrica | HH | 2.86 | 6783 | 19399.6653
1 | TOTAL COSTO (M.O.) $ |  |  |  |  | 19399.665
1
1 | 2. MATERIALES (M.)
1 |  | CATEGORIA | UNIDAD | CANTIDAD | COSTO UNITARIO ($) | SUBTOTAL ($)
1 | 2.1 | EPP para tendido de cables | $/hh | 3
1 | 2.2 | material menor electrico | $/hh | 3 | 170 | 510
1 | 2.3 | Herramientas menores electricas | $/HH | 3
1 | 2.4 | Placa de Identificacion | c/u | 1 | 6500 | 6500
1 | TOTAL COSTO (M.) $ |  |  |  |  | 7010
1
1 | 3. EQUIPOS Y MAQUINARIAS (E.M.)
1 |  | CATEGORIA | UNIDAD | CANTIDAD | COSTO UNITARIO ($) | SUBTOTAL ($)
1 | 3.1 | Equipo general | $/HH | 0.09 | 3989.107 | 359.0196
1 | TOTAL COSTO (E.M.) $ |  |  |  |  | 359.0196
1
1 | 4. OTROS GASTOS (O.G.)
1 |  | CATEGORIA | UNIDAD | CANTIDAD | COSTO UNITARIO ($) | SUBTOTAL ($)
1 | 4.1 | Calibración de Instrumento Menor | c/u | 45000
1 | TOTAL COSTO (O.G.) $ |  |  |  |  | 0
1
|  |  | TOTAL COSTO DIRECTO $ |  |  | 26768.6849
|  |  | PRECIO TOTAL $ |  |  | 26768.6849
| Proponente | Firma |  |  | Fecha
Cartulinas CMPC S.A. Planta Maule
Sub-gerencia de proyectos
Programa Proyecto CO M450
ANALISIS DE PRECIOS UNITARIOS
| PARTIDA DEL ITEM | DESCRIPCION |  |  | UNID | CANTIDAD
13 | 12.8.6.10 | Manómetro |  |  | un | 13
13
13 | COSTO DIRECTOS
13 | 1. MANO DE OBRA (M.O.)
13 |  | CATEGORIA | UNIDAD | CANTIDAD | COSTO UNITARIO ($) | SUBTOTAL ($)
13 | 1.1 | cuadrilla eléctrica | HH | 2.86 | 6783 | 19399.6653
13 | TOTAL COSTO (M.O.) $ |  |  |  |  | 19399.665
13
13 | 2. MATERIALES (M.)
13 |  | CATEGORIA | UNIDAD | CANTIDAD | COSTO UNITARIO ($) | SUBTOTAL ($)
13 | 2.1 | EPP para tendido de cables | $/hh | 3
13 | 2.2 | material menor electrico | $/hh | 3 | 170 | 510
13 | 2.3 | Herramientas menores electricas | $/HH | 3
13 | 2.4 | Placa de Identificacion | c/u | 1 | 6500 | 6500
13 | TOTAL COSTO (M.) $ |  |  |  |  | 7010
13
13 | 3. EQUIPOS Y MAQUINARIAS (E.M.)
13 |  | CATEGORIA | UNIDAD | CANTIDAD | COSTO UNITARIO ($) | SUBTOTAL ($)
13 | 3.1 | Equipo general | $/HH | 0.09 | 3989.107 | 2229.2179
13 | TOTAL COSTO (E.M.) $ |  |  |  |  | 2229.2179
13
13 | 4. OTROS GASTOS (O.G.)
13 |  | CATEGORIA | UNIDAD | CANTIDAD | COSTO UNITARIO ($) | SUBTOTAL ($)
13 | 4.1 | Calibración de Instrumento Menor | c/u | 1 | 45000 | 45000
13 | TOTAL COSTO (O.G.) $ |  |  |  |  | 45000
|  |  | TOTAL COSTO DIRECTO $ |  |  | 73638.8829
|  |  | PRECIO TOTAL $ |  |  | 957305.4783
| Proponente | Firma |  |  | Fecha
Cartulinas CMPC S.A. Planta Maule
Sub-gerencia de proyectos
Programa Proyecto CO M450
ANALISIS DE PRECIOS UNITARIOS
| PARTIDA DEL ITEM | DESCRIPCION |  |  | UNID | CANTIDAD
3 | 12.8.7.1 | Válvulas de Control On-Off |  |  | un | 3
3
3 | COSTO DIRECTOS
3 | 1. MANO DE OBRA (M.O.)
3 |  | CATEGORIA | UNIDAD | CANTIDAD | COSTO UNITARIO ($) | SUBTOTAL ($)
3 | 1.1 | cuadrilla eléctrica | HH | 2.86 | 6783 | 19414.029
3 | TOTAL COSTO (M.O.) $ |  |  |  |  | 19414.029
3
3 | 2. MATERIALES (M.)
3 |  | CATEGORIA | UNIDAD | CANTIDAD | COSTO UNITARIO ($) | SUBTOTAL ($)
3 | 2.1 | material menor electrico | $/hh | 3 | 170 | 510
3 | 2.2 | Herramientas menores electricas | $/HH | 3
3 | TOTAL COSTO (M.) $ |  |  |  |  | 510
3
3 | 3. EQUIPOS Y MAQUINARIAS (E.M.)
3 |  | CATEGORIA | UNIDAD | CANTIDAD | COSTO UNITARIO ($) | SUBTOTAL ($)
3 | 3.1 | Equipo general | $/HH | 3 | 3989.107 | 11967.321
3 | TOTAL COSTO (E.M.) $ |  |  |  |  | 11967.321
3
3
3 |  |  | TOTAL COSTO DIRECTO $ |  |  | 31891.35
|  |  | PRECIO TOTAL $ |  |  | 95674.05
| Proponente | Firma |  |  | Fecha
Cartulinas CMPC S.A. Planta Maule
Sub-gerencia de proyectos
Programa Proyecto CO M450
ANALISIS DE PRECIOS UNITARIOS
| PARTIDA DEL ITEM | DESCRIPCION |  |  | UNID | CANTIDAD
1 | 13.4.1.1 | Modificación rastra de fardos existentes, Tag: |  |  | gl | 1
1
1 | COSTO DIRECTOS
1 | 1. MANO DE OBRA (M.O.)
1 |  | CATEGORIA | UNIDAD | CANTIDAD | COSTO UNITARIO ($) | SUBTOTAL ($)
1 | 1.1 | Cuadrilla Mecánica | HH | 201.17 | 6783 | 1364481.9342
1 | TOTAL COSTO (M.O.) $ |  |  |  |  | 1364481.954
1
1 | 3. EQUIPOS Y MAQUINARIAS (E.M.)
1 |  | CATEGORIA | UNIDAD | CANTIDAD | COSTO UNITARIO ($) | SUBTOTAL ($)
1 | 3.1 | Equipo general | $/HH | 198 | 3989.107 | 789843.186
1 | TOTAL COSTO (E.M.) $ |  |  |  |  | 789843.186
1
1
1 |  |  | TOTAL COSTO DIRECTO $ |  |  | 2154325.1202
|  |  | PRECIO TOTAL $ |  |  | 2154325.1202
| Proponente | Firma |  |  | Fecha
Cartulinas CMPC S.A. Planta Maule
Sub-gerencia de proyectos
Programa Proyecto CO M450
ANALISIS DE PRECIOS UNITARIOS
| PARTIDA DEL ITEM | DESCRIPCION |  |  | UNID | CANTIDAD
1 | 13.4.1.2 | Montaje nueva rastra de fardos, TAG 122-46-4020, incluido |  |  | gl | 1
1
1 | COSTO DIRECTOS
1 | 1. MANO DE OBRA (M.O.)
1 |  | CATEGORIA | UNIDAD | CANTIDAD | COSTO UNITARIO ($) | SUBTOTAL ($)
1 | 1.1 | Cuadrilla Mecánica | HH | 548.62 | 6783 | 3721314.366
1 | TOTAL COSTO (M.O.) $ |  |  |  |  | 3721314.42
1
1 | 3. EQUIPOS Y MAQUINARIAS (E.M.)
1 |  | CATEGORIA | UNIDAD | CANTIDAD | COSTO UNITARIO ($) | SUBTOTAL ($)
1 | 3.1 | Equipo general | $/HH | 540 | 3989.107 | 2154117.78
1 | TOTAL COSTO (E.M.) $ |  |  |  |  | 2154117.78
1
1
1 |  |  | TOTAL COSTO DIRECTO $ |  |  | 5875432.146
1 |  |  | PRECIO TOTAL $ |  |  | 5875432.146
1
1
1
1
1
1 | Proponente | Firma |  |  | Fecha
1
1
1 | Cartulinas CMPC S.A. Planta Maule
1 | Sub-gerencia de proyectos
1 | Programa Proyecto CO M450
1
1 | ANALISIS DE PRECIOS UNITARIOS
1
1 | PARTIDA DEL ITEM | DESCRIPCION |  |  | UNID | CANTIDAD
1 | 13.4.2.1 | Reforma Pulper celulosa café; Tag: 122-36-103 |  |  | gl | 1
1
1 | COSTO DIRECTOS
1 | 1. MANO DE OBRA (M.O.)
1 |  | CATEGORIA | UNIDAD | CANTIDAD | COSTO UNITARIO ($) | SUBTOTAL ($)
1 | 1.1 | Cuadrilla Mecánica | HH | 86.37 | 6783 | 585831.3597
1 | TOTAL COSTO (M.O.) $ |  |  |  |  | 585762.455
1
1 | 3. EQUIPOS Y MAQUINARIAS (E.M.)
1 |  | CATEGORIA | UNIDAD | CANTIDAD | COSTO UNITARIO ($) | SUBTOTAL ($)
1 | 3.1 | Equipo general | $/HH | 85.01 | 3989.107 | 341775.4891
1 | TOTAL COSTO (E.M.) $ |  |  |  |  | 341775.4891
1
1 | 4. OTROS GASTOS (O.G.)
1 |  | CATEGORIA | UNIDAD | CANTIDAD | COSTO UNITARIO ($) | SUBTOTAL ($)
1 | 4.1 | S/C Alineamiento Laser | un | 1 | 65000 | 65000
1 | TOTAL COSTO (O.G.) $ |  |  |  |  | 65000
1
1
1 |  |  | TOTAL COSTO DIRECTO $ |  |  | 992537.9441
1 |  |  | PRECIO TOTAL $ |  |  | 992537.9441
1
1
1
1
1
1 | Proponente | Firma |  |  | Fecha
1
1
1 | Cartulinas CMPC S.A. Planta Maule
1 | Sub-gerencia de proyectos
1 | Programa Proyecto CO M450
1
1 | ANALISIS DE PRECIOS UNITARIOS
1
1 | PARTIDA DEL ITEM | DESCRIPCION |  |  | UNID | CANTIDAD
1 | 13.4.2.2 | Montaje nueva Bomba y motor, descarga pulper celulosa |  |  | un | 1
1
1 | COSTO DIRECTOS
1 | 1. MANO DE OBRA (M.O.)
1 |  | CATEGORIA | UNIDAD | CANTIDAD | COSTO UNITARIO ($) | SUBTOTAL ($)
1 | 1.1 | Cuadrilla Mecánica | HH | 55.89 | 6783 | 379091.6727
1 | TOTAL COSTO (M.O.) $ |  |  |  |  | 379022.765
1
1 | 3. EQUIPOS Y MAQUINARIAS (E.M.)
1 |  | CATEGORIA | UNIDAD | CANTIDAD | COSTO UNITARIO ($) | SUBTOTAL ($)
1 | 3.1 | Equipo general | $/HH | 55.01 | 3989.107 | 222102.28
1 | TOTAL COSTO (E.M.) $ |  |  |  |  | 222102.28
1
1 | 4. OTROS GASTOS (O.G.)
1 |  | CATEGORIA | UNIDAD | CANTIDAD | COSTO UNITARIO ($) | SUBTOTAL ($)
1 | 4.1 | S/C Alineamiento Laser | un | 1 | 65000 | 65000
1 | TOTAL COSTO (O.G.) $ |  |  |  |  | 65000
1
1
1 |  |  | TOTAL COSTO DIRECTO $ |  |  | 666125.045
1 |  |  | PRECIO TOTAL $ |  |  | 666125.045
1
1
1
1
1
1 | Proponente | Firma |  |  | Fecha
1
1
1 | Cartulinas CMPC S.A. Planta Maule
1 | Sub-gerencia de proyectos
1 | Programa Proyecto CO M450
1
1 | ANALISIS DE PRECIOS UNITARIOS
1
1 | PARTIDA DEL ITEM | DESCRIPCION |  |  | UNID | CANTIDAD
1 | 13.4.3.2 | Montaje Agitador estanque celulosa café, TAG |  |  | un | 1
1
1 | COSTO DIRECTOS
1 | 1. MANO DE OBRA (M.O.)
1 |  | CATEGORIA | UNIDAD | CANTIDAD | COSTO UNITARIO ($) | SUBTOTAL ($)
1 | 1.1 | Cuadrilla Mecánica | HH | 71.13 | 6783 | 482461.5162
1 | TOTAL COSTO (M.O.) $ |  |  |  |  | 482393.299
1
1 | 3. EQUIPOS Y MAQUINARIAS (E.M.)
1 |  | CATEGORIA | UNIDAD | CANTIDAD | COSTO UNITARIO ($) | SUBTOTAL ($)
1 | 3.1 | Equipo general | $/HH | 70.01 | 3989.107 | 279237.8867
1 | TOTAL COSTO (E.M.) $ |  |  |  |  | 279237.8867
1
1
1 |  |  | TOTAL COSTO DIRECTO $ |  |  | 761631.1857
1 |  |  | PRECIO TOTAL $ |  |  | 761631.1857
1
1
1
1
1
1 | Proponente | Firma |  |  | Fecha
1
1
1 | Cartulinas CMPC S.A. Planta Maule
1 | Sub-gerencia de proyectos
1 | Programa Proyecto CO M450
1
1 | ANALISIS DE PRECIOS UNITARIOS
1
1 | PARTIDA DEL ITEM | DESCRIPCION |  |  | UNID | CANTIDAD
1 | 13.4.3.3 | Montaje Bomba estanque celulosa café, TAG 122-21-4003 |  |  | un | 1
1
1 | COSTO DIRECTOS
1 | 1. MANO DE OBRA (M.O.)
1 |  | CATEGORIA | UNIDAD | CANTIDAD | COSTO UNITARIO ($) | SUBTOTAL ($)
1 | 1.1 | Cuadrilla Mecánica | HH | 160.02 | 6783 | 1085383.3568
1 | TOTAL COSTO (M.O.) $ |  |  |  |  | 1085383.373
1
1 | 3. EQUIPOS Y MAQUINARIAS (E.M.)
1 |  | CATEGORIA | UNIDAD | CANTIDAD | COSTO UNITARIO ($) | SUBTOTAL ($)
1 | 3.1 | Equipo general | $/HH | 157.5 | 3989.107 | 630985.7459
1 | TOTAL COSTO (E.M.) $ |  |  |  |  | 630985.7459
1
1 | 4. OTROS GASTOS (O.G.)
1 |  | CATEGORIA | UNIDAD | CANTIDAD | COSTO UNITARIO ($) | SUBTOTAL ($)
1 | 4.1 | S/C Alineamiento Laser | un | 1 | 65000 | 65000
1 | TOTAL COSTO (O.G.) $ |  |  |  |  | 65000
1
1
1 |  |  | TOTAL COSTO DIRECTO $ |  |  | 1781369.1189
1 |  |  | PRECIO TOTAL $ |  |  | 1781369.1189
1
1
1
1
1
1 | Proponente | Firma |  |  | Fecha
1
1
1 | Cartulinas CMPC S.A. Planta Maule
1 | Sub-gerencia de proyectos
1 | Programa Proyecto CO M450
1
1 | ANALISIS DE PRECIOS UNITARIOS
1
1 | PARTIDA DEL ITEM | DESCRIPCION |  |  | UNID | CANTIDAD
1 | 13.4.4.1 | Montaje Cleaner alta consistencia # 1, TAG 122-31-4004 |  |  | un | 1
1
1 | COSTO DIRECTOS
1 | 1. MANO DE OBRA (M.O.)
1 |  | CATEGORIA | UNIDAD | CANTIDAD | COSTO UNITARIO ($) | SUBTOTAL ($)
1 | 1.1 | Cuadrilla Mecánica | HH | 35.56 | 6783 | 241196.3015
1 | TOTAL COSTO (M.O.) $ |  |  |  |  | 241196.305
1
1 | 3. EQUIPOS Y MAQUINARIAS (E.M.)
1 |  | CATEGORIA | UNIDAD | CANTIDAD | COSTO UNITARIO ($) | SUBTOTAL ($)
1 | 3.1 | Equipo general | $/HH | 35 | 3989.107 | 139618.745
1 | TOTAL COSTO (E.M.) $ |  |  |  |  | 139618.745
1
1
1 |  |  | TOTAL COSTO DIRECTO $ |  |  | 380815.0465
1 |  |  | PRECIO TOTAL $ |  |  | 380815.0465
1
1
1
1
1
1 | Proponente | Firma |  |  | Fecha
1
1
1 | Cartulinas CMPC S.A. Planta Maule
1 | Sub-gerencia de proyectos
1 | Programa Proyecto CO M450
1
1 | ANALISIS DE PRECIOS UNITARIOS
1
1 | PARTIDA DEL ITEM | DESCRIPCION |  |  | UNID | CANTIDAD
1 | 13.4.5.1 | Montaje Refinador # 1 celulosa café, TAG 122-41-4050 |  |  | gl | 1
1
1 | COSTO DIRECTOS
1 | 1. MANO DE OBRA (M.O.)
1 |  | CATEGORIA | UNIDAD | CANTIDAD | COSTO UNITARIO ($) | SUBTOTAL ($)
1 | 1.1 | Cuadrilla Mecánica | HH | 203.76 | 6783 | 1382054.8076
1 | TOTAL COSTO (M.O.) $ |  |  |  |  | 1382092.73
1
1 | 3. EQUIPOS Y MAQUINARIAS (E.M.)
1 |  | CATEGORIA | UNIDAD | CANTIDAD | COSTO UNITARIO ($) | SUBTOTAL ($)
1 | 3.1 | Equipo general | $/HH | 200.55 | 3989.107 | 805440.1351
1 | TOTAL COSTO (E.M.) $ |  |  |  |  | 805440.1351
1
1 | 4. OTROS GASTOS (O.G.)
1 |  | CATEGORIA | UNIDAD | CANTIDAD | COSTO UNITARIO ($) | SUBTOTAL ($)
1 | 4.1 | S/C Alineamiento Laser | un | 2 | 65000 | 130000.0001
1 | TOTAL COSTO (O.G.) $ |  |  |  |  | 130000.0001
1
1
1 |  |  | TOTAL COSTO DIRECTO $ |  |  | 2317532.8652
1 |  |  | PRECIO TOTAL $ |  |  | 2317532.8652
1
1
1
1
1
1 | Proponente | Firma |  |  | Fecha
1
1
1 | Cartulinas CMPC S.A. Planta Maule
1 | Sub-gerencia de proyectos
1 | Programa Proyecto CO M450
1
1 | ANALISIS DE PRECIOS UNITARIOS
1
1 | PARTIDA DEL ITEM | DESCRIPCION |  |  | UNID | CANTIDAD
1 | 13.4.6.1 | Montaje Refinador # 2 celulosa café, TAG 122-41-4060 |  |  | gl | 1
1
1 | COSTO DIRECTOS
1 | 1. MANO DE OBRA (M.O.)
1 |  | CATEGORIA | UNIDAD | CANTIDAD | COSTO UNITARIO ($) | SUBTOTAL ($)
1 | 1.1 | Cuadrilla Mecánica | HH | 203.76 | 6783 | 1382054.8076
1 | TOTAL COSTO (M.O.) $ |  |  |  |  | 1382092.73
1
1 | 3. EQUIPOS Y MAQUINARIAS (E.M.)
1 |  | CATEGORIA | UNIDAD | CANTIDAD | COSTO UNITARIO ($) | SUBTOTAL ($)
1 | 3.1 | Equipo general | $/HH | 200.55 | 3989.107 | 805440.1351
1 | TOTAL COSTO (E.M.) $ |  |  |  |  | 805440.1351
1
1 | 4. OTROS GASTOS (O.G.)
1 |  | CATEGORIA | UNIDAD | CANTIDAD | COSTO UNITARIO ($) | SUBTOTAL ($)
1 | 4.1 | S/C Alineamiento Laser | un | 2 | 65000 | 130000.0001
1 | TOTAL COSTO (O.G.) $ |  |  |  |  | 130000.0001
1
1
1 |  |  | TOTAL COSTO DIRECTO $ |  |  | 2317532.8652
1 |  |  | PRECIO TOTAL $ |  |  | 2317532.8652
1
1
1
1
1
1 | Proponente | Firma |  |  | Fecha
1
1
1 | Cartulinas CMPC S.A. Planta Maule
1 | Sub-gerencia de proyectos
1 | Programa Proyecto CO M450
1
1 | ANALISIS DE PRECIOS UNITARIOS
1
1 | PARTIDA DEL ITEM | DESCRIPCION |  |  | UNID | CANTIDAD
1 | 13.4.7.1 | Montaje Refinador # 3 celulosa café, TAG 122-41-4070 |  |  | gl | 1
1
1 | COSTO DIRECTOS
1 | 1. MANO DE OBRA (M.O.)
1 |  | CATEGORIA | UNIDAD | CANTIDAD | COSTO UNITARIO ($) | SUBTOTAL ($)
1 | 1.1 | Cuadrilla Mecánica | HH | 203.76 | 6783 | 1382054.8076
1 | TOTAL COSTO (M.O.) $ |  |  |  |  | 1382092.73
1
1 | 3. EQUIPOS Y MAQUINARIAS (E.M.)
1 |  | CATEGORIA | UNIDAD | CANTIDAD | COSTO UNITARIO ($) | SUBTOTAL ($)
1 | 3.1 | Equipo general | $/HH | 200.55 | 3989.107 | 805440.1351
1 | TOTAL COSTO (E.M.) $ |  |  |  |  | 805440.1351
1
1 | 4. OTROS GASTOS (O.G.)
1 |  | CATEGORIA | UNIDAD | CANTIDAD | COSTO UNITARIO ($) | SUBTOTAL ($)
1 | 4.1 | S/C Alineamiento Laser | un | 2 | 65000 | 130000.0001
1 | TOTAL COSTO (O.G.) $ |  |  |  |  | 130000.0001
1
1
1 |  |  | TOTAL COSTO DIRECTO $ |  |  | 2317532.8652
1 |  |  | PRECIO TOTAL $ |  |  | 2317532.8652
1
1
1
1
1
1 | Proponente | Firma |  |  | Fecha
1
1
1 | Cartulinas CMPC S.A. Planta Maule
1 | Sub-gerencia de proyectos
1 | Programa Proyecto CO M450
1
1 | ANALISIS DE PRECIOS UNITARIOS
| PARTIDA DEL ITEM | DESCRIPCION |  |  | UNID | CANTIDAD
5 | 13.5.1.1.1 | NPS = 16" |  |  | m | 5.2
5
5 | COSTO DIRECTOS
5 | 1. MANO DE OBRA (M.O.)
5 |  | CATEGORIA | UNIDAD | CANTIDAD | COSTO UNITARIO ($) | SUBTOTAL ($)
5 | 1.1 | Cuadrilla Cañería A.Carbono (desmontaje) | HH | 1.27 | 6955 | 8832.5871
5 | TOTAL COSTO (M.O.) $ |  |  |  |  | 8832.5881
5
5 | 3. EQUIPOS Y MAQUINARIAS (E.M.)
5 |  | CATEGORIA | UNIDAD | CANTIDAD | COSTO UNITARIO ($) | SUBTOTAL ($)
5 | 3.1 | Equipo general | $/HH | 1.25 | 3989.107 | 4986.3838
5 | TOTAL COSTO (E.M.) $ |  |  |  |  | 4986.3838
5
5
5 |  |  | TOTAL COSTO DIRECTO $ |  |  | 13818.9709
5 |  |  | PRECIO TOTAL $ |  |  | 71858.6487
| Proponente | Firma |  |  | Fecha
Cartulinas CMPC S.A. Planta Maule
Sub-gerencia de proyectos
Programa Proyecto CO M450
ANALISIS DE PRECIOS UNITARIOS
| PARTIDA DEL ITEM | DESCRIPCION |  |  | UNID | CANTIDAD
19 | 13.5.1.2.2 | NPS = 6" |  |  | m | 18.6
19
19 | COSTO DIRECTOS
19 | 1. MANO DE OBRA (M.O.)
19 |  | CATEGORIA | UNIDAD | CANTIDAD | COSTO UNITARIO ($) | SUBTOTAL ($)
19 | 1.1 | Cuadrilla Cañería A.Carbono (desmontaje) | HH | 0.84 | 6955 | 5864.8379
19 | TOTAL COSTO (M.O.) $ |  |  |  |  | 5886.036
19
19 | 3. EQUIPOS Y MAQUINARIAS (E.M.)
19 |  | CATEGORIA | UNIDAD | CANTIDAD | COSTO UNITARIO ($) | SUBTOTAL ($)
19 | 3.1 | Equipo general | $/HH | 0.83 | 3989.107 | 3322.9263
19 | TOTAL COSTO (E.M.) $ |  |  |  |  | 3322.9263
19
19
|  |  | TOTAL COSTO DIRECTO $ |  |  | 9208.9623
|  |  | PRECIO TOTAL $ |  |  | 171286.6988
| Proponente | Firma |  |  | Fecha
Cartulinas CMPC S.A. Planta Maule
Sub-gerencia de proyectos
Programa Proyecto CO M450
ANALISIS DE PRECIOS UNITARIOS
| PARTIDA DEL ITEM | DESCRIPCION |  |  | UNID | CANTIDAD
20 | 13.5.1.3.1 | NPS = 16" |  |  | m | 28
20
20 | COSTO DIRECTOS
20 | 1. MANO DE OBRA (M.O.)
20 |  | CATEGORIA | UNIDAD | CANTIDAD | COSTO UNITARIO ($) | SUBTOTAL ($)
20 | 1.1 | Cuadrilla Cañería A.Carbono (desmontaje) | HH | 1.27 | 6955 | 8832.5871
20 | TOTAL COSTO (M.O.) $ |  |  |  |  | 8832.588
20
20 | 3. EQUIPOS Y MAQUINARIAS (E.M.)
20 |  | CATEGORIA | UNIDAD | CANTIDAD | COSTO UNITARIO ($) | SUBTOTAL ($)
20 | 3.1 | Equipo general | $/HH | 1.25 | 3989.107 | 4986.3838
20 | TOTAL COSTO (E.M.) $ |  |  |  |  | 4986.3838
20
20
20 |  |  | TOTAL COSTO DIRECTO $ |  |  | 13818.9709
20 |  |  | PRECIO TOTAL $ |  |  | 386931.1852
20
| Proponente | Firma |  |  | Fecha
Cartulinas CMPC S.A. Planta Maule
Sub-gerencia de proyectos
Programa Proyecto CO M450
ANALISIS DE PRECIOS UNITARIOS
| PARTIDA DEL ITEM | DESCRIPCION |  |  | UNID | CANTIDAD
37 | 13.5.2.1.1 | NPS = 16" |  |  | m | 37.2
37
37 | COSTO DIRECTOS
37 | 1. MANO DE OBRA (M.O.)
37 |  | CATEGORIA | UNIDAD | CANTIDAD | COSTO UNITARIO ($) | SUBTOTAL ($)
37 | 1.1 | Cuadrilla Cañería A.Carbono (montaje) | HH | 17.24 | 6955 | 119911.2028
37 | 1.2 | Cuadrilla Pruebas Hidráulicas | HH | 0.36 | 6955 | 2473.1244
37 | TOTAL COSTO (M.O.) $ |  |  |  |  | 122384.333
37
37 | 2. MATERIALES (M.)
37 |  | CATEGORIA | UNIDAD | CANTIDAD | COSTO UNITARIO ($) | SUBTOTAL ($)
37 | 2.1 | Combustible | lt | 0.51 | 600 | 306.6
37 | 2.2 | Fittings, Manguera, Cabezales etc. | $/m | 0.35 | 1500 | 525
37 | 2.3 | Material soldadura (argón) | $ | 1 | 9281.3433 | 9281.3433
37 | 2.4 | Electrodos, varillas tig | $ | 1 | 1065.6641 | 1065.6641
37 | 2.5 | Empaquetaduras y pernos | $ | 1 | 1150.3762 | 1150.3762
37 | 2.6 | Material soldadura (papel disolvo) | $ | 1 | 820.58 | 820.58
37 | 2.7 | Suministro general terreno | $ | 1 | 3572.6558 | 3572.6558
37 | TOTAL COSTO (M.) $ |  |  |  |  | 16722.219
37
37 | 3. EQUIPOS Y MAQUINARIAS (E.M.)
37 |  | CATEGORIA | UNIDAD | CANTIDAD | COSTO UNITARIO ($) | SUBTOTAL ($)
37 | 3.1 | Equipo general | $/HH | 17.32 | 3989.107 | 69091.3333
37 | 3.2 | Camión Aljibe P. Hid. | HM | 0.05 | 24500 | 1286.25
37 | 3.3 | Bomba de pruebas | HM | 0.05 | 2500 | 131.25
37 | 3.4 | Equipos y herramientas para Pruebas Hidráulicas | HM | 0.05 | 1650 | 86.625
37 | 3.5 | Equipos para Sold. | $ | 1 | 1553.9354 | 1553.9354
37 | TOTAL COSTO (E.M.) $ |  |  |  |  | 72357.6438
37
37 | 4. OTROS GASTOS (O.G.)
37 |  | CATEGORIA | UNIDAD | CANTIDAD | COSTO UNITARIO ($) | SUBTOTAL ($)
37 | 4.1 | SC Inpección y RX | $ | 1 | 3038.5893 | 3038.5893
37 | 4.2 | Fletes cañerías | viaj | 1 | 26.8861 | 26.8861
37 | TOTAL COSTO (O.G.) $ |  |  |  |  | 3065.4754
37
|  |  | TOTAL COSTO DIRECTO $ |  |  | 214529.6713
|  |  | PRECIO TOTAL $ |  |  | 7980503.771
| Proponente | Firma |  |  | Fecha
Cartulinas CMPC S.A. Planta Maule
Sub-gerencia de proyectos
Programa Proyecto CO M450
ANALISIS DE PRECIOS UNITARIOS
| PARTIDA DEL ITEM | DESCRIPCION |  |  | UNID | CANTIDAD
5 | 13.5.2.2.1 | NPS = 18" |  |  | m | 5.2
5
5 | COSTO DIRECTOS
5 | 1. MANO DE OBRA (M.O.)
5 |  | CATEGORIA | UNIDAD | CANTIDAD | COSTO UNITARIO ($) | SUBTOTAL ($)
5 | 1.1 | Cuadrilla Cañería A.Carbono (montaje) | HH | 20.4 | 6955 | 141886.6796
5 | 1.2 | Cuadrilla Pruebas Hidráulicas | HH | 0.36 | 6955 | 2473.1244
5 | TOTAL COSTO (M.O.) $ |  |  |  |  | 144359.811
5
5 | 2. MATERIALES (M.)
5 |  | CATEGORIA | UNIDAD | CANTIDAD | COSTO UNITARIO ($) | SUBTOTAL ($)
5 | 2.1 | Combustible | lt | 0.51 | 600 | 306.6
5 | 2.2 | Fittings, Manguera, Cabezales etc. | $/m | 0.35 | 1500 | 525
5 | 2.3 | Material soldadura (argón) | $ | 1 | 9281.3433 | 9281.3433
5 | 2.4 | Electrodos, varillas tig | $ | 1 | 1065.6641 | 1065.6641
5 | 2.5 | Empaquetaduras y pernos | $ | 1 | 1150.3762 | 1150.3762
5 | 2.6 | Material soldadura (papel disolvo) | $ | 1 | 820.58 | 820.58
5 | 2.7 | Suministro general terreno | $ | 1 | 3572.6558 | 3572.6558
5 | TOTAL COSTO (M.) $ |  |  |  |  | 16722.219
5
5 | 3. EQUIPOS Y MAQUINARIAS (E.M.)
5 |  | CATEGORIA | UNIDAD | CANTIDAD | COSTO UNITARIO ($) | SUBTOTAL ($)
5 | 3.1 | Equipo general | $/HH | 20.43 | 3989.107 | 81497.4561
5 | 3.2 | Camión Aljibe P. Hid. | HM | 0.05 | 24500 | 1286.25
5 | 3.3 | Bomba de pruebas | HM | 0.05 | 2500 | 131.25
5 | 3.4 | Equipos y herramientas para Pruebas Hidráulicas | HM | 0.05 | 1650 | 86.625
5 | 3.5 | Equipos para Sold. | $ | 1 | 1553.9354 | 1553.9354
5 | TOTAL COSTO (E.M.) $ |  |  |  |  | 84763.7667
5
5 | 4. OTROS GASTOS (O.G.)
5 |  | CATEGORIA | UNIDAD | CANTIDAD | COSTO UNITARIO ($) | SUBTOTAL ($)
5 | 4.1 | SC Inpección y RX | $ | 1 | 3038.5893 | 3038.5893
5 | 4.2 | Fletes cañerías | viaj | 1 | 26.8861 | 26.8861
5 | TOTAL COSTO (O.G.) $ |  |  |  |  | 3065.4754
|  |  | TOTAL COSTO DIRECTO $ |  |  | 248911.2721
|  |  | PRECIO TOTAL $ |  |  | 1294338.6149
| Proponente | Firma |  |  | Fecha
Cartulinas CMPC S.A. Planta Maule
Sub-gerencia de proyectos
Programa Proyecto CO M450
ANALISIS DE PRECIOS UNITARIOS
| PARTIDA DEL ITEM | DESCRIPCION |  |  | UNID | CANTIDAD
33 | 13.5.2.3.1 | NPS = 1/8" |  |  | m | 33.4
33
33 | COSTO DIRECTOS
33 | 1. MANO DE OBRA (M.O.)
33 |  | CATEGORIA | UNIDAD | CANTIDAD | COSTO UNITARIO ($) | SUBTOTAL ($)
33 | 1.1 | Cuadrilla Cañería A.Carbono (montaje) | HH | 0.6 | 6955 | 4168.9811
33 | 1.2 | Cuadrilla Pruebas Hidráulicas | HH | 0.36 | 6955 | 2473.1244
33 | TOTAL COSTO (M.O.) $ |  |  |  |  | 6642.106
33
33 | 2. MATERIALES (M.)
33 |  | CATEGORIA | UNIDAD | CANTIDAD | COSTO UNITARIO ($) | SUBTOTAL ($)
33 | 2.1 | Combustible | lt | 0.51 | 600 | 306.6
33 | 2.2 | Fittings, Manguera, Cabezales etc. | $/m | 0.35 | 1500 | 525
33 | 2.3 | Material soldadura (argón) | $ | 1 | 9281.3433 | 9281.3433
33 | 2.4 | Electrodos, varillas tig | $ | 1 | 1065.6641 | 1065.6641
33 | 2.5 | Empaquetaduras y pernos | $ | 1 | 1150.3762 | 1150.3762
33 | 2.6 | Material soldadura (papel disolvo) | $ | 1 | 820.58 | 820.58
33 | 2.7 | Suministro general terreno | $ | 1 | 3572.6558 | 3572.6558
33 | TOTAL COSTO (M.) $ |  |  |  |  | 16722.219
33
33 | 3. EQUIPOS Y MAQUINARIAS (E.M.)
33 |  | CATEGORIA | UNIDAD | CANTIDAD | COSTO UNITARIO ($) | SUBTOTAL ($)
33 | 3.1 | Equipo general | $/HH | 0.94 | 3989.107 | 3749.7606
33 | 3.2 | Camión Aljibe P. Hid. | HM | 0.05 | 24500 | 1286.25
33 | 3.3 | Bomba de pruebas | HM | 0.05 | 2500 | 131.25
33 | 3.4 | Equipos y herramientas para Pruebas Hidráulicas | HM | 0.05 | 1650 | 86.625
33 | 3.5 | Equipos para Sold. | $ | 1 | 1553.9354 | 1553.9354
33 | TOTAL COSTO (E.M.) $ |  |  |  |  | 7016.072
33
33 | 4. OTROS GASTOS (O.G.)
33 |  | CATEGORIA | UNIDAD | CANTIDAD | COSTO UNITARIO ($) | SUBTOTAL ($)
33 | 4.1 | SC Inpección y RX | $ | 1 | 3038.5893 | 3038.5893
33 | 4.2 | Fletes cañerías | viaj | 1 | 26.8861 | 26.8861
33 | TOTAL COSTO (O.G.) $ |  |  |  |  | 3065.4754
33
33
33 |  |  | TOTAL COSTO DIRECTO $ |  |  | 33445.8724
|  |  | PRECIO TOTAL $ |  |  | 1117092.1392
| Proponente | Firma |  |  | Fecha
Cartulinas CMPC S.A. Planta Maule
Sub-gerencia de proyectos
Programa Proyecto CO M450
ANALISIS DE PRECIOS UNITARIOS
| PARTIDA DEL ITEM | DESCRIPCION |  |  | UNID | CANTIDAD
11 | 13.5.2.3.2 | NPS = 3/4" |  |  | m | 11.1
11
11 | COSTO DIRECTOS
11 | 1. MANO DE OBRA (M.O.)
11 |  | CATEGORIA | UNIDAD | CANTIDAD | COSTO UNITARIO ($) | SUBTOTAL ($)
11 | 1.1 | Cuadrilla Cañería A.Carbono (montaje) | HH | 3.1 | 6955 | 21551.5126
11 | 1.2 | Cuadrilla Pruebas Hidráulicas | HH | 0.36 | 6955 | 2473.1244
11 | TOTAL COSTO (M.O.) $ |  |  |  |  | 24024.639
11
11 | 2. MATERIALES (M.)
11 |  | CATEGORIA | UNIDAD | CANTIDAD | COSTO UNITARIO ($) | SUBTOTAL ($)
11 | 2.1 | Combustible | lt | 0.51 | 600 | 306.6
11 | 2.2 | Fittings, Manguera, Cabezales etc. | $/m | 0.35 | 1500 | 525
11 | 2.3 | Material soldadura (argón) | $ | 1 | 9281.3433 | 9281.3433
11 | 2.4 | Electrodos, varillas tig | $ | 1 | 1065.6641 | 1065.6641
11 | 2.5 | Empaquetaduras y pernos | $ | 1 | 1150.3762 | 1150.3762
11 | 2.6 | Material soldadura (papel disolvo) | $ | 1 | 820.58 | 820.58
11 | 2.7 | Suministro general terreno | $ | 1 | 3572.6558 | 3572.6558
11 | TOTAL COSTO (M.) $ |  |  |  |  | 16722.219
11
11 | 3. EQUIPOS Y MAQUINARIAS (E.M.)
11 |  | CATEGORIA | UNIDAD | CANTIDAD | COSTO UNITARIO ($) | SUBTOTAL ($)
11 | 3.1 | Equipo general | $/HH | 3.4 | 3989.107 | 13562.9639
11 | 3.2 | Camión Aljibe P. Hid. | HM | 0.05 | 24500 | 1286.25
11 | 3.3 | Bomba de pruebas | HM | 0.05 | 2500 | 131.25
11 | 3.4 | Equipos y herramientas para Pruebas Hidráulicas | HM | 0.05 | 1650 | 86.625
11 | 3.5 | Equipos para Sold. | $ | 1 | 1553.9354 | 1553.9354
11 | TOTAL COSTO (E.M.) $ |  |  |  |  | 16829.2751
11
11 | 4. OTROS GASTOS (O.G.)
11 |  | CATEGORIA | UNIDAD | CANTIDAD | COSTO UNITARIO ($) | SUBTOTAL ($)
11 | 4.1 | SC Inpección y RX | $ | 1 | 3038.5893 | 3038.5893
11 | 4.2 | Fletes cañerías | viaj | 1 | 26.8861 | 26.8861
11 | TOTAL COSTO (O.G.) $ |  |  |  |  | 3065.4754
|  |  | TOTAL COSTO DIRECTO $ |  |  | 60641.6085
|  |  | PRECIO TOTAL $ |  |  | 673121.8545
| Proponente | Firma |  |  | Fecha
Cartulinas CMPC S.A. Planta Maule
Sub-gerencia de proyectos
Programa Proyecto CO M450
ANALISIS DE PRECIOS UNITARIOS
| PARTIDA DEL ITEM | DESCRIPCION |  |  | UNID | CANTIDAD
51 | 13.5.2.3.3 | NPS = 2" |  |  | m | 51.1
51
51 | COSTO DIRECTOS
51 | 1. MANO DE OBRA (M.O.)
51 |  | CATEGORIA | UNIDAD | CANTIDAD | COSTO UNITARIO ($) | SUBTOTAL ($)
51 | 1.1 | Cuadrilla Cañería A.Carbono (montaje) | HH | 3.21 | 6955 | 22328.7803
51 | 1.2 | Cuadrilla Pruebas Hidráulicas | HH | 0.36 | 6955 | 2473.1244
51 | TOTAL COSTO (M.O.) $ |  |  |  |  | 24801.906
51
51 | 2. MATERIALES (M.)
51 |  | CATEGORIA | UNIDAD | CANTIDAD | COSTO UNITARIO ($) | SUBTOTAL ($)
51 | 2.1 | Combustible | lt | 0.51 | 600 | 306.6
51 | 2.2 | Fittings, Manguera, Cabezales etc. | $/m | 0.35 | 1500 | 525
51 | 2.3 | Material soldadura (argón) | $ | 1 | 9281.3433 | 9281.3433
51 | 2.4 | Electrodos, varillas tig | $ | 1 | 1065.6641 | 1065.6641
51 | 2.5 | Empaquetaduras y pernos | $ | 1 | 1150.3762 | 1150.3762
51 | 2.6 | Material soldadura (papel disolvo) | $ | 1 | 820.58 | 820.58
51 | 2.7 | Suministro general terreno | $ | 1 | 3572.6558 | 3572.6558
51 | TOTAL COSTO (M.) $ |  |  |  |  | 16722.219
51
51 | 3. EQUIPOS Y MAQUINARIAS (E.M.)
51 |  | CATEGORIA | UNIDAD | CANTIDAD | COSTO UNITARIO ($) | SUBTOTAL ($)
51 | 3.1 | Equipo general | $/HH | 3.51 | 3989.107 | 14001.7656
51 | 3.2 | Camión Aljibe P. Hid. | HM | 0.05 | 24500 | 1286.25
51 | 3.3 | Bomba de pruebas | HM | 0.05 | 2500 | 131.25
51 | 3.4 | Equipos y herramientas para Pruebas Hidráulicas | HM | 0.05 | 1650 | 86.625
51 | 3.5 | Equipos para Sold. | $ | 1 | 1553.9354 | 1553.9354
51 | TOTAL COSTO (E.M.) $ |  |  |  |  | 17268.077
51
51 | 4. OTROS GASTOS (O.G.)
51 |  | CATEGORIA | UNIDAD | CANTIDAD | COSTO UNITARIO ($) | SUBTOTAL ($)
51 | 4.1 | SC Inpección y RX | $ | 1 | 3038.5893 | 3038.5893
51 | 4.2 | Fletes cañerías | viaj | 1 | 26.8861 | 26.8861
51 | TOTAL COSTO (O.G.) $ |  |  |  |  | 3065.4754
|  |  | TOTAL COSTO DIRECTO $ |  |  | 61857.6774
|  |  | PRECIO TOTAL $ |  |  | 3160927.3159
| Proponente | Firma |  |  | Fecha
Cartulinas CMPC S.A. Planta Maule
Sub-gerencia de proyectos
Programa Proyecto CO M450
ANALISIS DE PRECIOS UNITARIOS
| PARTIDA DEL ITEM | DESCRIPCION |  |  | UNID | CANTIDAD
2 | 13.5.2.3.4 | NPS = 2 1/2" |  |  | m | 2.1
2
2 | COSTO DIRECTOS
2 | 1. MANO DE OBRA (M.O.)
2 |  | CATEGORIA | UNIDAD | CANTIDAD | COSTO UNITARIO ($) | SUBTOTAL ($)
2 | 1.1 | Cuadrilla Cañería A.Carbono (montaje) | HH | 4.15 | 6955 | 28829.5644
2 | 1.2 | Cuadrilla Pruebas Hidráulicas | HH | 0.36 | 6955 | 2473.1244
2 | TOTAL COSTO (M.O.) $ |  |  |  |  | 31302.691
2
2 | 2. MATERIALES (M.)
2 |  | CATEGORIA | UNIDAD | CANTIDAD | COSTO UNITARIO ($) | SUBTOTAL ($)
2 | 2.1 | Combustible | lt | 0.51 | 600 | 306.6
2 | 2.2 | Fittings, Manguera, Cabezales etc. | $/m | 0.35 | 1500 | 525
2 | 2.3 | Material soldadura (argón) | $ | 1 | 9281.3433 | 9281.3433
2 | 2.4 | Electrodos, varillas tig | $ | 1 | 1065.6641 | 1065.6641
2 | 2.5 | Empaquetaduras y pernos | $ | 1 | 1150.3762 | 1150.3762
2 | 2.6 | Material soldadura (papel disolvo) | $ | 1 | 820.58 | 820.58
2 | 2.7 | Suministro general terreno | $ | 1 | 3572.6558 | 3572.6558
2 | TOTAL COSTO (M.) $ |  |  |  |  | 16722.219
2
2 | 3. EQUIPOS Y MAQUINARIAS (E.M.)
2 |  | CATEGORIA | UNIDAD | CANTIDAD | COSTO UNITARIO ($) | SUBTOTAL ($)
2 | 3.1 | Equipo general | $/HH | 4.43 | 3989.107 | 17671.7441
2 | 3.2 | Camión Aljibe P. Hid. | HM | 0.05 | 24500 | 1286.25
2 | 3.3 | Bomba de pruebas | HM | 0.05 | 2500 | 131.25
2 | 3.4 | Equipos y herramientas para Pruebas Hidráulicas | HM | 0.05 | 1650 | 86.625
2 | 3.5 | Equipos para Sold. | $ | 1 | 1553.9354 | 1553.9354
2 | TOTAL COSTO (E.M.) $ |  |  |  |  | 20938.0557
2
2 | 4. OTROS GASTOS (O.G.)
2 |  | CATEGORIA | UNIDAD | CANTIDAD | COSTO UNITARIO ($) | SUBTOTAL ($)
2 | 4.1 | SC Inpección y RX | $ | 1 | 3038.5893 | 3038.5893
2 | 4.2 | Fletes cañerías | viaj | 1 | 26.8861 | 26.8861
2 | TOTAL COSTO (O.G.) $ |  |  |  |  | 3065.4754
2
2
|  |  | TOTAL COSTO DIRECTO $ |  |  | 72028.4411
|  |  | PRECIO TOTAL $ |  |  | 151259.7263
| Proponente | Firma |  |  | Fecha
Cartulinas CMPC S.A. Planta Maule
Sub-gerencia de proyectos
Programa Proyecto CO M450
ANALISIS DE PRECIOS UNITARIOS
| PARTIDA DEL ITEM | DESCRIPCION |  |  | UNID | CANTIDAD
48 | 13.5.2.3.5 | NPS = 6" |  |  | m | 48.3
48
48 | COSTO DIRECTOS
48 | 1. MANO DE OBRA (M.O.)
48 |  | CATEGORIA | UNIDAD | CANTIDAD | COSTO UNITARIO ($) | SUBTOTAL ($)
48 | 1.1 | Cuadrilla Cañería A.Carbono (montaje) | HH | 7.36 | 6955 | 51158.3446
48 | 1.2 | Cuadrilla Pruebas Hidráulicas | HH | 0.36 | 6955 | 2473.1244
48 | TOTAL COSTO (M.O.) $ |  |  |  |  | 53631.472
48
48 | 2. MATERIALES (M.)
48 |  | CATEGORIA | UNIDAD | CANTIDAD | COSTO UNITARIO ($) | SUBTOTAL ($)
48 | 2.1 | Combustible | lt | 0.51 | 600 | 306.6
48 | 2.2 | Fittings, Manguera, Cabezales etc. | $/m | 0.35 | 1500 | 525
48 | 2.3 | Material soldadura (argón) | $ | 1 | 9281.3433 | 9281.3433
48 | 2.4 | Electrodos, varillas tig | $ | 1 | 1065.6641 | 1065.6641
48 | 2.5 | Empaquetaduras y pernos | $ | 1 | 1150.3762 | 1150.3762
48 | 2.6 | Material soldadura (papel disolvo) | $ | 1 | 820.58 | 820.58
48 | 2.7 | Suministro general terreno | $ | 1 | 3572.6558 | 3572.6558
48 | TOTAL COSTO (M.) $ |  |  |  |  | 16722.219
48
48 | 3. EQUIPOS Y MAQUINARIAS (E.M.)
48 |  | CATEGORIA | UNIDAD | CANTIDAD | COSTO UNITARIO ($) | SUBTOTAL ($)
48 | 3.1 | Equipo general | $/HH | 7.59 | 3989.107 | 30277.3222
48 | 3.2 | Camión Aljibe P. Hid. | HM | 0.05 | 24500 | 1286.25
48 | 3.3 | Bomba de pruebas | HM | 0.05 | 2500 | 131.25
48 | 3.4 | Equipos y herramientas para Pruebas Hidráulicas | HM | 0.05 | 1650 | 86.625
48 | 3.5 | Equipos para Sold. | $ | 1 | 1553.9354 | 1553.9354
48 | TOTAL COSTO (E.M.) $ |  |  |  |  | 33543.6326
48
48 | 4. OTROS GASTOS (O.G.)
48 |  | CATEGORIA | UNIDAD | CANTIDAD | COSTO UNITARIO ($) | SUBTOTAL ($)
48 | 4.1 | SC Inpección y RX | $ | 1 | 3038.5893 | 3038.5893
48 | 4.2 | Fletes cañerías | viaj | 1 | 26.8861 | 26.8861
48 | TOTAL COSTO (O.G.) $ |  |  |  |  | 3065.4754
|  |  | TOTAL COSTO DIRECTO $ |  |  | 106962.799
|  |  | PRECIO TOTAL $ |  |  | 5166303.1925
| Proponente | Firma |  |  | Fecha
Cartulinas CMPC S.A. Planta Maule
Sub-gerencia de proyectos
Programa Proyecto CO M450
ANALISIS DE PRECIOS UNITARIOS
| PARTIDA DEL ITEM | DESCRIPCION |  |  | UNID | CANTIDAD
128 | 13.5.2.3.6 | NPS = 8" |  |  | m | 128.3
128
128 | COSTO DIRECTOS
128 | 1. MANO DE OBRA (M.O.)
128 |  | CATEGORIA | UNIDAD | CANTIDAD | COSTO UNITARIO ($) | SUBTOTAL ($)
128 | 1.1 | Cuadrilla Cañería A.Carbono (montaje) | HH | 9.39 | 6955 | 65290.484
128 | 1.2 | Cuadrilla Pruebas Hidráulicas | HH | 0.36 | 6955 | 2473.1244
128 | TOTAL COSTO (M.O.) $ |  |  |  |  | 67763.612
128
128 | 2. MATERIALES (M.)
128 |  | CATEGORIA | UNIDAD | CANTIDAD | COSTO UNITARIO ($) | SUBTOTAL ($)
128 | 2.1 | Combustible | lt | 0.51 | 600 | 306.6
128 | 2.2 | Fittings, Manguera, Cabezales etc. | $/m | 0.35 | 1500 | 525
128 | 2.3 | Material soldadura (argón) | $ | 1 | 9281.3433 | 9281.3433
128 | 2.4 | Electrodos, varillas tig | $ | 1 | 1065.6641 | 1065.6641
128 | 2.5 | Empaquetaduras y pernos | $ | 1 | 1150.3762 | 1150.3762
128 | 2.6 | Material soldadura (papel disolvo) | $ | 1 | 820.58 | 820.58
128 | 2.7 | Suministro general terreno | $ | 1 | 3572.6558 | 3572.6558
128 | TOTAL COSTO (M.) $ |  |  |  |  | 16722.219
128
128 | 3. EQUIPOS Y MAQUINARIAS (E.M.)
128 |  | CATEGORIA | UNIDAD | CANTIDAD | COSTO UNITARIO ($) | SUBTOTAL ($)
128 | 3.1 | Equipo general | $/HH | 9.59 | 3989.107 | 38255.5362
128 | 3.2 | Camión Aljibe P. Hid. | HM | 0.05 | 24500 | 1286.25
128 | 3.3 | Bomba de pruebas | HM | 0.05 | 2500 | 131.25
128 | 3.4 | Equipos y herramientas para Pruebas Hidráulicas | HM | 0.05 | 1650 | 86.625
128 | 3.5 | Equipos para Sold. | $ | 1 | 1553.9354 | 1553.9354
128 | TOTAL COSTO (E.M.) $ |  |  |  |  | 41521.8465
128
128 | 4. OTROS GASTOS (O.G.)
128 |  | CATEGORIA | UNIDAD | CANTIDAD | COSTO UNITARIO ($) | SUBTOTAL ($)
128 | 4.1 | SC Inpección y RX | $ | 1 | 3038.5893 | 3038.5893
128 | 4.2 | Fletes cañerías | viaj | 1 | 26.8861 | 26.8861
128 | TOTAL COSTO (O.G.) $ |  |  |  |  | 3065.4754
128
128
128 |  |  | TOTAL COSTO DIRECTO $ |  |  | 129073.1529
128 |  |  | PRECIO TOTAL $ |  |  | 16560085.5215
| Proponente | Firma |  |  | Fecha
Cartulinas CMPC S.A. Planta Maule
Sub-gerencia de proyectos
Programa Proyecto CO M450
ANALISIS DE PRECIOS UNITARIOS
| PARTIDA DEL ITEM | DESCRIPCION |  |  | UNID | CANTIDAD
57 | 13.5.2.3.7 | NPS = 10" |  |  | m | 57.3
57
57 | COSTO DIRECTOS
57 | 1. MANO DE OBRA (M.O.)
57 |  | CATEGORIA | UNIDAD | CANTIDAD | COSTO UNITARIO ($) | SUBTOTAL ($)
57 | 1.1 | Cuadrilla Cañería A.Carbono (montaje) | HH | 11.6 | 6955 | 80694.516
57 | 1.2 | Cuadrilla Pruebas Hidráulicas | HH | 0.36 | 6955 | 2473.1244
57 | TOTAL COSTO (M.O.) $ |  |  |  |  | 83167.644
57
57 | 2. MATERIALES (M.)
57 |  | CATEGORIA | UNIDAD | CANTIDAD | COSTO UNITARIO ($) | SUBTOTAL ($)
57 | 2.1 | Combustible | lt | 0.51 | 600 | 306.6
57 | 2.2 | Fittings, Manguera, Cabezales etc. | $/m | 0.35 | 1500 | 525
57 | 2.3 | Material soldadura (argón) | $ | 1 | 9281.3433 | 9281.3433
57 | 2.4 | Electrodos, varillas tig | $ | 1 | 1065.6641 | 1065.6641
57 | 2.5 | Empaquetaduras y pernos | $ | 1 | 1150.3762 | 1150.3762
57 | 2.6 | Material soldadura (papel disolvo) | $ | 1 | 820.58 | 820.58
57 | 2.7 | Suministro general terreno | $ | 1 | 3572.6558 | 3572.6558
57 | TOTAL COSTO (M.) $ |  |  |  |  | 16722.219
57
57 | 3. EQUIPOS Y MAQUINARIAS (E.M.)
57 |  | CATEGORIA | UNIDAD | CANTIDAD | COSTO UNITARIO ($) | SUBTOTAL ($)
57 | 3.1 | Equipo general | $/HH | 11.77 | 3989.107 | 46951.7894
57 | 3.2 | Camión Aljibe P. Hid. | HM | 0.05 | 24500 | 1286.25
57 | 3.3 | Bomba de pruebas | HM | 0.05 | 2500 | 131.25
57 | 3.4 | Equipos y herramientas para Pruebas Hidráulicas | HM | 0.05 | 1650 | 86.625
57 | 3.5 | Equipos para Sold. | $ | 1 | 1553.9354 | 1553.9354
57 | TOTAL COSTO (E.M.) $ |  |  |  |  | 50218.1004
57
57 | 4. OTROS GASTOS (O.G.)
57 |  | CATEGORIA | UNIDAD | CANTIDAD | COSTO UNITARIO ($) | SUBTOTAL ($)
57 | 4.1 | SC Inpección y RX | $ | 1 | 3038.5893 | 3038.5893
57 | 4.2 | Fletes cañerías | viaj | 1 | 26.8861 | 26.8861
57 | TOTAL COSTO (O.G.) $ |  |  |  |  | 3065.4754
57
57
|  |  | TOTAL COSTO DIRECTO $ |  |  | 153173.4388
|  |  | PRECIO TOTAL $ |  |  | 8776838.0459
| Proponente | Firma |  |  | Fecha
Cartulinas CMPC S.A. Planta Maule
Sub-gerencia de proyectos
Programa Proyecto CO M450
ANALISIS DE PRECIOS UNITARIOS
| PARTIDA DEL ITEM | DESCRIPCION |  |  | UNID | CANTIDAD
4 | 13.5.2.3.8 | NPS = 12" |  |  | m | 4
4
4 | COSTO DIRECTOS
4 | 1. MANO DE OBRA (M.O.)
4 |  | CATEGORIA | UNIDAD | CANTIDAD | COSTO UNITARIO ($) | SUBTOTAL ($)
4 | 1.1 | Cuadrilla Cañería A.Carbono (montaje) | HH | 14.72 | 6955 | 102387.35
4 | 1.2 | Cuadrilla Pruebas Hidráulicas | HH | 0.36 | 6955 | 2473.1244
4 | TOTAL COSTO (M.O.) $ |  |  |  |  | 104860.479
4
4 | 2. MATERIALES (M.)
4 |  | CATEGORIA | UNIDAD | CANTIDAD | COSTO UNITARIO ($) | SUBTOTAL ($)
4 | 2.1 | Combustible | lt | 0.51 | 600 | 306.6
4 | 2.2 | Fittings, Manguera, Cabezales etc. | $/m | 0.35 | 1500 | 525
4 | 2.3 | Material soldadura (argón) | $ | 1 | 9281.3433 | 9281.3433
4 | 2.4 | Electrodos, varillas tig | $ | 1 | 1065.6641 | 1065.6641
4 | 2.5 | Empaquetaduras y pernos | $ | 1 | 1150.3762 | 1150.3762
4 | 2.6 | Material soldadura (papel disolvo) | $ | 1 | 820.58 | 820.58
4 | 2.7 | Suministro general terreno | $ | 1 | 3572.6558 | 3572.6558
4 | TOTAL COSTO (M.) $ |  |  |  |  | 16722.219
4
4 | 3. EQUIPOS Y MAQUINARIAS (E.M.)
4 |  | CATEGORIA | UNIDAD | CANTIDAD | COSTO UNITARIO ($) | SUBTOTAL ($)
4 | 3.1 | Equipo general | $/HH | 14.84 | 3989.107 | 59198.3479
4 | 3.2 | Camión Aljibe P. Hid. | HM | 0.05 | 24500 | 1286.25
4 | 3.3 | Bomba de pruebas | HM | 0.05 | 2500 | 131.25
4 | 3.4 | Equipos y herramientas para Pruebas Hidráulicas | HM | 0.05 | 1650 | 86.625
4 | 3.5 | Equipos para Sold. | $ | 1 | 1553.9354 | 1553.9354
4 | TOTAL COSTO (E.M.) $ |  |  |  |  | 62464.6584
4
4 | 4. OTROS GASTOS (O.G.)
4 |  | CATEGORIA | UNIDAD | CANTIDAD | COSTO UNITARIO ($) | SUBTOTAL ($)
4 | 4.1 | SC Inpección y RX | $ | 1 | 3038.5893 | 3038.5893
4 | 4.2 | Fletes cañerías | viaj | 1 | 26.8861 | 26.8861
4 | TOTAL COSTO (O.G.) $ |  |  |  |  | 3065.4754
4
4
4 |  |  | TOTAL COSTO DIRECTO $ |  |  | 187112.8318
|  |  | PRECIO TOTAL $ |  |  | 748451.3271
| Proponente | Firma |  |  | Fecha
Cartulinas CMPC S.A. Planta Maule
Sub-gerencia de proyectos
Programa Proyecto CO M450
ANALISIS DE PRECIOS UNITARIOS
| PARTIDA DEL ITEM | DESCRIPCION |  |  | UNID | CANTIDAD
1 | 13.5.3.1.1 | NPS = 2 1/2" |  |  | un | 1
1
1 | COSTO DIRECTOS
1 | 1. MANO DE OBRA (M.O.)
1 |  | CATEGORIA | UNIDAD | CANTIDAD | COSTO UNITARIO ($) | SUBTOTAL ($)
1 | 1.1 | Cuadrilla Cañería A.Carbono (válvulas y miscelaneos) | HH | 4.06 | 6955 | 28264.2788
1 | TOTAL COSTO (M.O.) $ |  |  |  |  | 28264.28
1
1 | 3. EQUIPOS Y MAQUINARIAS (E.M.)
1 |  | CATEGORIA | UNIDAD | CANTIDAD | COSTO UNITARIO ($) | SUBTOTAL ($)
1 | 3.1 | Equipo general | $/HH | 4 | 3989.107 | 15956.428
1 | TOTAL COSTO (E.M.) $ |  |  |  |  | 15956.428
1
1
1 |  |  | TOTAL COSTO DIRECTO $ |  |  | 44220.7068
1 |  |  | PRECIO TOTAL $ |  |  | 44220.7068
1
1
1
1
1
1 | Proponente | Firma |  |  | Fecha
1
1
1 | Cartulinas CMPC S.A. Planta Maule
1 | Sub-gerencia de proyectos
Programa Proyecto CO M450
ANALISIS DE PRECIOS UNITARIOS
| PARTIDA DEL ITEM | DESCRIPCION |  |  | UNID | CANTIDAD
3 | 13.5.3.2.1 | NPS = 1/8" |  |  | un | 3
3
3 | COSTO DIRECTOS
3 | 1. MANO DE OBRA (M.O.)
3 |  | CATEGORIA | UNIDAD | CANTIDAD | COSTO UNITARIO ($) | SUBTOTAL ($)
3 | 1.1 | Cuadrilla Cañería A.Carbono (válvulas y miscelaneos) | HH | 1.52 | 6955 | 10599.1046
3 | TOTAL COSTO (M.O.) $ |  |  |  |  | 10599.105
3
3 | 3. EQUIPOS Y MAQUINARIAS (E.M.)
3 |  | CATEGORIA | UNIDAD | CANTIDAD | COSTO UNITARIO ($) | SUBTOTAL ($)
3 | 3.1 | Equipo general | $/HH | 1.5 | 3989.107 | 5983.6605
3 | TOTAL COSTO (E.M.) $ |  |  |  |  | 5983.6605
3
3
3 |  |  | TOTAL COSTO DIRECTO $ |  |  | 16582.7651
|  |  | PRECIO TOTAL $ |  |  | 49748.2953
| Proponente | Firma |  |  | Fecha
Cartulinas CMPC S.A. Planta Maule
Sub-gerencia de proyectos
Programa Proyecto CO M450
ANALISIS DE PRECIOS UNITARIOS
| PARTIDA DEL ITEM | DESCRIPCION |  |  | UNID | CANTIDAD
5 | 13.5.3.2.2 | NPS = 3/4" |  |  | un | 5
5
5 | COSTO DIRECTOS
5 | 1. MANO DE OBRA (M.O.)
5 |  | CATEGORIA | UNIDAD | CANTIDAD | COSTO UNITARIO ($) | SUBTOTAL ($)
5 | 1.1 | Cuadrilla Cañería A.Carbono (válvulas y miscelaneos) | HH | 1.52 | 6955 | 10599.1046
5 | TOTAL COSTO (M.O.) $ |  |  |  |  | 10599.105
5
5 | 3. EQUIPOS Y MAQUINARIAS (E.M.)
5 |  | CATEGORIA | UNIDAD | CANTIDAD | COSTO UNITARIO ($) | SUBTOTAL ($)
5 | 3.1 | Equipo general | $/HH | 1.5 | 3989.107 | 5983.6605
5 | TOTAL COSTO (E.M.) $ |  |  |  |  | 5983.6605
5
5
|  |  | TOTAL COSTO DIRECTO $ |  |  | 16582.7651
|  |  | PRECIO TOTAL $ |  |  | 82913.8255
| Proponente | Firma |  |  | Fecha
Cartulinas CMPC S.A. Planta Maule
Sub-gerencia de proyectos
Programa Proyecto CO M450
ANALISIS DE PRECIOS UNITARIOS
| PARTIDA DEL ITEM | DESCRIPCION |  |  | UNID | CANTIDAD
4 | 13.5.3.2.3 | NPS = 1" |  |  | un | 4
4
4 | COSTO DIRECTOS
4 | 1. MANO DE OBRA (M.O.)
4 |  | CATEGORIA | UNIDAD | CANTIDAD | COSTO UNITARIO ($) | SUBTOTAL ($)
4 | 1.1 | Cuadrilla Cañería A.Carbono (válvulas y miscelaneos) | HH | 2.03 | 6955 | 14132.1394
4 | TOTAL COSTO (M.O.) $ |  |  |  |  | 14132.14
4
4 | 3. EQUIPOS Y MAQUINARIAS (E.M.)
4 |  | CATEGORIA | UNIDAD | CANTIDAD | COSTO UNITARIO ($) | SUBTOTAL ($)
4 | 3.1 | Equipo general | $/HH | 2 | 3989.107 | 7978.214
4 | TOTAL COSTO (E.M.) $ |  |  |  |  | 7978.214
4
4
4 |  |  | TOTAL COSTO DIRECTO $ |  |  | 22110.3534
4 |  |  | PRECIO TOTAL $ |  |  | 88441.4136
| Proponente | Firma |  |  | Fecha
Cartulinas CMPC S.A. Planta Maule
Sub-gerencia de proyectos
Programa Proyecto CO M450
ANALISIS DE PRECIOS UNITARIOS
| PARTIDA DEL ITEM | DESCRIPCION |  |  | UNID | CANTIDAD
9 | 13.5.3.2.4 | NPS = 1 1/2" |  |  | un | 9
9
9 | COSTO DIRECTOS
9 | 1. MANO DE OBRA (M.O.)
9 |  | CATEGORIA | UNIDAD | CANTIDAD | COSTO UNITARIO ($) | SUBTOTAL ($)
9 | 1.1 | Cuadrilla Cañería A.Carbono (válvulas y miscelaneos) | HH | 2.03 | 6955 | 14132.1394
9 | TOTAL COSTO (M.O.) $ |  |  |  |  | 14132.14
9
9 | 3. EQUIPOS Y MAQUINARIAS (E.M.)
9 |  | CATEGORIA | UNIDAD | CANTIDAD | COSTO UNITARIO ($) | SUBTOTAL ($)
9 | 3.1 | Equipo general | $/HH | 2 | 3989.107 | 7978.214
9 | TOTAL COSTO (E.M.) $ |  |  |  |  | 7978.214
9
9
|  |  | TOTAL COSTO DIRECTO $ |  |  | 22110.3534
|  |  | PRECIO TOTAL $ |  |  | 198993.1806
| Proponente | Firma |  |  | Fecha
Cartulinas CMPC S.A. Planta Maule
Sub-gerencia de proyectos
Programa Proyecto CO M450
ANALISIS DE PRECIOS UNITARIOS
| PARTIDA DEL ITEM | DESCRIPCION |  |  | UNID | CANTIDAD
4 | 13.5.3.3.1 | NPS = 1" |  |  | un | 4
4
4 | COSTO DIRECTOS
4 | 1. MANO DE OBRA (M.O.)
4 |  | CATEGORIA | UNIDAD | CANTIDAD | COSTO UNITARIO ($) | SUBTOTAL ($)
4 | 1.1 | Cuadrilla Cañería A.Carbono (válvulas y miscelaneos) | HH | 2.03 | 6955 | 14132.1394
4 | TOTAL COSTO (M.O.) $ |  |  |  |  | 14132.14
4
4 | 3. EQUIPOS Y MAQUINARIAS (E.M.)
4 |  | CATEGORIA | UNIDAD | CANTIDAD | COSTO UNITARIO ($) | SUBTOTAL ($)
4 | 3.1 | Equipo general | $/HH | 2 | 3989.107 | 7978.214
4 | TOTAL COSTO (E.M.) $ |  |  |  |  | 7978.214
4
4
4 |  |  | TOTAL COSTO DIRECTO $ |  |  | 22110.3534
4 |  |  | PRECIO TOTAL $ |  |  | 88441.4136
4
| Proponente | Firma |  |  | Fecha
Cartulinas CMPC S.A. Planta Maule
Sub-gerencia de proyectos
Programa Proyecto CO M450
ANALISIS DE PRECIOS UNITARIOS
| PARTIDA DEL ITEM | DESCRIPCION |  |  | UNID | CANTIDAD
7 | 13.5.3.3.2 | NPS = 2" |  |  | un | 7
7
7 | COSTO DIRECTOS
7 | 1. MANO DE OBRA (M.O.)
7 |  | CATEGORIA | UNIDAD | CANTIDAD | COSTO UNITARIO ($) | SUBTOTAL ($)
7 | 1.1 | Cuadrilla Cañería A.Carbono (válvulas y miscelaneos) | HH | 2.54 | 6955 | 17665.1743
7 | TOTAL COSTO (M.O.) $ |  |  |  |  | 17665.175
7
7 | 3. EQUIPOS Y MAQUINARIAS (E.M.)
7 |  | CATEGORIA | UNIDAD | CANTIDAD | COSTO UNITARIO ($) | SUBTOTAL ($)
7 | 3.1 | Equipo general | $/HH | 2.5 | 3989.107 | 9972.7675
7 | TOTAL COSTO (E.M.) $ |  |  |  |  | 9972.7675
7
7
7 |  |  | TOTAL COSTO DIRECTO $ |  |  | 27637.9418
7 |  |  | PRECIO TOTAL $ |  |  | 193465.5926
| Proponente | Firma |  |  | Fecha
Cartulinas CMPC S.A. Planta Maule
Sub-gerencia de proyectos
Programa Proyecto CO M450
ANALISIS DE PRECIOS UNITARIOS
| PARTIDA DEL ITEM | DESCRIPCION |  |  | UNID | CANTIDAD
1 | 13.5.3.4.1 | NPS = 2 1/2" |  |  | un | 1
1
1 | COSTO DIRECTOS
1 | 1. MANO DE OBRA (M.O.)
1 |  | CATEGORIA | UNIDAD | CANTIDAD | COSTO UNITARIO ($) | SUBTOTAL ($)
1 | 1.1 | Cuadrilla Cañería A.Carbono (válvulas y miscelaneos) | HH | 4.06 | 6955 | 28264.2788
1 | TOTAL COSTO (M.O.) $ |  |  |  |  | 28264.28
1
1 | 3. EQUIPOS Y MAQUINARIAS (E.M.)
1 |  | CATEGORIA | UNIDAD | CANTIDAD | COSTO UNITARIO ($) | SUBTOTAL ($)
1 | 3.1 | Equipo general | $/HH | 4 | 3989.107 | 15956.428
1 | TOTAL COSTO (E.M.) $ |  |  |  |  | 15956.428
1
1
1 |  |  | TOTAL COSTO DIRECTO $ |  |  | 44220.7068
1 |  |  | PRECIO TOTAL $ |  |  | 44220.7068
1
1
| Proponente | Firma |  |  | Fecha
Cartulinas CMPC S.A. Planta Maule
Sub-gerencia de proyectos
Programa Proyecto CO M450
ANALISIS DE PRECIOS UNITARIOS
| PARTIDA DEL ITEM | DESCRIPCION |  |  | UNID | CANTIDAD
2 | 13.5.3.4.2 | NPS = 3" |  |  | un | 2
2
2 | COSTO DIRECTOS
2 | 1. MANO DE OBRA (M.O.)
2 |  | CATEGORIA | UNIDAD | CANTIDAD | COSTO UNITARIO ($) | SUBTOTAL ($)
2 | 1.1 | Cuadrilla Cañería A.Carbono (válvulas y miscelaneos) | HH | 4.06 | 6955 | 28264.2788
2 | TOTAL COSTO (M.O.) $ |  |  |  |  | 28264.28
2
2 | 3. EQUIPOS Y MAQUINARIAS (E.M.)
2 |  | CATEGORIA | UNIDAD | CANTIDAD | COSTO UNITARIO ($) | SUBTOTAL ($)
2 | 3.1 | Equipo general | $/HH | 4 | 3989.107 | 15956.428
2 | TOTAL COSTO (E.M.) $ |  |  |  |  | 15956.428
2
2
|  |  | TOTAL COSTO DIRECTO $ |  |  | 44220.7068
|  |  | PRECIO TOTAL $ |  |  | 88441.4136
| Proponente | Firma |  |  | Fecha
Cartulinas CMPC S.A. Planta Maule
Sub-gerencia de proyectos
Programa Proyecto CO M450
ANALISIS DE PRECIOS UNITARIOS
| PARTIDA DEL ITEM | DESCRIPCION |  |  | UNID | CANTIDAD
3 | 13.5.3.4.3 | NPS = 6" |  |  | un | 3
3
3 | COSTO DIRECTOS
3 | 1. MANO DE OBRA (M.O.)
3 |  | CATEGORIA | UNIDAD | CANTIDAD | COSTO UNITARIO ($) | SUBTOTAL ($)
3 | 1.1 | Cuadrilla Cañería A.Carbono (válvulas y miscelaneos) | HH | 8.13 | 6955 | 56528.5576
3 | TOTAL COSTO (M.O.) $ |  |  |  |  | 56528.56
3
3 | 3. EQUIPOS Y MAQUINARIAS (E.M.)
3 |  | CATEGORIA | UNIDAD | CANTIDAD | COSTO UNITARIO ($) | SUBTOTAL ($)
3 | 3.1 | Equipo general | $/HH | 8 | 3989.107 | 31912.856
3 | TOTAL COSTO (E.M.) $ |  |  |  |  | 31912.856
3
3
3 |  |  | TOTAL COSTO DIRECTO $ |  |  | 88441.4136
|  |  | PRECIO TOTAL $ |  |  | 265324.2408
| Proponente | Firma |  |  | Fecha
Cartulinas CMPC S.A. Planta Maule
Sub-gerencia de proyectos
Programa Proyecto CO M450
ANALISIS DE PRECIOS UNITARIOS
| PARTIDA DEL ITEM | DESCRIPCION |  |  | UNID | CANTIDAD
8 | 13.5.3.4.4 | NPS = 8" |  |  | un | 8
8
8 | COSTO DIRECTOS
8 | 1. MANO DE OBRA (M.O.)
8 |  | CATEGORIA | UNIDAD | CANTIDAD | COSTO UNITARIO ($) | SUBTOTAL ($)
8 | 1.1 | Cuadrilla Cañería A.Carbono (válvulas y miscelaneos) | HH | 10.16 | 6955 | 70660.697
8 | TOTAL COSTO (M.O.) $ |  |  |  |  | 70660.7
8
8 | 3. EQUIPOS Y MAQUINARIAS (E.M.)
8 |  | CATEGORIA | UNIDAD | CANTIDAD | COSTO UNITARIO ($) | SUBTOTAL ($)
8 | 3.1 | Equipo general | $/HH | 10 | 3989.107 | 39891.07
8 | TOTAL COSTO (E.M.) $ |  |  |  |  | 39891.07
8
8
8 |  |  | TOTAL COSTO DIRECTO $ |  |  | 110551.767
|  |  | PRECIO TOTAL $ |  |  | 884414.136
| Proponente | Firma |  |  | Fecha
Cartulinas CMPC S.A. Planta Maule
Sub-gerencia de proyectos
Programa Proyecto CO M450
ANALISIS DE PRECIOS UNITARIOS
| PARTIDA DEL ITEM | DESCRIPCION |  |  | UNID | CANTIDAD
2 | 13.5.3.4.5 | NPS = 10" |  |  | un | 2
2
2 | COSTO DIRECTOS
2 | 1. MANO DE OBRA (M.O.)
2 |  | CATEGORIA | UNIDAD | CANTIDAD | COSTO UNITARIO ($) | SUBTOTAL ($)
2 | 1.1 | Cuadrilla Cañería A.Carbono (válvulas y miscelaneos) | HH | 12.19 | 6955 | 84792.8364
2 | TOTAL COSTO (M.O.) $ |  |  |  |  | 84792.84
2
2 | 3. EQUIPOS Y MAQUINARIAS (E.M.)
2 |  | CATEGORIA | UNIDAD | CANTIDAD | COSTO UNITARIO ($) | SUBTOTAL ($)
2 | 3.1 | Equipo general | $/HH | 12 | 3989.107 | 47869.284
2 | TOTAL COSTO (E.M.) $ |  |  |  |  | 47869.284
2
2
2 |  |  | TOTAL COSTO DIRECTO $ |  |  | 132662.1204
2 |  |  | PRECIO TOTAL $ |  |  | 265324.2408
2
| Proponente | Firma |  |  | Fecha
Cartulinas CMPC S.A. Planta Maule
Sub-gerencia de proyectos
Programa Proyecto CO M450
ANALISIS DE PRECIOS UNITARIOS
| PARTIDA DEL ITEM | DESCRIPCION |  |  | UNID | CANTIDAD
1 | 13.5.3.4.6 | NPS = 12" |  |  | un | 1
1
1 | COSTO DIRECTOS
1 | 1. MANO DE OBRA (M.O.)
1 |  | CATEGORIA | UNIDAD | CANTIDAD | COSTO UNITARIO ($) | SUBTOTAL ($)
1 | 1.1 | Cuadrilla Cañería A.Carbono (válvulas y miscelaneos) | HH | 15.24 | 6955 | 105991.0455
1 | TOTAL COSTO (M.O.) $ |  |  |  |  | 105991.05
1
1 | 3. EQUIPOS Y MAQUINARIAS (E.M.)
1 |  | CATEGORIA | UNIDAD | CANTIDAD | COSTO UNITARIO ($) | SUBTOTAL ($)
1 | 3.1 | Equipo general | $/HH | 15 | 3989.107 | 59836.605
1 | TOTAL COSTO (E.M.) $ |  |  |  |  | 59836.605
1
1
1 |  |  | TOTAL COSTO DIRECTO $ |  |  | 165827.6505
1 |  |  | PRECIO TOTAL $ |  |  | 165827.6505
| Proponente | Firma |  |  | Fecha
Cartulinas CMPC S.A. Planta Maule
Sub-gerencia de proyectos
Programa Proyecto CO M450
ANALISIS DE PRECIOS UNITARIOS
| PARTIDA DEL ITEM | DESCRIPCION |  |  | UNID | CANTIDAD
203 | 13.5.4.1 | Soportación Primaria |  |  | kg | 202.5
203
203 | COSTO DIRECTOS
203 | 1. MANO DE OBRA (M.O.)
203 |  | CATEGORIA | UNIDAD | CANTIDAD | COSTO UNITARIO ($) | SUBTOTAL ($)
203 | 1.1 | Cuadrilla Cañería A.Carbono (válvulas y miscelaneos) | HH | 0.25 | 6955 | 1766.5174
203 | TOTAL COSTO (M.O.) $ |  |  |  |  | 1766.518
203
203 | 2. MATERIALES (M.)
203 |  | CATEGORIA | UNIDAD | CANTIDAD | COSTO UNITARIO ($) | SUBTOTAL ($)
203 | 2.1 | Soportes Cañerías Primario | kg | 1 | 2390 | 2390
203 | TOTAL COSTO (M.) $ |  |  |  |  | 2390
203
203 | 3. EQUIPOS Y MAQUINARIAS (E.M.)
203 |  | CATEGORIA | UNIDAD | CANTIDAD | COSTO UNITARIO ($) | SUBTOTAL ($)
203 | 3.1 | Equipo general | $/HH | 0.25 | 3989.107 | 1019.7757
203 | TOTAL COSTO (E.M.) $ |  |  |  |  | 1019.7757
203
203 | 4. OTROS GASTOS (O.G.)
203 |  | CATEGORIA | UNIDAD | CANTIDAD | COSTO UNITARIO ($) | SUBTOTAL ($)
203 | 4.1 | Fletes soportes | viaj | 350000 | 21.6012
203 | TOTAL COSTO (O.G.) $ |  |  |  |  | 0
203
203
|  |  | TOTAL COSTO DIRECTO $ |  |  | 5176.2937
|  |  | PRECIO TOTAL $ |  |  | 1048199.4827
| Proponente | Firma |  |  | Fecha
Cartulinas CMPC S.A. Planta Maule
Sub-gerencia de proyectos
Programa Proyecto CO M450
ANALISIS DE PRECIOS UNITARIOS
| PARTIDA DEL ITEM | DESCRIPCION |  |  | UNID | CANTIDAD
1620 | 13.5.4.2 | Soportación Secundaria |  |  | kg | 1620
1620
1620 | COSTO DIRECTOS
1620 | 1. MANO DE OBRA (M.O.)
1620 |  | CATEGORIA | UNIDAD | CANTIDAD | COSTO UNITARIO ($) | SUBTOTAL ($)
1620 | 1.1 | Cuadrilla Cañería A.Carbono (válvulas y miscelaneos) | HH | 0.25 | 6955 | 1766.5174
1620 | TOTAL COSTO (M.O.) $ |  |  |  |  | 1766.518
1620
1620 | 2. MATERIALES (M.)
1620 |  | CATEGORIA | UNIDAD | CANTIDAD | COSTO UNITARIO ($) | SUBTOTAL ($)
1620 | 2.1 | Soportes Cañerías Secundario | kg | 1 | 2250 | 2250
1620 | TOTAL COSTO (M.) $ |  |  |  |  | 2250
1620
1620 | 3. EQUIPOS Y MAQUINARIAS (E.M.)
1620 |  | CATEGORIA | UNIDAD | CANTIDAD | COSTO UNITARIO ($) | SUBTOTAL ($)
1620 | 3.1 | Equipo general | $/HH | 0.25 | 3989.107 | 1019.7757
1620 | TOTAL COSTO (E.M.) $ |  |  |  |  | 1019.7757
1620
1620 | 4. OTROS GASTOS (O.G.)
1620 |  | CATEGORIA | UNIDAD | CANTIDAD | COSTO UNITARIO ($) | SUBTOTAL ($)
1620 | 4.1 | Fletes soportes | viaj | 350000 | 21.6012
1620 | TOTAL COSTO (O.G.) $ |  |  |  |  | 0
1620
1620
|  |  | TOTAL COSTO DIRECTO $ |  |  | 5036.2937
|  |  | PRECIO TOTAL $ |  |  | 8158795.8578
Cartulinas CMPC S.A. Planta Maule
Sub-gerencia de proyectos
Programa Proyecto CO M450
ANALISIS DE PRECIOS UNITARIOS
| PARTIDA DEL ITEM | DESCRIPCION |  |  | UNID | CANTIDAD
1 | 13.5.4.3.1.1 | NPS = 3/4" |  |  | un | 1
1
1 | COSTO DIRECTOS
1 | 1. MANO DE OBRA (M.O.)
1 |  | CATEGORIA | UNIDAD | CANTIDAD | COSTO UNITARIO ($) | SUBTOTAL ($)
1 | 1.1 | Cuadrilla Cañería A.Carbono (válvulas y miscelaneos) | HH | 1.52 | 6955 | 10599.1046
1 | TOTAL COSTO (M.O.) $ |  |  |  |  | 10599.105
1
1 | 3. EQUIPOS Y MAQUINARIAS (E.M.)
1 |  | CATEGORIA | UNIDAD | CANTIDAD | COSTO UNITARIO ($) | SUBTOTAL ($)
1 | 3.1 | Equipo general | $/HH | 1.5 | 3989.107 | 5983.6605
1 | TOTAL COSTO (E.M.) $ |  |  |  |  | 5983.6605
1
1
1 |  |  | TOTAL COSTO DIRECTO $ |  |  | 16582.7651
1 |  |  | PRECIO TOTAL $ |  |  | 16582.7651
1
| Proponente | Firma |  |  | Fecha
Cartulinas CMPC S.A. Planta Maule
Sub-gerencia de proyectos
Programa Proyecto CO M450
ANALISIS DE PRECIOS UNITARIOS
| PARTIDA DEL ITEM | DESCRIPCION |  |  | UNID | CANTIDAD
2 | 13.5.4.3.1.2 | NPS = 1" |  |  | un | 2
2
2 | COSTO DIRECTOS
2 | 1. MANO DE OBRA (M.O.)
2 |  | CATEGORIA | UNIDAD | CANTIDAD | COSTO UNITARIO ($) | SUBTOTAL ($)
2 | 1.1 | Cuadrilla Cañería A.Carbono (válvulas y miscelaneos) | HH | 2.03 | 6955 | 14132.1394
2 | TOTAL COSTO (M.O.) $ |  |  |  |  | 14132.14
2
2 | 3. EQUIPOS Y MAQUINARIAS (E.M.)
2 |  | CATEGORIA | UNIDAD | CANTIDAD | COSTO UNITARIO ($) | SUBTOTAL ($)
2 | 3.1 | Equipo general | $/HH | 2 | 3989.107 | 7978.214
2 | TOTAL COSTO (E.M.) $ |  |  |  |  | 7978.214
2
|  |  | TOTAL COSTO DIRECTO $ |  |  | 22110.3534
|  |  | PRECIO TOTAL $ |  |  | 44220.7068
| Proponente | Firma |  |  | Fecha
Cartulinas CMPC S.A. Planta Maule
Sub-gerencia de proyectos
Programa Proyecto CO M450
ANALISIS DE PRECIOS UNITARIOS
| PARTIDA DEL ITEM | DESCRIPCION |  |  | UNID | CANTIDAD
7 | 13.5.4.3.1.3 | NPS = 2" |  |  | un | 7
7
7 | COSTO DIRECTOS
7 | 1. MANO DE OBRA (M.O.)
7 |  | CATEGORIA | UNIDAD | CANTIDAD | COSTO UNITARIO ($) | SUBTOTAL ($)
7 | 1.1 | Cuadrilla Cañería A.Carbono (válvulas y miscelaneos) | HH | 2.54 | 6955 | 17665.1743
7 | TOTAL COSTO (M.O.) $ |  |  |  |  | 17665.175
7
7 | 3. EQUIPOS Y MAQUINARIAS (E.M.)
7 |  | CATEGORIA | UNIDAD | CANTIDAD | COSTO UNITARIO ($) | SUBTOTAL ($)
7 | 3.1 | Equipo general | $/HH | 2.5 | 3989.107 | 9972.7675
7 | TOTAL COSTO (E.M.) $ |  |  |  |  | 9972.7675
7
7
7 |  |  | TOTAL COSTO DIRECTO $ |  |  | 27637.9418
7 |  |  | PRECIO TOTAL $ |  |  | 193465.5926
7
7
| Proponente | Firma |  |  | Fecha
Cartulinas CMPC S.A. Planta Maule
Sub-gerencia de proyectos
Programa Proyecto CO M450
ANALISIS DE PRECIOS UNITARIOS
| PARTIDA DEL ITEM | DESCRIPCION |  |  | UNID | CANTIDAD
2 | 13.5.4.3.1.4 | NPS = 3" |  |  | un | 2
2
2 | COSTO DIRECTOS
2 | 1. MANO DE OBRA (M.O.)
2 |  | CATEGORIA | UNIDAD | CANTIDAD | COSTO UNITARIO ($) | SUBTOTAL ($)
2 | 1.1 | Cuadrilla Cañería A.Carbono (válvulas y miscelaneos) | HH | 4.06 | 6955 | 28264.2788
2 | TOTAL COSTO (M.O.) $ |  |  |  |  | 28264.28
2
2 | 3. EQUIPOS Y MAQUINARIAS (E.M.)
2 |  | CATEGORIA | UNIDAD | CANTIDAD | COSTO UNITARIO ($) | SUBTOTAL ($)
2 | 3.1 | Equipo general | $/HH | 4 | 3989.107 | 15956.428
2 | TOTAL COSTO (E.M.) $ |  |  |  |  | 15956.428
2
2
2 |  |  | TOTAL COSTO DIRECTO $ |  |  | 44220.7068
2 |  |  | PRECIO TOTAL $ |  |  | 88441.4136
2
2
2
2
2
2 | Proponente | Firma |  |  | Fecha
2
2
2 | Cartulinas CMPC S.A. Planta Maule
2 | Sub-gerencia de proyectos
2 | Programa Proyecto CO M450
2
2 | ANALISIS DE PRECIOS UNITARIOS
2
2 | PARTIDA DEL ITEM | DESCRIPCION |  |  | UNID | CANTIDAD
2 | 13.5.4.3.1.5 | NPS = 6" |  |  | un | 2
2
2 | COSTO DIRECTOS
2 | 1. MANO DE OBRA (M.O.)
2 |  | CATEGORIA | UNIDAD | CANTIDAD | COSTO UNITARIO ($) | SUBTOTAL ($)
2 | 1.1 | Cuadrilla Cañería A.Carbono (válvulas y miscelaneos) | HH | 8.13 | 6955 | 56528.5576
2 | TOTAL COSTO (M.O.) $ |  |  |  |  | 56528.56
2
2 | 3. EQUIPOS Y MAQUINARIAS (E.M.)
2 |  | CATEGORIA | UNIDAD | CANTIDAD | COSTO UNITARIO ($) | SUBTOTAL ($)
2 | 3.1 | Equipo general | $/HH | 8 | 3989.107 | 31912.856
2 | TOTAL COSTO (E.M.) $ |  |  |  |  | 31912.856
2
|  |  | TOTAL COSTO DIRECTO $ |  |  | 88441.4136
|  |  | PRECIO TOTAL $ |  |  | 176882.8272
| Proponente | Firma |  |  | Fecha
Cartulinas CMPC S.A. Planta Maule
Sub-gerencia de proyectos
Programa Proyecto CO M450
ANALISIS DE PRECIOS UNITARIOS
| PARTIDA DEL ITEM | DESCRIPCION |  |  | UNID | CANTIDAD
11 | 13.5.4.3.1.6 | NPS = 8" |  |  | un | 11
11
11 | COSTO DIRECTOS
11 | 1. MANO DE OBRA (M.O.)
11 |  | CATEGORIA | UNIDAD | CANTIDAD | COSTO UNITARIO ($) | SUBTOTAL ($)
11 | 1.1 | Cuadrilla Cañería A.Carbono (válvulas y miscelaneos) | HH | 10.16 | 6955 | 70660.697
11 | TOTAL COSTO (M.O.) $ |  |  |  |  | 70660.7
11
11 | 3. EQUIPOS Y MAQUINARIAS (E.M.)
11 |  | CATEGORIA | UNIDAD | CANTIDAD | COSTO UNITARIO ($) | SUBTOTAL ($)
11 | 3.1 | Equipo general | $/HH | 10 | 3989.107 | 39891.07
11 | TOTAL COSTO (E.M.) $ |  |  |  |  | 39891.07
11
11
11 |  |  | TOTAL COSTO DIRECTO $ |  |  | 110551.767
11 |  |  | PRECIO TOTAL $ |  |  | 1216069.437
11
11
11
11
11
11 | Proponente | Firma |  |  | Fecha
11
Cartulinas CMPC S.A. Planta Maule
Sub-gerencia de proyectos
Programa Proyecto CO M450
ANALISIS DE PRECIOS UNITARIOS
| PARTIDA DEL ITEM | DESCRIPCION |  |  | UNID | CANTIDAD
1 | 13.5.4.3.1.7 | NPS = 18" |  |  | un | 1
1
1 | COSTO DIRECTOS
1 | 1. MANO DE OBRA (M.O.)
1 |  | CATEGORIA | UNIDAD | CANTIDAD | COSTO UNITARIO ($) | SUBTOTAL ($)
1 | 1.1 | Cuadrilla Cañería A.Carbono (válvulas y miscelaneos) | HH | 32.51 | 6955 | 226114.2304
1 | TOTAL COSTO (M.O.) $ |  |  |  |  | 226114.24
1
1 | 3. EQUIPOS Y MAQUINARIAS (E.M.)
1 |  | CATEGORIA | UNIDAD | CANTIDAD | COSTO UNITARIO ($) | SUBTOTAL ($)
1 | 3.1 | Equipo general | $/HH | 32 | 3989.107 | 127651.424
1 | TOTAL COSTO (E.M.) $ |  |  |  |  | 127651.424
1
1
1 |  |  | TOTAL COSTO DIRECTO $ |  |  | 353765.6544
1 |  |  | PRECIO TOTAL $ |  |  | 353765.6544
1
1
1
1
1
1 | Proponente | Firma |  |  | Fecha
1
1
1 | Cartulinas CMPC S.A. Planta Maule
1 | Sub-gerencia de proyectos
1 | Programa Proyecto CO M450
1
1 | ANALISIS DE PRECIOS UNITARIOS
1
1 | PARTIDA DEL ITEM | DESCRIPCION |  |  | UNID | CANTIDAD
1 | 13.5.4.4.1.1 | NPS = 2 1/2" |  |  | un | 1
1
1 | COSTO DIRECTOS
1 | 1. MANO DE OBRA (M.O.)
1 |  | CATEGORIA | UNIDAD | CANTIDAD | COSTO UNITARIO ($) | SUBTOTAL ($)
1 | 1.1 | Cuadrilla Cañería A.Carbono (válvulas y miscelaneos) | HH | 4.06 | 6955 | 28264.2788
1 | TOTAL COSTO (M.O.) $ |  |  |  |  | 28264.28
1
1 | 3. EQUIPOS Y MAQUINARIAS (E.M.)
1 |  | CATEGORIA | UNIDAD | CANTIDAD | COSTO UNITARIO ($) | SUBTOTAL ($)
1 | 3.1 | Equipo general | $/HH | 4 | 3989.107 | 15956.428
1 | TOTAL COSTO (E.M.) $ |  |  |  |  | 15956.428
1
1
1 |  |  | TOTAL COSTO DIRECTO $ |  |  | 44220.7068
1 |  |  | PRECIO TOTAL $ |  |  | 44220.7068
1
1
1
1
1
1 | Proponente | Firma |  |  | Fecha
1
1
1 | Cartulinas CMPC S.A. Planta Maule
1 | Sub-gerencia de proyectos
1 | Programa Proyecto CO M450
1
1 | ANALISIS DE PRECIOS UNITARIOS
1
1 | PARTIDA DEL ITEM | DESCRIPCION |  |  | UNID | CANTIDAD
1 | 13.5.4.4.1.2 | NPS = 3" |  |  | un | 1
1
1 | COSTO DIRECTOS
1 | 1. MANO DE OBRA (M.O.)
1 |  | CATEGORIA | UNIDAD | CANTIDAD | COSTO UNITARIO ($) | SUBTOTAL ($)
1 | 1.1 | Cuadrilla Cañería A.Carbono (válvulas y miscelaneos) | HH | 4.06 | 6955 | 28264.2788
1 | TOTAL COSTO (M.O.) $ |  |  |  |  | 28264.28
1
1 | 3. EQUIPOS Y MAQUINARIAS (E.M.)
1 |  | CATEGORIA | UNIDAD | CANTIDAD | COSTO UNITARIO ($) | SUBTOTAL ($)
1 | 3.1 | Equipo general | $/HH | 4 | 3989.107 | 15956.428
1 | TOTAL COSTO (E.M.) $ |  |  |  |  | 15956.428
1
1
1 |  |  | TOTAL COSTO DIRECTO $ |  |  | 44220.7068
1 |  |  | PRECIO TOTAL $ |  |  | 44220.7068
1
1
1
1
1
1 | Proponente | Firma |  |  | Fecha
1
1
1 | Cartulinas CMPC S.A. Planta Maule
1 | Sub-gerencia de proyectos
1 | Programa Proyecto CO M450
1
1 | ANALISIS DE PRECIOS UNITARIOS
1
1 | PARTIDA DEL ITEM | DESCRIPCION |  |  | UNID | CANTIDAD
1 | 13.5.4.4.1.3 | NPS = 4" |  |  | un | 1
1
1 | COSTO DIRECTOS
1 | 1. MANO DE OBRA (M.O.)
1 |  | CATEGORIA | UNIDAD | CANTIDAD | COSTO UNITARIO ($) | SUBTOTAL ($)
1 | 1.1 | Cuadrilla Cañería A.Carbono (válvulas y miscelaneos) | HH | 5.08 | 6955 | 35330.3485
1 | TOTAL COSTO (M.O.) $ |  |  |  |  | 35330.35
1
1 | 3. EQUIPOS Y MAQUINARIAS (E.M.)
1 |  | CATEGORIA | UNIDAD | CANTIDAD | COSTO UNITARIO ($) | SUBTOTAL ($)
1 | 3.1 | Equipo general | $/HH | 5 | 3989.107 | 19945.535
1 | TOTAL COSTO (E.M.) $ |  |  |  |  | 19945.535
1
1
1 |  |  | TOTAL COSTO DIRECTO $ |  |  | 55275.8835
1 |  |  | PRECIO TOTAL $ |  |  | 55275.8835
1
1
1
1
1
1 | Proponente | Firma |  |  | Fecha
1
1
1 | Cartulinas CMPC S.A. Planta Maule
1 | Sub-gerencia de proyectos
1 | Programa Proyecto CO M450
1
1 | ANALISIS DE PRECIOS UNITARIOS
1
1 | PARTIDA DEL ITEM | DESCRIPCION |  |  | UNID | CANTIDAD
1 | 13.5.4.5.1.1 | NPS = 6" |  |  | un | 1
1
1 | COSTO DIRECTOS
1 | 1. MANO DE OBRA (M.O.)
1 |  | CATEGORIA | UNIDAD | CANTIDAD | COSTO UNITARIO ($) | SUBTOTAL ($)
1 | 1.1 | Cuadrilla Cañería A.Carbono (válvulas y miscelaneos) | HH | 8.13 | 6955 | 56528.5576
1 | TOTAL COSTO (M.O.) $ |  |  |  |  | 56528.56
1
1 | 3. EQUIPOS Y MAQUINARIAS (E.M.)
1 |  | CATEGORIA | UNIDAD | CANTIDAD | COSTO UNITARIO ($) | SUBTOTAL ($)
1 | 3.1 | Equipo general | $/HH | 8 | 3989.107 | 31912.856
1 | TOTAL COSTO (E.M.) $ |  |  |  |  | 31912.856
1
1
1 |  |  | TOTAL COSTO DIRECTO $ |  |  | 88441.4136
1 |  |  | PRECIO TOTAL $ |  |  | 88441.4136
1
1
1
1
1
1 | Proponente | Firma |  |  | Fecha
1
1
1 | Cartulinas CMPC S.A. Planta Maule
1 | Sub-gerencia de proyectos
1 | Programa Proyecto CO M450
1
1 | ANALISIS DE PRECIOS UNITARIOS
1
1 | PARTIDA DEL ITEM | DESCRIPCION |  |  | UNID | CANTIDAD
1 | 13.5.5.1.1 | 122-TP-001 |  |  | gl | 1
1
1 | COSTO DIRECTOS
1 | 1. MANO DE OBRA (M.O.)
1 |  | CATEGORIA | UNIDAD | CANTIDAD | COSTO UNITARIO ($) | SUBTOTAL ($)
1 | 1.1 | Cuadrilla Cañería A.Carbono (P2) | HH | 17.88 | 6955 | 124362.8267
1 | TOTAL COSTO (M.O.) $ |  |  |  |  | 124362.832
1
1 | 3. EQUIPOS Y MAQUINARIAS (E.M.)
1 |  | CATEGORIA | UNIDAD | CANTIDAD | COSTO UNITARIO ($) | SUBTOTAL ($)
1 | 3.1 | Equipo general | $/HH | 17.6 | 3989.107 | 70208.2832
1 | TOTAL COSTO (E.M.) $ |  |  |  |  | 70208.2832
1
1
1 |  |  | TOTAL COSTO DIRECTO $ |  |  | 194571.1099
1 |  |  | PRECIO TOTAL $ |  |  | 194571.1099
1
1
1
1
1
1 | Proponente | Firma |  |  | Fecha
1
1
1 | Cartulinas CMPC S.A. Planta Maule
1 | Sub-gerencia de proyectos
1 | Programa Proyecto CO M450
1
1 | ANALISIS DE PRECIOS UNITARIOS
1
1 | PARTIDA DEL ITEM | DESCRIPCION |  |  | UNID | CANTIDAD
1 | 13.5.5.1.2 | 122-TP-002 |  |  | gl | 1
1
1 | COSTO DIRECTOS
1 | 1. MANO DE OBRA (M.O.)
1 |  | CATEGORIA | UNIDAD | CANTIDAD | COSTO UNITARIO ($) | SUBTOTAL ($)
1 | 1.1 | Cuadrilla Cañería A.Carbono (P2) | HH | 17.88 | 6955 | 124362.8267
1 | TOTAL COSTO (M.O.) $ |  |  |  |  | 124362.832
1
1 | 3. EQUIPOS Y MAQUINARIAS (E.M.)
1 |  | CATEGORIA | UNIDAD | CANTIDAD | COSTO UNITARIO ($) | SUBTOTAL ($)
1 | 3.1 | Equipo general | $/HH | 17.6 | 3989.107 | 70208.2832
1 | TOTAL COSTO (E.M.) $ |  |  |  |  | 70208.2832
1
1
1 |  |  | TOTAL COSTO DIRECTO $ |  |  | 194571.1099
1 |  |  | PRECIO TOTAL $ |  |  | 194571.1099
1
1
1
1
1
1 | Proponente | Firma |  |  | Fecha
1
1
1 | Cartulinas CMPC S.A. Planta Maule
1 | Sub-gerencia de proyectos
1 | Programa Proyecto CO M450
1
1 | ANALISIS DE PRECIOS UNITARIOS
1
1 | PARTIDA DEL ITEM | DESCRIPCION |  |  | UNID | CANTIDAD
1 | 13.5.5.1.3 | 122-TP-003 |  |  | gl | 1
1
1 | COSTO DIRECTOS
1 | 1. MANO DE OBRA (M.O.)
1 |  | CATEGORIA | UNIDAD | CANTIDAD | COSTO UNITARIO ($) | SUBTOTAL ($)
1 | 1.1 | Cuadrilla Cañería A.Carbono (P2) | HH | 39.72 | 6955 | 276283.3253
1 | TOTAL COSTO (M.O.) $ |  |  |  |  | 276283.337
1
1 | 3. EQUIPOS Y MAQUINARIAS (E.M.)
1 |  | CATEGORIA | UNIDAD | CANTIDAD | COSTO UNITARIO ($) | SUBTOTAL ($)
1 | 3.1 | Equipo general | $/HH | 39.1 | 3989.107 | 155974.0837
1 | TOTAL COSTO (E.M.) $ |  |  |  |  | 155974.0837
1
1
1 |  |  | TOTAL COSTO DIRECTO $ |  |  | 432257.409
1 |  |  | PRECIO TOTAL $ |  |  | 432257.409
1
1
1
1
1
1 | Proponente | Firma |  |  | Fecha
1
1
1 | Cartulinas CMPC S.A. Planta Maule
1 | Sub-gerencia de proyectos
1 | Programa Proyecto CO M450
1
1 | ANALISIS DE PRECIOS UNITARIOS
1
1 | PARTIDA DEL ITEM | DESCRIPCION |  |  | UNID | CANTIDAD
1 | 13.5.5.1.8 | 122-TP-008 |  |  | gl | 1
1
1 | COSTO DIRECTOS
1 | 1. MANO DE OBRA (M.O.)
1 |  | CATEGORIA | UNIDAD | CANTIDAD | COSTO UNITARIO ($) | SUBTOTAL ($)
1 | 1.1 | Cuadrilla Cañería A.Carbono (P2) | HH | 5.38 | 6955 | 37450.1694
1 | TOTAL COSTO (M.O.) $ |  |  |  |  | 37450.171
1
1 | 3. EQUIPOS Y MAQUINARIAS (E.M.)
1 |  | CATEGORIA | UNIDAD | CANTIDAD | COSTO UNITARIO ($) | SUBTOTAL ($)
1 | 3.1 | Equipo general | $/HH | 5.3 | 3989.107 | 21142.2671
1 | TOTAL COSTO (E.M.) $ |  |  |  |  | 21142.2671
1
1
1 |  |  | TOTAL COSTO DIRECTO $ |  |  | 58592.4365
1 |  |  | PRECIO TOTAL $ |  |  | 58592.4365
1
1
1
1
1
1 | Proponente | Firma |  |  | Fecha
1
1
1 | Cartulinas CMPC S.A. Planta Maule
1 | Sub-gerencia de proyectos
1 | Programa Proyecto CO M450
1
1 | ANALISIS DE PRECIOS UNITARIOS
1
1 | PARTIDA DEL ITEM | DESCRIPCION |  |  | UNID | CANTIDAD
1 | 13.5.5.1.9 | 122-TP-009 |  |  | gl | 1
1
1 | COSTO DIRECTOS
1 | 1. MANO DE OBRA (M.O.)
1 |  | CATEGORIA | UNIDAD | CANTIDAD | COSTO UNITARIO ($) | SUBTOTAL ($)
1 | 1.1 | Cuadrilla Cañería A.Carbono (P2) | HH | 5.38 | 6955 | 37450.1694
1 | TOTAL COSTO (M.O.) $ |  |  |  |  | 37450.171
1
1 | 3. EQUIPOS Y MAQUINARIAS (E.M.)
1 |  | CATEGORIA | UNIDAD | CANTIDAD | COSTO UNITARIO ($) | SUBTOTAL ($)
1 | 3.1 | Equipo general | $/HH | 5.3 | 3989.107 | 21142.2671
1 | TOTAL COSTO (E.M.) $ |  |  |  |  | 21142.2671
1
1
1 |  |  | TOTAL COSTO DIRECTO $ |  |  | 58592.4365
1 |  |  | PRECIO TOTAL $ |  |  | 58592.4365
1
1
1
1
1
1 | Proponente | Firma |  |  | Fecha
1
1
1 | Cartulinas CMPC S.A. Planta Maule
1 | Sub-gerencia de proyectos
1 | Programa Proyecto CO M450
1
1 | ANALISIS DE PRECIOS UNITARIOS
1
1 | PARTIDA DEL ITEM | DESCRIPCION |  |  | UNID | CANTIDAD
1 | 13.5.5.1.10 | 122-TP-301 |  |  | gl | 1
1
1 | COSTO DIRECTOS
1 | 1. MANO DE OBRA (M.O.)
1 |  | CATEGORIA | UNIDAD | CANTIDAD | COSTO UNITARIO ($) | SUBTOTAL ($)
1 | 1.1 | Cuadrilla Cañería A.Carbono (P2) | HH | 11.18 | 6955 | 77726.7667
1 | TOTAL COSTO (M.O.) $ |  |  |  |  | 77726.77
1
1 | 3. EQUIPOS Y MAQUINARIAS (E.M.)
1 |  | CATEGORIA | UNIDAD | CANTIDAD | COSTO UNITARIO ($) | SUBTOTAL ($)
1 | 3.1 | Equipo general | $/HH | 11 | 3989.107 | 43880.177
1 | TOTAL COSTO (E.M.) $ |  |  |  |  | 43880.177
1
1
1 |  |  | TOTAL COSTO DIRECTO $ |  |  | 121606.9437
1 |  |  | PRECIO TOTAL $ |  |  | 121606.9437
1
1
1
1
1
1 | Proponente | Firma |  |  | Fecha
1
1
1 | Cartulinas CMPC S.A. Planta Maule
1 | Sub-gerencia de proyectos
1 | Programa Proyecto CO M450
1
1 | ANALISIS DE PRECIOS UNITARIOS
1
1 | PARTIDA DEL ITEM | DESCRIPCION |  |  | UNID | CANTIDAD
1 | 13.5.5.1.11 | 122-TP-302 |  |  | gl | 1
1
1 | COSTO DIRECTOS
1 | 1. MANO DE OBRA (M.O.)
1 |  | CATEGORIA | UNIDAD | CANTIDAD | COSTO UNITARIO ($) | SUBTOTAL ($)
1 | 1.1 | Cuadrilla Cañería A.Carbono (P2) | HH | 11.18 | 6955 | 77726.7667
1 | TOTAL COSTO (M.O.) $ |  |  |  |  | 77726.77
1
1 | 3. EQUIPOS Y MAQUINARIAS (E.M.)
1 |  | CATEGORIA | UNIDAD | CANTIDAD | COSTO UNITARIO ($) | SUBTOTAL ($)
1 | 3.1 | Equipo general | $/HH | 11 | 3989.107 | 43880.177
1 | TOTAL COSTO (E.M.) $ |  |  |  |  | 43880.177
1
1
1 |  |  | TOTAL COSTO DIRECTO $ |  |  | 121606.9437
1 |  |  | PRECIO TOTAL $ |  |  | 121606.9437
1
1
1
1
1
1 | Proponente | Firma |  |  | Fecha
1
1
1 | Cartulinas CMPC S.A. Planta Maule
1 | Sub-gerencia de proyectos
1 | Programa Proyecto CO M450
1
1 | ANALISIS DE PRECIOS UNITARIOS
1
1 | PARTIDA DEL ITEM | DESCRIPCION |  |  | UNID | CANTIDAD
1 | 13.5.5.1.12 | 122-TP-303 |  |  | gl | 1
1
1 | COSTO DIRECTOS
1 | 1. MANO DE OBRA (M.O.)
1 |  | CATEGORIA | UNIDAD | CANTIDAD | COSTO UNITARIO ($) | SUBTOTAL ($)
1 | 1.1 | Cuadrilla Cañería A.Carbono (P2) | HH | 5.38 | 6955 | 37450.1694
1 | TOTAL COSTO (M.O.) $ |  |  |  |  | 37450.171
1
1 | 3. EQUIPOS Y MAQUINARIAS (E.M.)
1 |  | CATEGORIA | UNIDAD | CANTIDAD | COSTO UNITARIO ($) | SUBTOTAL ($)
1 | 3.1 | Equipo general | $/HH | 5.3 | 3989.107 | 21142.2671
1 | TOTAL COSTO (E.M.) $ |  |  |  |  | 21142.2671
1
1
1 |  |  | TOTAL COSTO DIRECTO $ |  |  | 58592.4365
1 |  |  | PRECIO TOTAL $ |  |  | 58592.4365
1
1
1
1
1
1 | Proponente | Firma |  |  | Fecha
1
1
1 | Cartulinas CMPC S.A. Planta Maule
1 | Sub-gerencia de proyectos
1 | Programa Proyecto CO M450
1
1 | ANALISIS DE PRECIOS UNITARIOS
1
1 | PARTIDA DEL ITEM | DESCRIPCION |  |  | UNID | CANTIDAD
1 | 13.7.1.1 | Montaje de Celda de Switchgear Media Tensión |  |  | un | 1
1
1 | COSTO DIRECTOS
1 | 1. MANO DE OBRA (M.O.)
1 |  | CATEGORIA | UNIDAD | CANTIDAD | COSTO UNITARIO ($) | SUBTOTAL ($)
1 | 1.1 | cuadrilla eléctrica | HH | 90.57 | 6783 | 614322.7345
1 | TOTAL COSTO (M.O.) $ |  |  |  |  | 614322.725
1
1 | 2. MATERIALES (M.)
1 |  | CATEGORIA | UNIDAD | CANTIDAD | COSTO UNITARIO ($) | SUBTOTAL ($)
1 | 2.1 | EPP para tendido de cables | $/hh | 95
1 | 2.2 | material menor electrico | $/hh | 95 | 170 | 16150
1 | 2.3 | Herramientas menores electricas | $/HH | 95
1 | 2.4 | Sum. Switchgear 13.8 kv, | c/u | 1
1 | 2.5 | Grout epóx. alta resist. (tipo Sikadur 42 Grout-Pak) | kg | 1 | 1800 | 1800
1 | 2.6 | Placa de Identificacion | c/u | 1 | 6500 | 6500
1 | 2.7 | Tacos Anclaje 1/2", con pernos y golillas | c/u | 8 | 1215 | 9720
1 | TOTAL COSTO (M.) $ |  |  |  |  | 34170
1
1 | 3. EQUIPOS Y MAQUINARIAS (E.M.)
1 |  | CATEGORIA | UNIDAD | CANTIDAD | COSTO UNITARIO ($) | SUBTOTAL ($)
1 | 3.1 | Equipo general | $/HH | 2.85 | 3989.107 | 11368.954
1 | TOTAL COSTO (E.M.) $ |  |  |  |  | 11368.954
1
1 | 4. OTROS GASTOS (O.G.)
1 |  | CATEGORIA | UNIDAD | CANTIDAD | COSTO UNITARIO ($) | SUBTOTAL ($)
1 | 4.1 | Pruebas Preoperacionales Eléctricas Eq. Mayor | c/u | 550000
1 | TOTAL COSTO (O.G.) $ |  |  |  |  | 0
1
1
1 |  |  | TOTAL COSTO DIRECTO $ |  |  | 659861.6885
1 |  |  | PRECIO TOTAL $ |  |  | 659861.6885
1
1
1
1
1
1 | Proponente | Firma |  |  | Fecha
1
1
1 | Cartulinas CMPC S.A. Planta Maule
1 | Sub-gerencia de proyectos
1 | Programa Proyecto CO M450
1
1 | ANALISIS DE PRECIOS UNITARIOS
1
1 | PARTIDA DEL ITEM | DESCRIPCION |  |  | UNID | CANTIDAD
1 | 13.7.1.2 | Montaje de Tablero de Variadores de Frecuencia (TVF) |  |  | un | 1
1
1 | COSTO DIRECTOS
1 | 1. MANO DE OBRA (M.O.)
1 |  | CATEGORIA | UNIDAD | CANTIDAD | COSTO UNITARIO ($) | SUBTOTAL ($)
1 | 1.1 | cuadrilla eléctrica | HH | 28.6 | 6783 | 193996.653
1 | TOTAL COSTO (M.O.) $ |  |  |  |  | 193996.65
1
1 | 2. MATERIALES (M.)
1 |  | CATEGORIA | UNIDAD | CANTIDAD | COSTO UNITARIO ($) | SUBTOTAL ($)
1 | 2.1 | EPP para tendido de cables | $/hh | 30
1 | 2.2 | material menor electrico | $/hh | 30 | 170 | 5100
1 | 2.3 | Herramientas menores electricas | $/HH | 30
1 | 2.4 | Placa de Identificacion | c/u | 2 | 6500 | 13000
1 | 2.5 | Tacos Anclaje 1/2", con pernos y golillas | c/u | 10 | 1215 | 12150
1 | 2.6 | Grout epóx. alta resist. (tipo Sikadur 42 Grout-Pak) | kg | 2 | 1800 | 3600
1 | TOTAL COSTO (M.) $ |  |  |  |  | 33850
1
1 | 3. EQUIPOS Y MAQUINARIAS (E.M.)
1 |  | CATEGORIA | UNIDAD | CANTIDAD | COSTO UNITARIO ($) | SUBTOTAL ($)
1 | 3.1 | Equipo general | $/HH | 0.9 | 3989.107 | 3590.196
1 | TOTAL COSTO (E.M.) $ |  |  |  |  | 3590.196
1
1 | 4. OTROS GASTOS (O.G.)
1 |  | CATEGORIA | UNIDAD | CANTIDAD | COSTO UNITARIO ($) | SUBTOTAL ($)
1 | 4.1 | Pruebas Preoperacionales Eléctricas Eq. Mayor | c/u | 550000
1 | TOTAL COSTO (O.G.) $ |  |  |  |  | 0
1
1
1 |  |  | TOTAL COSTO DIRECTO $ |  |  | 231436.849
1 |  |  | PRECIO TOTAL $ |  |  | 231436.849
1
1
1
1
1
1 | Proponente | Firma |  |  | Fecha
1
Cartulinas CMPC S.A. Planta Maule
Sub-gerencia de proyectos
Programa Proyecto CO M450
ANALISIS DE PRECIOS UNITARIOS
| PARTIDA DEL ITEM | DESCRIPCION |  |  | UNID | CANTIDAD
1 | 13.7.1.3 | Montaje de Gavetas de CCM |  |  | un | 4
1
1 | COSTO DIRECTOS
1 | 1. MANO DE OBRA (M.O.)
1 |  | CATEGORIA | UNIDAD | CANTIDAD | COSTO UNITARIO ($) | SUBTOTAL ($)
1 | 1.1 | cuadrilla eléctrica | HH | 14.3 | 6783 | 96998.3265
1 | TOTAL COSTO (M.O.) $ |  |  |  |  | 96998.325
1
1 | 2. MATERIALES (M.)
1 |  | CATEGORIA | UNIDAD | CANTIDAD | COSTO UNITARIO ($) | SUBTOTAL ($)
1 | 2.1 | EPP para tendido de cables | $/hh | 15
1 | 2.2 | material menor electrico | $/hh | 15 | 170 | 2550
1 | 2.3 | Herramientas menores electricas | $/HH | 15
1 | 2.4 | Placa de Identificacion | c/u | 1 | 6500 | 6500
1 | TOTAL COSTO (M.) $ |  |  |  |  | 9050
1
1 | 3. EQUIPOS Y MAQUINARIAS (E.M.)
1 |  | CATEGORIA | UNIDAD | CANTIDAD | COSTO UNITARIO ($) | SUBTOTAL ($)
1 | 3.1 | Equipo general | $/HH | 0.45 | 3989.107 | 1795.098
1 | TOTAL COSTO (E.M.) $ |  |  |  |  | 1795.098
1
1
1 |  |  | TOTAL COSTO DIRECTO $ |  |  | 107843.4245
|  |  | PRECIO TOTAL $ |  |  | 431373.698
| Proponente | Firma |  |  | Fecha
Cartulinas CMPC S.A. Planta Maule
Sub-gerencia de proyectos
Programa Proyecto CO M450
ANALISIS DE PRECIOS UNITARIOS
| PARTIDA DEL ITEM | DESCRIPCION |  |  | UNID | CANTIDAD
3 | 13.7.1.4 | Montaje de Variador de Frecuencia en TVF |  |  | un | 3
3
3 | COSTO DIRECTOS
3 | 1. MANO DE OBRA (M.O.)
3 |  | CATEGORIA | UNIDAD | CANTIDAD | COSTO UNITARIO ($) | SUBTOTAL ($)
3 | 1.1 | cuadrilla eléctrica | HH | 28.6 | 6783 | 193996.653
3 | TOTAL COSTO (M.O.) $ |  |  |  |  | 193996.65
3
3 | 2. MATERIALES (M.)
3 |  | CATEGORIA | UNIDAD | CANTIDAD | COSTO UNITARIO ($) | SUBTOTAL ($)
3 | 2.1 | EPP para tendido de cables | $/hh | 30
3 | 2.2 | material menor electrico | $/hh | 30 | 170 | 5100
3 | 2.3 | Herramientas menores electricas | $/HH | 30
3 | 2.4 | Placa de Identificacion | c/u | 2 | 6500 | 13000
3 | 2.5 | Tacos Anclaje 1/2", con pernos y golillas | c/u | 10 | 1215 | 12150
3 | 2.6 | Grout epóx. alta resist. (tipo Sikadur 42 Grout-Pak) | kg | 2 | 1800 | 3600
3 | TOTAL COSTO (M.) $ |  |  |  |  | 33850
3
3 | 3. EQUIPOS Y MAQUINARIAS (E.M.)
3 |  | CATEGORIA | UNIDAD | CANTIDAD | COSTO UNITARIO ($) | SUBTOTAL ($)
3 | 3.1 | Equipo general | $/HH | 0.9 | 3989.107 | 3590.196
3 | TOTAL COSTO (E.M.) $ |  |  |  |  | 3590.196
3
3 | 4. OTROS GASTOS (O.G.)
3 |  | CATEGORIA | UNIDAD | CANTIDAD | COSTO UNITARIO ($) | SUBTOTAL ($)
3 | 4.1 | Pruebas Preoperacionales Eléctricas Eq. Mayor | c/u | 550000
3 | TOTAL COSTO (O.G.) $ |  |  |  |  | 0
3
3
3 |  |  | TOTAL COSTO DIRECTO $ |  |  | 231436.849
3 |  |  | PRECIO TOTAL $ |  |  | 694310.547
3
3
3
3
3
3 | Proponente | Firma |  |  | Fecha
3
3
3 | Cartulinas CMPC S.A. Planta Maule
3 | Sub-gerencia de proyectos
3 | Programa Proyecto CO M450
3
3 | ANALISIS DE PRECIOS UNITARIOS
3
3 | PARTIDA DEL ITEM | DESCRIPCION |  |  | UNID | CANTIDAD
30 | 13.7.2.1 | Instalación de Escalerillas de Acero Galvanizado 450 mm |  |  | m | 30
30
30 | COSTO DIRECTOS
30 | 1. MANO DE OBRA (M.O.)
30 |  | CATEGORIA | UNIDAD | CANTIDAD | COSTO UNITARIO ($) | SUBTOTAL ($)
30 | 1.1 | cuadrilla eléctrica | HH | 3.24 | 6783 | 21986.2873
30 | TOTAL COSTO (M.O.) $ |  |  |  |  | 21986.287
30
30 | 2. MATERIALES (M.)
30 |  | CATEGORIA | UNIDAD | CANTIDAD | COSTO UNITARIO ($) | SUBTOTAL ($)
30 | 2.1 | EPP para tendido de cables | $/hh | 3.4
30 | 2.2 | material menor electrico | $/hh | 3.4 | 170 | 578
30 | 2.3 | Herramientas menores electricas | $/HH | 3.4
30 | 2.4 | cable desnudo cu 2 awg 19h blando | m | 1.06 | 1891.01 | 2006.1725
30 | 2.5 | perno partido tipo espiga para cable 2awg 35mm | u | 0.45 | 996 | 446.0348
30 | 2.6 | Escal. Recta 450 x 100 mm x 3 m, Sep. Palillos 150 mm, | mts | 1.03
30 | 2.7 | Tapa Recta P/Bandeja o Escal. galv. 450 mm | mts | 1.03
30 | 2.8 | hilo corrido 1/2" x 1000mm electro galvanizado | u | 1 | 1787 | 1787
30 | 2.9 | tuerca hexagonal de 1/2" ca | u | 2 | 44.43 | 88.86
30 | 2.10 | golilla plana 1/2" ca | u | 2 | 36.85 | 73.7
30 | 2.11 | golilla presion 1/2" ca | u | 2 | 26.97 | 53.94
30 | 2.12 | perno de cocina de 1/4" x 1" cabeza redonda | u | 4 | 21.68 | 86.72
30 | 2.13 | tuerca de cocina de 1/4" hexagonal | u | 4 | 9.8 | 39.2
30 | 2.14 | golilla plana 1/4" ca | u | 4 | 15.44 | 61.76
30 | 2.15 | golilla presion 1/4" ca | u | 4 | 10.12 | 40.48
30 | 2.16 | eclipsa p/escal. de 100mm | u | 0.67 | 816 | 544
30 | 2.17 | abrazadera clip tipo "C" de 100mm | u | 0.67 | 672 | 448
30 | 2.18 | tuerca romboidal con resorte de 1/2" | u | 1 | 816 | 816
30 | 2.19 | mordasas de fijacion con perforacion de 1/2" | u | 1 | 1090 | 1090
30 | 2.20 | Espuma Sello pasada de muro | c/u | 0.05 | 11270 | 563.5
30 | 2.21 | riel unistrut P1000 galvanizado | m | 0.5 | 3892 | 1946
30 | TOTAL COSTO (M.) $ |  |  |  |  | 10669.366
30
30 | 3. EQUIPOS Y MAQUINARIAS (E.M.)
30 |  | CATEGORIA | UNIDAD | CANTIDAD | COSTO UNITARIO ($) | SUBTOTAL ($)
30 | 3.1 | Equipo general | $/HH | 0.1 | 3989.107 | 406.8889
30 | TOTAL COSTO (E.M.) $ |  |  |  |  | 406.8889
30
30
30 |  |  | TOTAL COSTO DIRECTO $ |  |  | 33062.5435
30 |  |  | PRECIO TOTAL $ |  |  | 991876.305
3
3
3
3
3
3 | Proponente | Firma |  |  | Fecha
Cartulinas CMPC S.A. Planta Maule
Sub-gerencia de proyectos
Programa Proyecto CO M450
ANALISIS DE PRECIOS UNITARIOS
| PARTIDA DEL ITEM | DESCRIPCION |  |  | UNID | CANTIDAD
150 | 13.7.2.2 | Instalación de Escalerillas de Acero Galvanizado 300 mm |  |  | m | 150
150
150 | COSTO DIRECTOS
150 | 1. MANO DE OBRA (M.O.)
150 |  | CATEGORIA | UNIDAD | CANTIDAD | COSTO UNITARIO ($) | SUBTOTAL ($)
150 | 1.1 | cuadrilla eléctrica | HH | 2.76 | 6783 | 18688.3442
150 | TOTAL COSTO (M.O.) $ |  |  |  |  | 18688.344
150
150 | 2. MATERIALES (M.)
150 |  | CATEGORIA | UNIDAD | CANTIDAD | COSTO UNITARIO ($) | SUBTOTAL ($)
150 | 2.1 | EPP para tendido de cables | $/hh | 2.89
150 | 2.2 | material menor electrico | $/hh | 2.89 | 170 | 491.3
150 | 2.3 | Herramientas menores electricas | $/HH | 2.89
150 | 2.4 | cable desnudo cu 2 awg 19h blando | m | 1.06 | 1891.01 | 2006.1725
150 | 2.5 | perno partido tipo espiga para cable 2awg 35mm | u | 0.45 | 996 | 446.0348
150 | 2.6 | Escalerilla porta conductores de 300X100X3000x2,0mm | m | 1.03
150 | 2.7 | tapa de EPC electro galvanizado 300x3000x1,5mm | m | 1.03
150 | 2.8 | hilo corrido 1/2" x 1000mm electro galvanizado | u | 1 | 1787 | 1787
150 | 2.9 | tuerca hexagonal de 1/2" ca | u | 2 | 44.43 | 88.86
150 | 2.10 | golilla plana 1/2" ca | u | 2 | 36.85 | 73.7
150 | 2.11 | golilla presion 1/2" ca | u | 2 | 26.97 | 53.94
150 | 2.12 | perno de cocina de 1/4" x 1" cabeza redonda | u | 4 | 21.68 | 86.72
150 | 2.13 | tuerca de cocina de 1/4" hexagonal | u | 4 | 9.8 | 39.2
150 | 2.14 | golilla plana 1/4" ca | u | 4 | 15.44 | 61.76
150 | 2.15 | golilla presion 1/4" ca | u | 4 | 10.12 | 40.48
150 | 2.16 | eclipsa p/escal. de 100mm | u | 0.67 | 816 | 544
150 | 2.17 | abrazadera clip tipo "C" de 100mm | u | 0.67 | 672 | 448
150 | 2.18 | tuerca romboidal con resorte de 1/2" | u | 1 | 816 | 816
150 | 2.19 | mordasas de fijacion con perforacion de 1/2" | u | 1 | 1090 | 1090
150 | 2.20 | Espuma Sello pasada de muro | c/u | 0.05 | 11270 | 563.5
150 | 2.21 | riel unistrut P1000 galvanizado | m | 0.4 | 3892 | 1556.8
150 | TOTAL COSTO (M.) $ |  |  |  |  | 10193.466
150
150 | 3. EQUIPOS Y MAQUINARIAS (E.M.)
150 |  | CATEGORIA | UNIDAD | CANTIDAD | COSTO UNITARIO ($) | SUBTOTAL ($)
150 | 3.1 | Equipo general | $/HH | 0.09 | 3989.107 | 345.8555
150 | TOTAL COSTO (E.M.) $ |  |  |  |  | 345.8555
150
|  |  | TOTAL COSTO DIRECTO $ |  |  | 29227.667
|  |  | PRECIO TOTAL $ |  |  | 4384150.05
| Proponente | Firma |  |  | Fecha
Cartulinas CMPC S.A. Planta Maule
Sub-gerencia de proyectos
Programa Proyecto CO M450
ANALISIS DE PRECIOS UNITARIOS
| PARTIDA DEL ITEM | DESCRIPCION |  |  | UNID | CANTIDAD
45 | 13.7.2.3 | Instalación de Escalerillas de Acero Galvanizado 150 mm |  |  | m | 45
45
45 | COSTO DIRECTOS
45 | 1. MANO DE OBRA (M.O.)
45 |  | CATEGORIA | UNIDAD | CANTIDAD | COSTO UNITARIO ($) | SUBTOTAL ($)
45 | 1.1 | cuadrilla eléctrica | HH | 2.34 | 6783 | 15843.06
45 | TOTAL COSTO (M.O.) $ |  |  |  |  | 15843.06
45
45 | 2. MATERIALES (M.)
45 |  | CATEGORIA | UNIDAD | CANTIDAD | COSTO UNITARIO ($) | SUBTOTAL ($)
45 | 2.1 | EPP para tendido de cables | $/hh | 2.45
45 | 2.2 | material menor electrico | $/hh | 2.45 | 170 | 416.5
45 | 2.3 | Herramientas menores electricas | $/HH | 2.45
45 | 2.4 | Sum. Cable Cu desnudo #2/O AWG | mts | 1.03 | 3826 | 3940.78
45 | 2.5 | Conector tipo Burndy GCM-26 (doble) | c/u | 0.12 | 2351 | 290.5836
45 | 2.6 | Conector tipo Burndy GBM-26 (simple) | c/u | 0.52 | 1843 | 949.145
45 | 2.7 | Sum. Escal. Recta 150 x 100 mm x 3 m, Sep. Palillos 150 mm. | mts | 1 | 2500 | 2500
45 | 2.8 | Tapa Recta P/Bandeja o Escal. Galv. 150 mm | c/u | 1
45 | 2.9 | hilo corrido 1/2" x 1000mm electro galvanizado | u | 0.67 | 1787 | 1188.355
45 | 2.10 | tuerca hexagonal de 1/2" ca | u | 2 | 44.43 | 88.86
45 | 2.11 | golilla plana 1/2" ca | u | 2 | 36.85 | 73.7
45 | 2.12 | golilla presion 1/2" ca | u | 2 | 26.97 | 53.94
45 | 2.13 | perno de cocina de 1/4" x 1" cabeza redonda | u | 4 | 21.68 | 86.72
45 | 2.14 | tuerca de cocina de 1/4" hexagonal | u | 4 | 9.8 | 39.2
45 | 2.15 | golilla plana 1/4" ca | u | 4 | 15.44 | 61.76
45 | 2.16 | golilla presion 1/4" ca | u | 4 | 10.12 | 40.48
45 | 2.17 | eclipsa p/escal. de 100mm | u | 0.67 | 816 | 544
45 | 2.18 | abrazadera clip tipo "C" de 100mm | u | 0.67 | 672 | 448
45 | 2.19 | tuerca romboidal con resorte de 1/2" | u | 1 | 816 | 816
45 | 2.20 | mordasas de fijacion con perforacion de 1/2" | u | 1 | 1090 | 1090
45 | 2.21 | Espuma Sello pasada de muro | c/u | 0.05 | 11270 | 563.5
45 | 2.22 | riel unistrut P1000 galvanizado | m | 0.1 | 3892 | 389.2
45 | TOTAL COSTO (M.) $ |  |  |  |  | 13583.405
45
45 | 3. EQUIPOS Y MAQUINARIAS (E.M.)
45 |  | CATEGORIA | UNIDAD | CANTIDAD | COSTO UNITARIO ($) | SUBTOTAL ($)
45 | 3.1 | Equipo general | $/HH | 0.07 | 3989.107 | 293.1993
45 | TOTAL COSTO (E.M.) $ |  |  |  |  | 293.1993
45
45
45 |  |  | TOTAL COSTO DIRECTO $ |  |  | 29719.6643
|  |  | PRECIO TOTAL $ |  |  | 1337384.8935
| Proponente | Firma |  |  | Fecha
Cartulinas CMPC S.A. Planta Maule
Sub-gerencia de proyectos
Programa Proyecto CO M450
ANALISIS DE PRECIOS UNITARIOS
| PARTIDA DEL ITEM | DESCRIPCION |  |  | UNID | CANTIDAD
1200 | 13.7.3.1 | Tendido de Conductor Media Tensión tipo XT, 8 KV, 2/0 |  |  | m | 1200
1200
1200 | COSTO DIRECTOS
1200 | 1. MANO DE OBRA (M.O.)
1200 |  | CATEGORIA | UNIDAD | CANTIDAD | COSTO UNITARIO ($) | SUBTOTAL ($)
1200 | 1.1 | cuadrilla eléctrica | HH | 0.16 | 6783 | 1099.3144
1200 | TOTAL COSTO (M.O.) $ |  |  |  |  | 1099.314
1200
1200 | 2. MATERIALES (M.)
1200 |  | CATEGORIA | UNIDAD | CANTIDAD | COSTO UNITARIO ($) | SUBTOTAL ($)
1200 | 2.1 | EPP para tendido de cables | $/hh | 0.17
1200 | 2.2 | material menor electrico | $/hh | 0.17 | 170 | 28.9
1200 | 2.3 | Herramientas menores electricas | $/HH | 0.17
1200 | 2.4 | Sum. Cable 1x1/c N° 2/0 awg, 0,6 y 1 KV. | m | 1
1200 | 2.5 | Terminal Compr. # 1/0 a # 4/0 AWG | c/u | 0.05 | 4530 | 226.5
1200 | 2.6 | Marcas Ident.Conductor de # 1/0 a 4/0 | c/u | 0.05 | 420 | 21
1200 | 2.7 | Marcas Identificacion de Circuitos | c/u | 0.08 | 413 | 33.04
1200 | 2.8 | Amarras Plasticas Grande | c/u | 0.2 | 115 | 23
1200 | 2.9 | Material menor | c/u | 0.06 | 600 | 36
1200 | TOTAL COSTO (M.) $ |  |  |  |  | 368.44
1200
1200 | 3. EQUIPOS Y MAQUINARIAS (E.M.)
1200 |  | CATEGORIA | UNIDAD | CANTIDAD | COSTO UNITARIO ($) | SUBTOTAL ($)
1200 | 3.1 | Equipo general | $/HH | 0.01 | 3989.107 | 20.3444
1200 | TOTAL COSTO (E.M.) $ |  |  |  |  | 20.3444
1200
1200
1200 |  |  | TOTAL COSTO DIRECTO $ |  |  | 1488.0988
1200 |  |  | PRECIO TOTAL $ |  |  | 1785718.56
1200
1200
| Proponente | Firma |  |  | Fecha
Cartulinas CMPC S.A. Planta Maule
Sub-gerencia de proyectos
Programa Proyecto CO M450
ANALISIS DE PRECIOS UNITARIOS
| PARTIDA DEL ITEM | DESCRIPCION |  |  | UNID | CANTIDAD
250 | 13.7.3.2 | Tendido de Cable BT tipo XMT, 1 x 4/c 3/0 AWG, 0,6/1kV, |  |  | m | 250
250
250 | COSTO DIRECTOS
250 | 1. MANO DE OBRA (M.O.)
250 |  | CATEGORIA | UNIDAD | CANTIDAD | COSTO UNITARIO ($) | SUBTOTAL ($)
250 | 1.1 | cuadrilla eléctrica | HH | 0.72 | 6783 | 4914.5819
250 | TOTAL COSTO (M.O.) $ |  |  |  |  | 4914.582
250
250 | 2. MATERIALES (M.)
250 |  | CATEGORIA | UNIDAD | CANTIDAD | COSTO UNITARIO ($) | SUBTOTAL ($)
250 | 2.1 | EPP para tendido de cables | $/hh | 0.76
250 | 2.2 | material menor electrico | $/hh | 0.76 | 170 | 129.2
250 | 2.3 | Herramientas menores electricas | $/HH | 0.76
250 | 2.4 | Cable 1x3/c N° 4/0 awg, 0,6 y 1 KV. | m | 1
250 | 2.5 | Terminal Compr. # 1/0 a # 4/0 AWG | c/u | 0.05 | 4530 | 226.5
250 | 2.6 | Marcas Ident.Conductor de # 1/0 a 4/0 | c/u | 0.05 | 420 | 21
250 | 2.7 | Marcas Identificacion de Circuitos | c/u | 0.02 | 413 | 8.26
250 | 2.8 | Amarras Plasticas Grande | c/u | 0.06 | 115 | 6.9
250 | 2.9 | Material menor | c/u | 0.06 | 600 | 36
250 | TOTAL COSTO (M.) $ |  |  |  |  | 427.86
250
250 | 3. EQUIPOS Y MAQUINARIAS (E.M.)
250 |  | CATEGORIA | UNIDAD | CANTIDAD | COSTO UNITARIO ($) | SUBTOTAL ($)
250 | 3.1 | Equipo general | $/HH | 0.02 | 3989.107 | 90.9516
| TOTAL COSTO (E.M.) $ |  |  |  |  | 90.9516
|  |  | TOTAL COSTO DIRECTO $ |  |  | 5433.3935
|  |  | PRECIO TOTAL $ |  |  | 1358348.375
| Proponente | Firma |  |  | Fecha
Cartulinas CMPC S.A. Planta Maule
Sub-gerencia de proyectos
Programa Proyecto CO M450
ANALISIS DE PRECIOS UNITARIOS
| PARTIDA DEL ITEM | DESCRIPCION |  |  | UNID | CANTIDAD
125 | 13.7.3.3 | Tendido de Cable BT tipo XMT, 1 x 4/c 1/0 AWG, 0,6/1kV, |  |  | m | 125
125
125 | COSTO DIRECTOS
125 | 1. MANO DE OBRA (M.O.)
125 |  | CATEGORIA | UNIDAD | CANTIDAD | COSTO UNITARIO ($) | SUBTOTAL ($)
125 | 1.1 | cuadrilla eléctrica | HH | 0.64 | 6783 | 4332.5919
125 | TOTAL COSTO (M.O.) $ |  |  |  |  | 4300.259
125
125 | 2. MATERIALES (M.)
125 |  | CATEGORIA | UNIDAD | CANTIDAD | COSTO UNITARIO ($) | SUBTOTAL ($)
125 | 2.1 | EPP para tendido de cables | $/hh | 0.67
125 | 2.2 | material menor electrico | $/hh | 0.67 | 170 | 113.9
125 | 2.3 | Herramientas menores electricas | $/HH | 0.67
125 | 2.4 | Sum. Cable 1x4/c N° 2/0 awg, 0,6 y 1 KV. | mts | 1.03 | 3800 | 3914
125 | 2.5 | Terminal Compr. # 1/0 a # 4/0 AWG | c/u | 0.05 | 4530 | 226.5
125 | 2.6 | Marcas Ident.Conductor de # 1/0 a 4/0 | c/u | 0.05 | 420 | 21
125 | 2.7 | Marcas Identificacion de Circuitos | c/u | 0.02 | 413 | 8.26
125 | 2.8 | Amarras Plasticas Grande | c/u | 0.06 | 115 | 6.9
125 | 2.9 | Material menor | c/u | 0.06 | 600 | 36
125 | TOTAL COSTO (M.) $ |  |  |  |  | 4325.71
125
125 | 3. EQUIPOS Y MAQUINARIAS (E.M.)
125 |  | CATEGORIA | UNIDAD | CANTIDAD | COSTO UNITARIO ($) | SUBTOTAL ($)
125 | 3.1 | Equipo general | $/HH | 0.02 | 3989.107 | 80.181
125 | TOTAL COSTO (E.M.) $ |  |  |  |  | 79.5825
125
125
125 |  |  | TOTAL COSTO DIRECTO $ |  |  | 8705.5515
125 |  |  | PRECIO TOTAL $ |  |  | 1088193.934
125
125
| Proponente | Firma |  |  | Fecha
Cartulinas CMPC S.A. Planta Maule
Sub-gerencia de proyectos
Programa Proyecto CO M450
ANALISIS DE PRECIOS UNITARIOS
| PARTIDA DEL ITEM | DESCRIPCION |  |  | UNID | CANTIDAD
360 | 13.7.3.4 | Tendido de Cable BT tipo XMT, 1 x 4/c 12 AWG, 0,6/1kV, |  |  | m | 360
360
360 | COSTO DIRECTOS
360 | 1. MANO DE OBRA (M.O.)
360 |  | CATEGORIA | UNIDAD | CANTIDAD | COSTO UNITARIO ($) | SUBTOTAL ($)
360 | 1.1 | cuadrilla eléctrica | HH | 0.14 | 6783 | 969.9833
360 | TOTAL COSTO (M.O.) $ |  |  |  |  | 982.916
360
360 | 2. MATERIALES (M.)
360 |  | CATEGORIA | UNIDAD | CANTIDAD | COSTO UNITARIO ($) | SUBTOTAL ($)
360 | 2.1 | EPP para tendido de cables | $/hh | 0.15
360 | 2.2 | material menor electrico | $/hh | 0.15 | 170 | 25.5
360 | 2.3 | Herramientas menores electricas | $/HH | 0.15
360 | 2.4 | Sum. Cable 1x4/c N° 12 awg, 0,6 y 1 KV. | mts | 1
360 | 2.5 | Terminal Compresion #10 - 20 awg | c/u | 0.05 | 290 | 14.5
360 | 2.6 | Marcas Identif. de Conductor #10 - 20 awg | c/u | 0.05 | 172 | 8.6
360 | 2.7 | Marcas identificacion Circuito | c/u | 0.02 | 242 | 4.84
360 | 2.8 | Amarras Plasticas Mediana | c/u | 0.06 | 55 | 3.3
360 | 2.9 | Material menor | c/u | 0.06 | 600 | 36
360 | TOTAL COSTO (M.) $ |  |  |  |  | 93.08
360
360 | 3. EQUIPOS Y MAQUINARIAS (E.M.)
360 |  | CATEGORIA | UNIDAD | CANTIDAD | COSTO UNITARIO ($) | SUBTOTAL ($)
360 | 3.1 | Equipo general | $/HH | 3989.107 | 17.951 | 18.1898
360 | TOTAL COSTO (E.M.) $ |  |  |  |  | 18.1898
360
360
360 |  |  | TOTAL COSTO DIRECTO $ |  |  | 1094.1858
360 |  |  | PRECIO TOTAL $ |  |  | 393906.8892
360
360
360
360
360
360 | Proponente | Firma |  |  | Fecha
360
360
360 | Cartulinas CMPC S.A. Planta Maule
360 | Sub-gerencia de proyectos
360 | Programa Proyecto CO M450
360
360 | ANALISIS DE PRECIOS UNITARIOS
360
360 | PARTIDA DEL ITEM | DESCRIPCION |  |  | UNID | CANTIDAD
360 | 13.7.3.5 | Tendido de Cable BT para VDF tipo XMT-G VDF, 1 x 3/c + G |  |  | m | 360
360
360 | COSTO DIRECTOS
360 | 1. MANO DE OBRA (M.O.)
360 |  | CATEGORIA | UNIDAD | CANTIDAD | COSTO UNITARIO ($) | SUBTOTAL ($)
360 | 1.1 | cuadrilla eléctrica | HH | 0.11 | 6783 | 775.9866
360 | TOTAL COSTO (M.O.) $ |  |  |  |  | 801.853
360
360 | 2. MATERIALES (M.)
360 |  | CATEGORIA | UNIDAD | CANTIDAD | COSTO UNITARIO ($) | SUBTOTAL ($)
360 | 2.1 | EPP para tendido de cables | $/hh | 0.12
360 | 2.2 | material menor electrico | $/hh | 0.12 | 170 | 20.4
360 | 2.3 | Herramientas menores electricas | $/HH | 0.12
360 | 2.4 | Sum. Cable 1x3c N° 12 awg 0.6 y 1 Kv | mts | 1
360 | 2.5 | Terminal Compresion #10 - 20 awg | c/u | 0.05 | 290 | 14.5
360 | 2.6 | Marcas Identif. de Conductor #10 - 20 awg | c/u | 0.05 | 172 | 8.6
360 | 2.7 | Marcas identificacion Circuito | c/u | 0.02 | 242 | 4.84
360 | 2.8 | Amarras Plasticas Mediana | c/u | 0.06 | 55 | 3.3
360 | 2.9 | Material menor | c/u | 0.06 | 600 | 36
360 | TOTAL COSTO (M.) $ |  |  |  |  | 88.32
360
360 | 3. EQUIPOS Y MAQUINARIAS (E.M.)
360 |  | CATEGORIA | UNIDAD | CANTIDAD | COSTO UNITARIO ($) | SUBTOTAL ($)
360 | 3.1 | Equipo general | $/HH | 3989.107 | 14.3608 | 14.8391
360 | TOTAL COSTO (E.M.) $ |  |  |  |  | 14.8391
360
360
360 |  |  | TOTAL COSTO DIRECTO $ |  |  | 905.0121
360 |  |  | PRECIO TOTAL $ |  |  | 325804.3577
360
360
360
360
360
360 | Proponente | Firma |  |  | Fecha
Cartulinas CMPC S.A. Planta Maule
Sub-gerencia de proyectos
Programa Proyecto CO M450
ANALISIS DE PRECIOS UNITARIOS
| PARTIDA DEL ITEM | DESCRIPCION |  |  | UNID | CANTIDAD
60 | 13.7.3.6 | Tendido de Cable de Control BT tipo CTT, 1 x 3/c 16 AWG |  |  | m | 60
60
60 | COSTO DIRECTOS
60 | 1. MANO DE OBRA (M.O.)
60 |  | CATEGORIA | UNIDAD | CANTIDAD | COSTO UNITARIO ($) | SUBTOTAL ($)
60 | 1.1 | cuadrilla eléctrica | HH | 0.11 | 6783 | 775.9866
60 | TOTAL COSTO (M.O.) $ |  |  |  |  | 801.853
60
60 | 2. MATERIALES (M.)
60 |  | CATEGORIA | UNIDAD | CANTIDAD | COSTO UNITARIO ($) | SUBTOTAL ($)
60 | 2.1 | EPP para tendido de cables | $/hh | 0.12
60 | 2.2 | material menor electrico | $/hh | 0.12 | 170 | 20.4
60 | 2.3 | Herramientas menores electricas | $/HH | 0.12
60 | 2.4 | Sum. Cable 1x3/c N° 16 awg, XTCC | mts | 1.06
60 | 2.5 | Terminal Compresion #10 - 20 awg | c/u | 0.05 | 290 | 14.5
60 | 2.6 | Marcas Identif. de Conductor #10 - 20 awg | c/u | 0.05 | 172 | 8.6
60 | 2.7 | Marcas identificacion Circuito | c/u | 0.02 | 242 | 4.84
60 | 2.8 | Amarras Plasticas Mediana | c/u | 0.06 | 55 | 3.3
60 | 2.9 | Material menor | c/u | 0.06 | 600 | 36
60 | TOTAL COSTO (M.) $ |  |  |  |  | 88.32
60
60 | 3. EQUIPOS Y MAQUINARIAS (E.M.)
60 |  | CATEGORIA | UNIDAD | CANTIDAD | COSTO UNITARIO ($) | SUBTOTAL ($)
60 | 3.1 | Equipo general | $/HH | 3989.107 | 14.3608 | 14.8391
60 | TOTAL COSTO (E.M.) $ |  |  |  |  | 14.8391
60
60
60 |  |  | TOTAL COSTO DIRECTO $ |  |  | 905.0121
60 |  |  | PRECIO TOTAL $ |  |  | 54300.7263
60
60
| Proponente | Firma |  |  | Fecha
Cartulinas CMPC S.A. Planta Maule
Sub-gerencia de proyectos
Programa Proyecto CO M450
ANALISIS DE PRECIOS UNITARIOS
| PARTIDA DEL ITEM | DESCRIPCION |  |  | UNID | CANTIDAD
300 | 13.7.3.7 | Tendido de Cable de Control BT tipo CTT, 1 x 5/c 16 AWG |  |  | m | 300
300
300 | COSTO DIRECTOS
300 | 1. MANO DE OBRA (M.O.)
300 |  | CATEGORIA | UNIDAD | CANTIDAD | COSTO UNITARIO ($) | SUBTOTAL ($)
300 | 1.1 | cuadrilla eléctrica | HH | 0.16 | 6783 | 1099.3144
300 | TOTAL COSTO (M.O.) $ |  |  |  |  | 1105.781
300
300 | 2. MATERIALES (M.)
300 |  | CATEGORIA | UNIDAD | CANTIDAD | COSTO UNITARIO ($) | SUBTOTAL ($)
300 | 2.1 | EPP para tendido de cables | $/hh | 0.17
300 | 2.2 | material menor electrico | $/hh | 0.17 | 170 | 28.9
300 | 2.3 | Herramientas menores electricas | $/HH | 0.17
300 | 2.4 | Sum. Cable 1x5/c N° 16 awg, XTCC | mts | 1
300 | 2.5 | Terminal Compresion #10 - 20 awg | c/u | 0.05 | 290 | 14.5
300 | 2.6 | Marcas Identif. de Conductor #10 - 20 awg | c/u | 0.05 | 172 | 8.6
300 | 2.7 | Marcas identificacion Circuito | c/u | 0.02 | 242 | 4.84
300 | 2.8 | Amarras Plasticas Mediana | c/u | 0.06 | 55 | 3.3
300 | 2.9 | Material menor | c/u | 0.06 | 600 | 36
300 | TOTAL COSTO (M.) $ |  |  |  |  | 96.31
300
300 | 3. EQUIPOS Y MAQUINARIAS (E.M.)
300 |  | CATEGORIA | UNIDAD | CANTIDAD | COSTO UNITARIO ($) | SUBTOTAL ($)
300 | 3.1 | Equipo general | $/HH | 0.01 | 3989.107 | 20.4646
300 | TOTAL COSTO (E.M.) $ |  |  |  |  | 20.4646
300
300
300 |  |  | TOTAL COSTO DIRECTO $ |  |  | 1222.5556
300 |  |  | PRECIO TOTAL $ |  |  | 366766.6711
300
| Proponente | Firma |  |  | Fecha
Cartulinas CMPC S.A. Planta Maule
Sub-gerencia de proyectos
Programa Proyecto CO M450
ANALISIS DE PRECIOS UNITARIOS
| PARTIDA DEL ITEM | DESCRIPCION |  |  | UNID | CANTIDAD
150 | 13.7.3.8 | Tendido de Cable de cobre desnudo 4 AWG por |  |  | m | 150
150
150 | COSTO DIRECTOS
150 | 1. MANO DE OBRA (M.O.)
150 |  | CATEGORIA | UNIDAD | CANTIDAD | COSTO UNITARIO ($) | SUBTOTAL ($)
150 | 1.1 | cuadrilla eléctrica | HH | 0.11 | 6783 | 775.9866
150 | TOTAL COSTO (M.O.) $ |  |  |  |  | 801.853
150
150 | 2. MATERIALES (M.)
150 |  | CATEGORIA | UNIDAD | CANTIDAD | COSTO UNITARIO ($) | SUBTOTAL ($)
150 | 2.1 | EPP para tendido de cables | $/hh | 0.12
150 | 2.2 | material menor electrico | $/hh | 0.12 | 170 | 20.4
150 | 2.3 | Herramientas menores electricas | $/HH | 0.12
150 | 2.4 | Prensa Bronce p/barra copperweld 1/2" | c/u | 1 | 1560 | 1560
150 | TOTAL COSTO (M.) $ |  |  |  |  | 1581.08
150
150 | 3. EQUIPOS Y MAQUINARIAS (E.M.)
150 |  | CATEGORIA | UNIDAD | CANTIDAD | COSTO UNITARIO ($) | SUBTOTAL ($)
150 | 3.1 | Equipo general | $/HH | 3989.107 | 14.3608 | 14.8391
150 | TOTAL COSTO (E.M.) $ |  |  |  |  | 14.8391
150
150
150 |  |  | TOTAL COSTO DIRECTO $ |  |  | 2397.7721
150 |  |  | PRECIO TOTAL $ |  |  | 359665.8157
150
150
| Proponente | Firma |  |  | Fecha
Cartulinas CMPC S.A. Planta Maule
Sub-gerencia de proyectos
Programa Proyecto CO M450
ANALISIS DE PRECIOS UNITARIOS
| PARTIDA DEL ITEM | DESCRIPCION |  |  | UNID | CANTIDAD
60 | 13.7.4.1 | Suministro y montaje Conduit Acero Galvanizado Ansi |  |  | m | 60
60
60 | COSTO DIRECTOS
60 | 1. MANO DE OBRA (M.O.)
60 |  | CATEGORIA | UNIDAD | CANTIDAD | COSTO UNITARIO ($) | SUBTOTAL ($)
60 | 1.1 | cuadrilla eléctrica | HH | 0.95 | 6783 | 6466.5551
60 | TOTAL COSTO (M.O.) $ |  |  |  |  | 6466.555
60
60 | 2. MATERIALES (M.)
60 |  | CATEGORIA | UNIDAD | CANTIDAD | COSTO UNITARIO ($) | SUBTOTAL ($)
60 | 2.1 | EPP para tendido de cables | $/hh | 1
60 | 2.2 | material menor electrico | $/hh | 1 | 170 | 170
60 | 2.3 | Herramientas menores electricas | $/HH | 1
60 | 2.4 | Riel tipo unistrut ac. galv. 42x42x2,5 | m | 0.09 | 3470 | 302.237
60 | 2.5 | Fierro Soporte | kg | 2500
60 | 2.6 | Pintura epóxica | lt | 0.01 | 1502 | 20.1268
60 | 2.7 | Pintura Galvanizado en Frio | lt | 0.01 | 10520 | 70.484
60 | 2.8 | Soldadura Soportes | kg | 0.02 | 3500 | 70.35
60 | 2.9 | Sum. Conduit ac. galv. de 3/4" | mts | 1.05 | 1430 | 1501.5
60 | 2.10 | Abrazadera Ac. galv. 3/4", RUC | c/u | 0.67 | 307 | 204.6667
60 | 2.11 | Bushing y contratuerca ac. galv. 3/4" | c/u | 0.08 | 295 | 24.5833
60 | 2.12 | Condulet 3/4" con Tapa | c/u | 0.05 | 1588 | 79.4
60 | 2.13 | Copla c.a.g 3/4" | c/u | 0.05 | 511 | 25.55
60 | 2.14 | Material menor | c/u | 0.1 | 600 | 60
60 | TOTAL COSTO (M.) $ |  |  |  |  | 2523.277
60
60 | 3. EQUIPOS Y MAQUINARIAS (E.M.)
60 |  | CATEGORIA | UNIDAD | CANTIDAD | COSTO UNITARIO ($) | SUBTOTAL ($)
60 | 3.1 | Equipo general | $/HH | 0.03 | 3989.107 | 119.6732
60 | TOTAL COSTO (E.M.) $ |  |  |  |  | 119.6732
60
60
60 |  |  | TOTAL COSTO DIRECTO $ |  |  | 9109.5052
|  |  | PRECIO TOTAL $ |  |  | 546570.3094
| Proponente | Firma |  |  | Fecha
Cartulinas CMPC S.A. Planta Maule
Sub-gerencia de proyectos
Programa Proyecto CO M450
ANALISIS DE PRECIOS UNITARIOS
| PARTIDA DEL ITEM | DESCRIPCION |  |  | UNID | CANTIDAD
30 | 13.7.4.2 | Suministro y montaje Conduit Acero Galvanizado Ansi |  |  | m | 30
30
30 | COSTO DIRECTOS
30 | 1. MANO DE OBRA (M.O.)
30 |  | CATEGORIA | UNIDAD | CANTIDAD | COSTO UNITARIO ($) | SUBTOTAL ($)
30 | 1.1 | cuadrilla eléctrica | HH | 1.05 | 6783 | 7113.2106
30 | TOTAL COSTO (M.O.) $ |  |  |  |  | 7113.211
30
30 | 2. MATERIALES (M.)
30 |  | CATEGORIA | UNIDAD | CANTIDAD | COSTO UNITARIO ($) | SUBTOTAL ($)
30 | 2.1 | EPP para tendido de cables | $/hh | 1.1
30 | 2.2 | material menor electrico | $/hh | 1.1 | 170 | 187
30 | 2.3 | Herramientas menores electricas | $/HH | 1.1
30 | 2.4 | Riel tipo unistrut ac. galv. 42x42x2,5 | m | 0.09 | 3470 | 302.237
30 | 2.5 | Fierro Soporte | kg | 2500
30 | 2.6 | Pintura epóxica | lt | 0.01 | 1502 | 20.1268
30 | 2.7 | Pintura Galvanizado en Frio | lt | 0.01 | 10520 | 70.484
30 | 2.8 | Soldadura Soportes | kg | 0.02 | 3500 | 70.35
30 | 2.9 | Sum. Conduit ac. galv. de 1" | mts | 1.05 | 2290 | 2404.5
30 | 2.10 | Abrazadera Ac. galv. 1", RUC | c/u | 0.67 | 315 | 210
30 | 2.11 | Bushing y contratuerca ac. galv. 1" | c/u | 0.08 | 295 | 24.5833
30 | 2.12 | Condulet 1" con Tapa | c/u | 0.05 | 2170 | 108.5
30 | 2.13 | Copla c.a.g 1" | c/u | 0.05 | 511 | 25.55
30 | 2.14 | Bushing reduccion de 1 1/2" NPT-M x 1" NPT-F | c/u | 0.1 | 590 | 59
30 | 2.15 | Material menor | c/u | 0.1 | 600 | 60
30 | TOTAL COSTO (M.) $ |  |  |  |  | 3536.71
30
30 | 3. EQUIPOS Y MAQUINARIAS (E.M.)
30 |  | CATEGORIA | UNIDAD | CANTIDAD | COSTO UNITARIO ($) | SUBTOTAL ($)
30 | 3.1 | Equipo general | $/HH | 0.03 | 3989.107 | 131.6407
30 | TOTAL COSTO (E.M.) $ |  |  |  |  | 131.6407
30
30
30 |  |  | TOTAL COSTO DIRECTO $ |  |  | 10781.5617
30 |  |  | PRECIO TOTAL $ |  |  | 323446.8504
30
30
30
30
30
30 | Proponente | Firma |  |  | Fecha
30
30
30 | Cartulinas CMPC S.A. Planta Maule
30 | Sub-gerencia de proyectos
30 | Programa Proyecto CO M450
30
30 | ANALISIS DE PRECIOS UNITARIOS
30
30 | PARTIDA DEL ITEM | DESCRIPCION |  |  | UNID | CANTIDAD
30 | 13.7.4.3 | Suministro y montaje Conduit Acero Galvanizado Ansi |  |  | m | 30
30
30 | COSTO DIRECTOS
30 | 1. MANO DE OBRA (M.O.)
30 |  | CATEGORIA | UNIDAD | CANTIDAD | COSTO UNITARIO ($) | SUBTOTAL ($)
30 | 1.1 | cuadrilla eléctrica | HH | 1.41 | 6783 | 9570.5015
30 | TOTAL COSTO (M.O.) $ |  |  |  |  | 9570.501
30
30 | 2. MATERIALES (M.)
30 |  | CATEGORIA | UNIDAD | CANTIDAD | COSTO UNITARIO ($) | SUBTOTAL ($)
30 | 2.1 | EPP para tendido de cables | $/hh | 1.48
30 | 2.2 | material menor electrico | $/hh | 1.48 | 170 | 251.6
30 | 2.3 | Herramientas menores electricas | $/HH | 1.48
30 | 2.4 | Riel tipo unistrut ac. galv. 42x42x2,5 | m | 0.09 | 3470 | 302.237
30 | 2.5 | Fierro Soporte | kg | 2500
30 | 2.6 | Pintura epóxica | lt | 0.01 | 1502 | 20.1268
30 | 2.7 | Pintura Galvanizado en Frio | lt | 0.01 | 10520 | 70.484
30 | 2.8 | Soldadura Soportes | kg | 0.02 | 3500 | 70.35
30 | 2.9 | Sum. Conduit ac. galv. de 1 1/2" | mts | 1 | 3615 | 3615
30 | 2.10 | Abrazadera Ac. galv. 1 1/2", RUC | c/u | 0.67 | 390 | 260
30 | 2.11 | Bushing y contratuerca ac. galv. 1 1/2" | c/u | 0.08 | 561 | 46.75
30 | 2.12 | Condulet 1 1/2" con Tapa | c/u | 0.05 | 6415 | 320.75
30 | 2.13 | Copla c.a.g 1 1/2" | c/u | 0.05 | 1081 | 54.05
30 | 2.14 | Bushing reduccion de 1 1/2" NPT-M x 1 1/4" NPT-F | c/u | 0.1
30 | 2.15 | Material menor | c/u | 0.1 | 600 | 60
30 | TOTAL COSTO (M.) $ |  |  |  |  | 5065.727
30
30 | 3. EQUIPOS Y MAQUINARIAS (E.M.)
30 |  | CATEGORIA | UNIDAD | CANTIDAD | COSTO UNITARIO ($) | SUBTOTAL ($)
30 | 3.1 | Equipo general | $/HH | 0.04 | 3989.107 | 177.1162
30 | TOTAL COSTO (E.M.) $ |  |  |  |  | 177.1162
30
30
30 |  |  | TOTAL COSTO DIRECTO $ |  |  | 14813.3442
30 |  |  | PRECIO TOTAL $ |  |  | 444400.3269
30
30
30
30
30
30 | Proponente | Firma |  |  | Fecha
30
30
30 | Cartulinas CMPC S.A. Planta Maule
30 | Sub-gerencia de proyectos
30 | Programa Proyecto CO M450
30
30 | ANALISIS DE PRECIOS UNITARIOS
30
30 | PARTIDA DEL ITEM | DESCRIPCION |  |  | UNID | CANTIDAD
30 | 13.7.4.4 | Suministro y montaje Conduit Acero Galvanizado Ansi |  |  | m | 30
30
30 | COSTO DIRECTOS
30 | 1. MANO DE OBRA (M.O.)
30 |  | CATEGORIA | UNIDAD | CANTIDAD | COSTO UNITARIO ($) | SUBTOTAL ($)
30 | 1.1 | cuadrilla eléctrica | HH | 1.57 | 6783 | 10669.8159
30 | TOTAL COSTO (M.O.) $ |  |  |  |  | 10669.816
30
30 | 2. MATERIALES (M.)
30 |  | CATEGORIA | UNIDAD | CANTIDAD | COSTO UNITARIO ($) | SUBTOTAL ($)
30 | 2.1 | EPP para tendido de cables | $/hh | 1.65
30 | 2.2 | material menor electrico | $/hh | 1.65 | 170 | 280.5
30 | 2.3 | Herramientas menores electricas | $/HH | 1.65
30 | 2.4 | Riel tipo unistrut ac. galv. 42x42x2,5 | m | 0.09 | 3470 | 302.237
30 | 2.5 | Fierro Soporte | kg | 2500
30 | 2.6 | Pintura epóxica | lt | 0.01 | 1502 | 20.1268
30 | 2.7 | Pintura Galvanizado en Frio | lt | 0.01 | 10520 | 70.484
30 | 2.8 | Soldadura Soportes | kg | 0.02 | 3500 | 70.35
30 | 2.9 | Sum. Conduit ac. galv. de 2" | mts | 1 | 4810 | 4810
30 | 2.10 | Abrazadera Ac. galv. 2", RUC | c/u | 0.67 | 605 | 403.3333
30 | 2.11 | Bushing y contratuerca ac. galv. 2" | c/u | 0.08 | 698 | 58.1667
30 | 2.12 | Condulet 2" con Tapa | c/u | 0.05 | 7548 | 377.4
30 | 2.13 | Copla c.a.g 2" | c/u | 0.05 | 1315 | 65.75
30 | 2.14 | Bushing reduccion de 2 1/2" NPT-M x 2" NPT-F | c/u | 0.1 | 416 | 41.6
30 | 2.15 | Material menor | c/u | 0.1 | 600 | 60
30 | TOTAL COSTO (M.) $ |  |  |  |  | 6554.327
30
30 | 3. EQUIPOS Y MAQUINARIAS (E.M.)
30 |  | CATEGORIA | UNIDAD | CANTIDAD | COSTO UNITARIO ($) | SUBTOTAL ($)
30 | 3.1 | Equipo general | $/HH | 0.05 | 3989.107 | 197.461
30 | TOTAL COSTO (E.M.) $ |  |  |  |  | 197.461
30
30
30 |  |  | TOTAL COSTO DIRECTO $ |  |  | 17421.604
30 |  |  | PRECIO TOTAL $ |  |  | 522648.1206
30
30
30
30
30
30 | Proponente | Firma |  |  | Fecha
30
30
30 | Cartulinas CMPC S.A. Planta Maule
30 | Sub-gerencia de proyectos
30 | Programa Proyecto CO M450
30
ANALISIS DE PRECIOS UNITARIOS
| PARTIDA DEL ITEM | DESCRIPCION |  |  | UNID | CANTIDAD
45 | 13.7.4.5 | Suministro y montaje Conduit Acero Galvanizado Ansi |  |  | m | 45
45
45 | COSTO DIRECTOS
45 | 1. MANO DE OBRA (M.O.)
45 |  | CATEGORIA | UNIDAD | CANTIDAD | COSTO UNITARIO ($) | SUBTOTAL ($)
45 | 1.1 | cuadrilla eléctrica | HH | 1.81 | 6783 | 12286.4547
45 | TOTAL COSTO (M.O.) $ |  |  |  |  | 12286.455
45
45 | 2. MATERIALES (M.)
45 |  | CATEGORIA | UNIDAD | CANTIDAD | COSTO UNITARIO ($) | SUBTOTAL ($)
45 | 2.1 | EPP para tendido de cables | $/hh | 1.9
45 | 2.2 | material menor electrico | $/hh | 1.9 | 170 | 323
45 | 2.3 | Herramientas menores electricas | $/HH | 1.9
45 | 2.4 | Riel tipo unistrut ac. galv. 42x42x2,5 | m | 0.09 | 3470 | 302.237
45 | 2.5 | Fierro Soporte | kg | 2500
45 | 2.6 | Pintura epóxica | lt | 0.01 | 1502 | 20.1268
45 | 2.7 | Pintura Galvanizado en Frio | lt | 0.01 | 10520 | 70.484
45 | 2.8 | Soldadura Soportes | kg | 0.02 | 3500 | 70.35
45 | 2.9 | Sum. Conduit ac. galv. de 2 1/2" | mts | 1 | 8459 | 8459
45 | 2.10 | Abrazadera Ac. galv. 2 1/2", RUC | c/u | 0.67 | 508 | 338.6667
45 | 2.11 | Bushing y contratuerca ac. galv. 2 1/2" | mts | 0.08 | 1523 | 126.9167
45 | 2.12 | Condulet 2 1/2" con Tapa | c/u | 0.05 | 9860 | 493
45 | 2.13 | Copla c.a.g 2 1/2" | c/u | 0.05 | 3796 | 189.8
45 | 2.14 | Material menor | c/u | 0.1 | 600 | 60
45 | TOTAL COSTO (M.) $ |  |  |  |  | 10447.961
45
45 | 3. EQUIPOS Y MAQUINARIAS (E.M.)
45 |  | CATEGORIA | UNIDAD | CANTIDAD | COSTO UNITARIO ($) | SUBTOTAL ($)
45 | 3.1 | Equipo general | $/HH | 0.06 | 3989.107 | 227.3788
45 | TOTAL COSTO (E.M.) $ |  |  |  |  | 227.3788
45
45
45 |  |  | TOTAL COSTO DIRECTO $ |  |  | 22961.7945
|  |  | PRECIO TOTAL $ |  |  | 1033280.752
| Proponente | Firma |  |  | Fecha
Cartulinas CMPC S.A. Planta Maule
Sub-gerencia de proyectos
Programa Proyecto CO M450
ANALISIS DE PRECIOS UNITARIOS
| PARTIDA DEL ITEM | DESCRIPCION |  |  | UNID | CANTIDAD
2880 | 13.8.4.1 | 1x1P 16#AWG Trenzado Blindado 60°C 300V |  |  | m | 2880
2880
2880 | COSTO DIRECTOS
2880 | 1. MANO DE OBRA (M.O.)
2880 |  | CATEGORIA | UNIDAD | CANTIDAD | COSTO UNITARIO ($) | SUBTOTAL ($)
2880 | 1.1 | cuadrilla eléctrica | HH | 0.11 | 6783 | 775.9866
2880 | TOTAL COSTO (M.O.) $ |  |  |  |  | 775.987
2880
2880 | 2. MATERIALES (M.)
2880 |  | CATEGORIA | UNIDAD | CANTIDAD | COSTO UNITARIO ($) | SUBTOTAL ($)
2880 | 2.1 | EPP para tendido de cables | $/hh | 0.12
2880 | 2.2 | material menor electrico | $/hh | 0.12 | 170 | 20.4
2880 | 2.3 | Herramientas menores electricas | $/HH | 0.12
2880 | 2.4 | Sum. Cable 1x1pr. N° 18 awg, PLTC 300 V. Apant. | mts | 1
2880 | 2.5 | Terminal Compresion #10 - 20 awg | c/u | 0.05 | 290 | 14.5
2880 | 2.6 | Marcas Identif. de Conductor #10 - 20 awg | c/u | 0.05 | 172 | 8.6
2880 | 2.7 | Marcas identificacion Circuito | c/u | 0.02 | 242 | 4.84
2880 | 2.8 | Amarras Plasticas Mediana | c/u | 0.06 | 55 | 3.3
2880 | 2.9 | Material menor | c/u | 0.06 | 600 | 36
2880 | TOTAL COSTO (M.) $ |  |  |  |  | 87.64
2880
2880 | 3. EQUIPOS Y MAQUINARIAS (E.M.)
2880 |  | CATEGORIA | UNIDAD | CANTIDAD | COSTO UNITARIO ($) | SUBTOTAL ($)
2880 | 3.1 | Equipo general | $/HH | 3989.107 | 14.3608 | 14.361
2880 | TOTAL COSTO (E.M.) $ |  |  |  |  | 14.361
2880
2880
2880 |  |  | TOTAL COSTO DIRECTO $ |  |  | 877.988
|  |  | PRECIO TOTAL $ |  |  | 2528605.523
| Proponente | Firma |  |  | Fecha
Cartulinas CMPC S.A. Planta Maule
Sub-gerencia de proyectos
Programa Proyecto CO M450
ANALISIS DE PRECIOS UNITARIOS
| PARTIDA DEL ITEM | DESCRIPCION |  |  | UNID | CANTIDAD
30 | 13.8.4.2 | Cable Especial Sensor |  |  | m | 30
30
30 | COSTO DIRECTOS
30 | 1. MANO DE OBRA (M.O.)
30 |  | CATEGORIA | UNIDAD | CANTIDAD | COSTO UNITARIO ($) | SUBTOTAL ($)
30 | 1.1 | cuadrilla eléctrica | HH | 0.13 | 6783 | 905.3177
30 | TOTAL COSTO (M.O.) $ |  |  |  |  | 905.318
30
30 | 2. MATERIALES (M.)
30 |  | CATEGORIA | UNIDAD | CANTIDAD | COSTO UNITARIO ($) | SUBTOTAL ($)
30 | 2.1 | EPP para tendido de cables | $/hh | 0.14
30 | 2.2 | material menor electrico | $/hh | 0.14 | 170 | 23.8
30 | 2.3 | Herramientas menores electricas | $/HH | 0.14
30 | 2.4 | Terminal Compresion #10 - 20 awg | c/u | 0.05 | 290 | 14.5
30 | 2.5 | Marcas Identif. de Conductor #10 - 20 awg | c/u | 0.05 | 172 | 8.6
30 | 2.6 | Marcas identificacion Circuito | c/u | 0.02 | 242 | 4.84
30 | 2.7 | Amarras Plasticas Mediana | c/u | 0.06 | 55 | 3.3
30 | 2.8 | Material menor | c/u | 0.2 | 600 | 120
30 | TOTAL COSTO (M.) $ |  |  |  |  | 175.04
30
30 | 3. EQUIPOS Y MAQUINARIAS (E.M.)
30 |  | CATEGORIA | UNIDAD | CANTIDAD | COSTO UNITARIO ($) | SUBTOTAL ($)
30 | 3.1 | Equipo general | $/HH | 3989.107 | 16.7542 | 16.7545
30 | TOTAL COSTO (E.M.) $ |  |  |  |  | 16.7545
30
30
30 |  |  | TOTAL COSTO DIRECTO $ |  |  | 1097.1125
30 |  |  | PRECIO TOTAL $ |  |  | 32913.376
30
| Proponente | Firma |  |  | Fecha
Cartulinas CMPC S.A. Planta Maule
Sub-gerencia de proyectos
Programa Proyecto CO M450
ANALISIS DE PRECIOS UNITARIOS
| PARTIDA DEL ITEM | DESCRIPCION |  |  | UNID | CANTIDAD
3720 | 13.8.4.3 | Control 1x3c #16 AWG Trenzado 90°C 600 V |  |  | m | 3720
3720
3720 | COSTO DIRECTOS
3720 | 1. MANO DE OBRA (M.O.)
3720 |  | CATEGORIA | UNIDAD | CANTIDAD | COSTO UNITARIO ($) | SUBTOTAL ($)
3720 | 1.1 | cuadrilla eléctrica | HH | 0.11 | 6783 | 775.9866
3720 | TOTAL COSTO (M.O.) $ |  |  |  |  | 801.853
3720
3720 | 2. MATERIALES (M.)
3720 |  | CATEGORIA | UNIDAD | CANTIDAD | COSTO UNITARIO ($) | SUBTOTAL ($)
3720 | 2.1 | EPP para tendido de cables | $/hh | 0.12
3720 | 2.2 | material menor electrico | $/hh | 0.12 | 170 | 20.4
3720 | 2.3 | Herramientas menores electricas | $/HH | 0.12
3720 | 2.4 | Sum. Cable 1x3/c N° 16 awg, XTCC | mts | 1.06
3720 | 2.5 | Terminal Compresion #10 - 20 awg | c/u | 0.05 | 290 | 14.5
3720 | 2.6 | Marcas Identif. de Conductor #10 - 20 awg | c/u | 0.05 | 172 | 8.6
3720 | 2.7 | Marcas identificacion Circuito | c/u | 0.02 | 242 | 4.84
3720 | 2.8 | Amarras Plasticas Mediana | c/u | 0.06 | 55 | 3.3
3720 | 2.9 | Material menor | c/u | 0.06 | 600 | 36
3720 | TOTAL COSTO (M.) $ |  |  |  |  | 88.32
3720
3720 | 3. EQUIPOS Y MAQUINARIAS (E.M.)
3720 |  | CATEGORIA | UNIDAD | CANTIDAD | COSTO UNITARIO ($) | SUBTOTAL ($)
3720 | 3.1 | Equipo general | $/HH | 3989.107 | 14.3608 | 14.8391
3720 | TOTAL COSTO (E.M.) $ |  |  |  |  | 14.8391
3720
3720
3720 |  |  | TOTAL COSTO DIRECTO $ |  |  | 905.0121
3720 |  |  | PRECIO TOTAL $ |  |  | 3366645.03
3720
3720
3720
3720
3720
3720 | Proponente | Firma |  |  | Fecha
3720
3720
3720 | Cartulinas CMPC S.A. Planta Maule
3720 | Sub-gerencia de proyectos
3720 | Programa Proyecto CO M450
3720
3720 | ANALISIS DE PRECIOS UNITARIOS
3720
3000 | PARTIDA DEL ITEM | DESCRIPCION |  |  | UNID | CANTIDAD
3000 | 13.8.4.4 | Control 1x5c #16 AWG Trenzado 90°C 600 V |  |  | m | 3000
3000
3000 | COSTO DIRECTOS
3000 | 1. MANO DE OBRA (M.O.)
3000 |  | CATEGORIA | UNIDAD | CANTIDAD | COSTO UNITARIO ($) | SUBTOTAL ($)
3000 | 1.1 | cuadrilla eléctrica | HH | 0.16 | 6783 | 1099.3144
3000 | TOTAL COSTO (M.O.) $ |  |  |  |  | 1105.781
3000
3000 | 2. MATERIALES (M.)
3000 |  | CATEGORIA | UNIDAD | CANTIDAD | COSTO UNITARIO ($) | SUBTOTAL ($)
3000 | 2.1 | EPP para tendido de cables | $/hh | 0.17
3000 | 2.2 | material menor electrico | $/hh | 0.17 | 170 | 28.9
3000 | 2.3 | Herramientas menores electricas | $/HH | 0.17
3000 | 2.4 | Sum. Cable 1x5/c N° 16 awg, XTCC | mts | 1
3000 | 2.5 | Terminal Compresion #10 - 20 awg | c/u | 0.05 | 290 | 14.5
3000 | 2.6 | Marcas Identif. de Conductor #10 - 20 awg | c/u | 0.05 | 172 | 8.6
3000 | 2.7 | Marcas identificacion Circuito | c/u | 0.02 | 242 | 4.84
3000 | 2.8 | Amarras Plasticas Mediana | c/u | 0.06 | 55 | 3.3
3000 | 2.9 | Material menor | c/u | 0.06 | 600 | 36
3000 | TOTAL COSTO (M.) $ |  |  |  |  | 96.31
3000
3000 | 3. EQUIPOS Y MAQUINARIAS (E.M.)
3000 |  | CATEGORIA | UNIDAD | CANTIDAD | COSTO UNITARIO ($) | SUBTOTAL ($)
3000 | 3.1 | Equipo general | $/HH | 0.01 | 3989.107 | 20.4646
3000 | TOTAL COSTO (E.M.) $ |  |  |  |  | 20.4646
3000
3000
3000 |  |  | TOTAL COSTO DIRECTO $ |  |  | 1222.5556
3000 |  |  | PRECIO TOTAL $ |  |  | 3667666.7106
3000
3000
3000
3000
3000
3000 | Proponente | Firma |  |  | Fecha
3000
3000
3000 | Cartulinas CMPC S.A. Planta Maule
3000 | Sub-gerencia de proyectos
3000 | Programa Proyecto CO M450
3000
3000 | ANALISIS DE PRECIOS UNITARIOS
| PARTIDA DEL ITEM | DESCRIPCION |  |  | UNID | CANTIDAD
150 | 13.8.4.5 | Fuerza 1x3c 14# AWG Trenzado 90°C 600V |  |  | m | 150
150
150 | COSTO DIRECTOS
150 | 1. MANO DE OBRA (M.O.)
150 |  | CATEGORIA | UNIDAD | CANTIDAD | COSTO UNITARIO ($) | SUBTOTAL ($)
150 | 1.1 | cuadrilla eléctrica | HH | 0.11 | 6783 | 775.9866
150 | TOTAL COSTO (M.O.) $ |  |  |  |  | 801.853
150
150 | 2. MATERIALES (M.)
150 |  | CATEGORIA | UNIDAD | CANTIDAD | COSTO UNITARIO ($) | SUBTOTAL ($)
150 | 2.1 | EPP para tendido de cables | $/hh | 0.12
150 | 2.2 | material menor electrico | $/hh | 0.12 | 170 | 20.4
150 | 2.3 | Herramientas menores electricas | $/HH | 0.12
150 | 2.4 | Sum. Cable 1x3c N° 12 awg 0.6 y 1 Kv | mts | 1
150 | 2.5 | Terminal Compresion #10 - 20 awg | c/u | 0.05 | 290 | 14.5
150 | 2.6 | Marcas Identif. de Conductor #10 - 20 awg | c/u | 0.05 | 172 | 8.6
150 | 2.7 | Marcas identificacion Circuito | c/u | 0.02 | 242 | 4.84
150 | 2.8 | Amarras Plasticas Mediana | c/u | 0.06 | 55 | 3.3
150 | 2.9 | Material menor | c/u | 0.06 | 600 | 36
150 | TOTAL COSTO (M.) $ |  |  |  |  | 88.32
150
150 | 3. EQUIPOS Y MAQUINARIAS (E.M.)
150 |  | CATEGORIA | UNIDAD | CANTIDAD | COSTO UNITARIO ($) | SUBTOTAL ($)
150 | 3.1 | Equipo general | $/HH | 3989.107 | 14.3608 | 14.8391
150 | TOTAL COSTO (E.M.) $ |  |  |  |  | 14.8391
150
150
150 |  |  | TOTAL COSTO DIRECTO $ |  |  | 905.0121
150 |  |  | PRECIO TOTAL $ |  |  | 135751.8157
150
150
150
| Proponente | Firma |  |  | Fecha
Cartulinas CMPC S.A. Planta Maule
Sub-gerencia de proyectos
Programa Proyecto CO M450
ANALISIS DE PRECIOS UNITARIOS
| PARTIDA DEL ITEM | DESCRIPCION |  |  | UNID | CANTIDAD
30 | 13.8.5.1 | 3 Válvulas de Control Modulado (10 m c/u) |  |  | m | 30
30
30 | COSTO DIRECTOS
30 | 1. MANO DE OBRA (M.O.)
30 |  | CATEGORIA | UNIDAD | CANTIDAD | COSTO UNITARIO ($) | SUBTOTAL ($)
30 | 1.1 | cuadrilla eléctrica | HH | 0.29 | 6783 | 1939.9665
30 | TOTAL COSTO (M.O.) $ |  |  |  |  | 1939.967
30
30 | 2. MATERIALES (M.)
30 |  | CATEGORIA | UNIDAD | CANTIDAD | COSTO UNITARIO ($) | SUBTOTAL ($)
30 | 2.1 | EPP para tendido de cables | $/hh | 0.3
30 | 2.2 | material menor electrico | $/hh | 0.3 | 170 | 51
30 | 2.3 | Herramientas menores electricas | $/HH | 0.3
30 | 2.4 | Sum. Escal. Recta 150 x 100 mm x 3 m, Sep. Palillos 150 mm. | mts | 0.23 | 2500 | 575
30 | 2.5 | poli Tubing . de 1/2" | mts | 1 | 950 | 950
30 | 2.6 | Tapa Esc/Band. recta de 75 mm | mts | 0.5 | 1931 | 965.5
30 | TOTAL COSTO (M.) $ |  |  |  |  | 2549.75
30
30 | 3. EQUIPOS Y MAQUINARIAS (E.M.)
30 |  | CATEGORIA | UNIDAD | CANTIDAD | COSTO UNITARIO ($) | SUBTOTAL ($)
30 | 3.1 | Equipo general | $/HH | 0.01 | 3989.107 | 35.9015
30 | TOTAL COSTO (E.M.) $ |  |  |  |  | 35.9015
30
30
30 |  |  | TOTAL COSTO DIRECTO $ |  |  | 4525.6185
30 |  |  | PRECIO TOTAL $ |  |  | 135768.5559
| Proponente | Firma |  |  | Fecha
Cartulinas CMPC S.A. Planta Maule
Sub-gerencia de proyectos
Programa Proyecto CO M450
ANALISIS DE PRECIOS UNITARIOS
| PARTIDA DEL ITEM | DESCRIPCION |  |  | UNID | CANTIDAD
290 | 13.8.5.2 | 29 Válvulas de Control On-Off (10 m c/u) |  |  | m | 290
290
290 | COSTO DIRECTOS
290 | 1. MANO DE OBRA (M.O.)
290 |  | CATEGORIA | UNIDAD | CANTIDAD | COSTO UNITARIO ($) | SUBTOTAL ($)
290 | 1.1 | cuadrilla eléctrica | HH | 0.29 | 6783 | 1939.9665
290 | TOTAL COSTO (M.O.) $ |  |  |  |  | 1939.967
290
290 | 2. MATERIALES (M.)
290 |  | CATEGORIA | UNIDAD | CANTIDAD | COSTO UNITARIO ($) | SUBTOTAL ($)
290 | 2.1 | EPP para tendido de cables | $/hh | 0.3
290 | 2.2 | material menor electrico | $/hh | 0.3 | 170 | 51
290 | 2.3 | Herramientas menores electricas | $/HH | 0.3
290 | 2.4 | Sum. Escal. Recta 150 x 100 mm x 3 m, Sep. Palillos 150 mm. | mts | 0.23 | 2500 | 575
290 | 2.5 | poli Tubing . de 1/2" | mts | 1 | 950 | 950
290 | 2.6 | Tapa Esc/Band. recta de 75 mm | mts | 0.5 | 1931 | 965.5
290 | TOTAL COSTO (M.) $ |  |  |  |  | 2549.75
290
290 | 3. EQUIPOS Y MAQUINARIAS (E.M.)
290 |  | CATEGORIA | UNIDAD | CANTIDAD | COSTO UNITARIO ($) | SUBTOTAL ($)
290 | 3.1 | Equipo general | $/HH | 0.01 | 3989.107 | 35.9015
290 | TOTAL COSTO (E.M.) $ |  |  |  |  | 35.9015
290
290
290 |  |  | TOTAL COSTO DIRECTO $ |  |  | 4525.6185
290 |  |  | PRECIO TOTAL $ |  |  | 1312429.3738
| Proponente | Firma |  |  | Fecha
Cartulinas CMPC S.A. Planta Maule
Sub-gerencia de proyectos
Programa Proyecto CO M450
ANALISIS DE PRECIOS UNITARIOS
| PARTIDA DEL ITEM | DESCRIPCION |  |  | UNID | CANTIDAD
10 | 13.8.5.3 | Montaje y Canalización de Manifold de Aire |  |  | un | 10
10
10 | COSTO DIRECTOS
10 | 1. MANO DE OBRA (M.O.)
10 |  | CATEGORIA | UNIDAD | CANTIDAD | COSTO UNITARIO ($) | SUBTOTAL ($)
10 | 1.1 | cuadrilla eléctrica | HH | 3.81 | 6783 | 25866.2204
10 | TOTAL COSTO (M.O.) $ |  |  |  |  | 25866.22
10
10 | 2. MATERIALES (M.)
10 |  | CATEGORIA | UNIDAD | CANTIDAD | COSTO UNITARIO ($) | SUBTOTAL ($)
10 | 2.1 | EPP para tendido de cables | $/hh | 4
10 | 2.2 | material menor electrico | $/hh | 4 | 170 | 680
10 | 2.3 | Herramientas menores electricas | $/HH | 4
10 | 2.4 | Montaje Manifold de 5 salidas | c/u | 1 | 65000 | 65000
10 | 2.5 | Union Americana de 1" | c/u | 1 | 3500 | 3500
10 | 2.6 | Valvula de bola 1/2" NPT, AISI 304 | c/u | 5 | 12000 | 60000
10 | TOTAL COSTO (M.) $ |  |  |  |  | 129180
10
10 | 3. EQUIPOS Y MAQUINARIAS (E.M.)
10 |  | CATEGORIA | UNIDAD | CANTIDAD | COSTO UNITARIO ($) | SUBTOTAL ($)
10 | 3.1 | Equipo general | $/HH | 0.12 | 3989.107 | 478.6926
10 | TOTAL COSTO (E.M.) $ |  |  |  |  | 478.6926
10
10
10 |  |  | TOTAL COSTO DIRECTO $ |  |  | 155524.9126
10 |  |  | PRECIO TOTAL $ |  |  | 1555249.1263
10
10
10
| Proponente | Firma |  |  | Fecha
Cartulinas CMPC S.A. Planta Maule
Sub-gerencia de proyectos
Programa Proyecto CO M450
ANALISIS DE PRECIOS UNITARIOS
| PARTIDA DEL ITEM | DESCRIPCION |  |  | UNID | CANTIDAD
1 | 13.8.6.1 | Transmisor de Flujo Tipo Magnético 6" |  |  | un | 1
1
1 | COSTO DIRECTOS
1 | 1. MANO DE OBRA (M.O.)
1 |  | CATEGORIA | UNIDAD | CANTIDAD | COSTO UNITARIO ($) | SUBTOTAL ($)
1 | 1.1 | cuadrilla eléctrica | HH | 28.6 | 6783 | 193996.653
1 | TOTAL COSTO (M.O.) $ |  |  |  |  | 193996.65
1
1 | 2. MATERIALES (M.)
1 |  | CATEGORIA | UNIDAD | CANTIDAD | COSTO UNITARIO ($) | SUBTOTAL ($)
1 | 2.1 | EPP para tendido de cables | $/hh | 30
1 | 2.2 | material menor electrico | $/hh | 30 | 170 | 5100
1 | 2.3 | Herramientas menores electricas | $/HH | 30
1 | 2.4 | Placa de Identificacion | c/u | 1 | 6500 | 6500
1 | 2.5 | Fierro Soporte | kg | 25 | 2500 | 62500
1 | 2.6 | Pintura epóxica | lt | 1 | 1502 | 1502
1 | 2.7 | Soldadura Soportes | kg | 2 | 3500 | 7000
1 | TOTAL COSTO (M.) $ |  |  |  |  | 82602
1
1 | 3. EQUIPOS Y MAQUINARIAS (E.M.)
1 |  | CATEGORIA | UNIDAD | CANTIDAD | COSTO UNITARIO ($) | SUBTOTAL ($)
1 | 3.1 | Equipo general | $/HH | 0.9 | 3989.107 | 3590.196
1 | TOTAL COSTO (E.M.) $ |  |  |  |  | 3590.196
1
1 | 4. OTROS GASTOS (O.G.)
1 |  | CATEGORIA | UNIDAD | CANTIDAD | COSTO UNITARIO ($) | SUBTOTAL ($)
1 | 4.1 | Calibración de Instrumento Menor | c/u | 45000
1 | TOTAL COSTO (O.G.) $ |  |  |  |  | 0
1
1
1 |  |  | TOTAL COSTO DIRECTO $ |  |  | 280188.849
|  |  | PRECIO TOTAL $ |  |  | 280188.849
| Proponente | Firma |  |  | Fecha
Cartulinas CMPC S.A. Planta Maule
Sub-gerencia de proyectos
Programa Proyecto CO M450
ANALISIS DE PRECIOS UNITARIOS
| PARTIDA DEL ITEM | DESCRIPCION |  |  | UNID | CANTIDAD
12 | 13.8.6.2 | Transmisores de presión |  |  | un | 12
12
12 | COSTO DIRECTOS
12 | 1. MANO DE OBRA (M.O.)
12 |  | CATEGORIA | UNIDAD | CANTIDAD | COSTO UNITARIO ($) | SUBTOTAL ($)
12 | 1.1 | cuadrilla eléctrica | HH | 19.07 | 6783 | 129331.102
12 | TOTAL COSTO (M.O.) $ |  |  |  |  | 129331.1
12
12 | 2. MATERIALES (M.)
12 |  | CATEGORIA | UNIDAD | CANTIDAD | COSTO UNITARIO ($) | SUBTOTAL ($)
12 | 2.1 | EPP para tendido de cables | $/hh | 20
12 | 2.2 | material menor electrico | $/hh | 20 | 170 | 3400
12 | 2.3 | Herramientas menores electricas | $/HH | 20
12 | 2.4 | Fierro Soporte | kg | 25 | 2500 | 62500
12 | 2.5 | Pintura epóxica | lt | 1 | 1502 | 1502
12 | 2.6 | Soldadura Soportes | kg | 2 | 3500 | 7000
12 | 2.7 | Placa de Identificacion | c/u | 1 | 6500 | 6500
12 | TOTAL COSTO (M.) $ |  |  |  |  | 80902
12
12 | 3. EQUIPOS Y MAQUINARIAS (E.M.)
12 |  | CATEGORIA | UNIDAD | CANTIDAD | COSTO UNITARIO ($) | SUBTOTAL ($)
12 | 3.1 | Equipo general | $/HH | 0.6 | 3989.107 | 4263.6616
12 | TOTAL COSTO (E.M.) $ |  |  |  |  | 4263.6616
12
12 | 4. OTROS GASTOS (O.G.)
12 |  | CATEGORIA | UNIDAD | CANTIDAD | COSTO UNITARIO ($) | SUBTOTAL ($)
12 | 4.1 | Calibración de Instrumento Menor | c/u | 1 | 45000 | 45000
12 | TOTAL COSTO (O.G.) $ |  |  |  |  | 45000
12
12
12 |  |  | TOTAL COSTO DIRECTO $ |  |  | 259496.7616
|  |  | PRECIO TOTAL $ |  |  | 3113961.1394
| Proponente | Firma |  |  | Fecha
Cartulinas CMPC S.A. Planta Maule
Sub-gerencia de proyectos
Programa Proyecto CO M450
ANALISIS DE PRECIOS UNITARIOS
| PARTIDA DEL ITEM | DESCRIPCION |  |  | UNID | CANTIDAD
1 | 13.8.6.3 | Transmisores de Nivel |  |  | un | 1
1
1 | COSTO DIRECTOS
1 | 1. MANO DE OBRA (M.O.)
1 |  | CATEGORIA | UNIDAD | CANTIDAD | COSTO UNITARIO ($) | SUBTOTAL ($)
1 | 1.1 | cuadrilla eléctrica | HH | 19.07 | 6783 | 129331.102
1 | TOTAL COSTO (M.O.) $ |  |  |  |  | 129331.1
1
1 | 2. MATERIALES (M.)
1 |  | CATEGORIA | UNIDAD | CANTIDAD | COSTO UNITARIO ($) | SUBTOTAL ($)
1 | 2.1 | EPP para tendido de cables | $/hh | 20
1 | 2.2 | material menor electrico | $/hh | 20 | 170 | 3400
1 | 2.3 | Herramientas menores electricas | $/HH | 20
1 | 2.4 | Placa de Identificacion | c/u | 1 | 6500 | 6500
1 | 2.5 | Fierro Soporte | kg | 25 | 2500 | 62500
1 | 2.6 | Pintura epóxica | lt | 1 | 1502 | 1502
1 | 2.7 | Soldadura Soportes | kg | 2 | 3500 | 7000
1 | 2.8 | trasmisor LIT | c/u
1 | TOTAL COSTO (M.) $ |  |  |  |  | 80902
1
1 | 3. EQUIPOS Y MAQUINARIAS (E.M.)
1 |  | CATEGORIA | UNIDAD | CANTIDAD | COSTO UNITARIO ($) | SUBTOTAL ($)
1 | 3.1 | Equipo general | $/HH | 0.6 | 3989.107 | 2393.464
1 | TOTAL COSTO (E.M.) $ |  |  |  |  | 2393.464
1
1
1 |  |  | TOTAL COSTO DIRECTO $ |  |  | 212626.566
1 |  |  | PRECIO TOTAL $ |  |  | 212626.566
1
1
1
1
1
1 | Proponente | Firma |  |  | Fecha
Cartulinas CMPC S.A. Planta Maule
Sub-gerencia de proyectos
Programa Proyecto CO M450
ANALISIS DE PRECIOS UNITARIOS
| PARTIDA DEL ITEM | DESCRIPCION |  |  | UNID | CANTIDAD
3 | 13.8.6.4 | Transmisores de Potencia |  |  | un | 3
3
3 | COSTO DIRECTOS
3 | 1. MANO DE OBRA (M.O.)
3 |  | CATEGORIA | UNIDAD | CANTIDAD | COSTO UNITARIO ($) | SUBTOTAL ($)
3 | 1.1 | cuadrilla eléctrica | HH | 5.72 | 6783 | 38799.3306
3 | TOTAL COSTO (M.O.) $ |  |  |  |  | 38799.33
3
3 | 2. MATERIALES (M.)
3 |  | CATEGORIA | UNIDAD | CANTIDAD | COSTO UNITARIO ($) | SUBTOTAL ($)
3 | 2.1 | EPP para tendido de cables | $/hh | 6
3 | 2.2 | material menor electrico | $/hh | 6 | 170 | 1020
3 | 2.3 | Herramientas menores electricas | $/HH | 6
3 | 2.4 | Placa de Identificacion | c/u | 1 | 6500 | 6500
3 | TOTAL COSTO (M.) $ |  |  |  |  | 7520
3
3 | 3. EQUIPOS Y MAQUINARIAS (E.M.)
3 |  | CATEGORIA | UNIDAD | CANTIDAD | COSTO UNITARIO ($) | SUBTOTAL ($)
3 | 3.1 | Equipo general | $/HH | 0.18 | 3989.107 | 718.0392
3 | TOTAL COSTO (E.M.) $ |  |  |  |  | 718.0392
3
3 | 4. OTROS GASTOS (O.G.)
3 |  | CATEGORIA | UNIDAD | CANTIDAD | COSTO UNITARIO ($) | SUBTOTAL ($)
3 | 4.1 | Calibración de Instrumento Menor | c/u | 45000
3 | TOTAL COSTO (O.G.) $ |  |  |  |  | 0
3
|  |  | TOTAL COSTO DIRECTO $ |  |  | 47037.3698
|  |  | PRECIO TOTAL $ |  |  | 141112.1094
| Proponente | Firma |  |  | Fecha
Cartulinas CMPC S.A. Planta Maule
Sub-gerencia de proyectos
Programa Proyecto CO M450
ANALISIS DE PRECIOS UNITARIOS
| PARTIDA DEL ITEM | DESCRIPCION |  |  | UNID | CANTIDAD
1 | 13.8.6.5 | Transmisores de Posición |  |  | un | 1
1
1 | COSTO DIRECTOS
1 | 1. MANO DE OBRA (M.O.)
1 |  | CATEGORIA | UNIDAD | CANTIDAD | COSTO UNITARIO ($) | SUBTOTAL ($)
1 | 1.1 | cuadrilla eléctrica | HH | 5.72 | 6783 | 38799.3306
1 | TOTAL COSTO (M.O.) $ |  |  |  |  | 38799.33
1
1 | 2. MATERIALES (M.)
1 |  | CATEGORIA | UNIDAD | CANTIDAD | COSTO UNITARIO ($) | SUBTOTAL ($)
1 | 2.1 | EPP para tendido de cables | $/hh | 6
1 | 2.2 | material menor electrico | $/hh | 6 | 170 | 1020
1 | 2.3 | Herramientas menores electricas | $/HH | 6
1 | 2.4 | Placa de Identificacion | c/u | 1 | 6500 | 6500
1 | TOTAL COSTO (M.) $ |  |  |  |  | 7520
1
1 | 3. EQUIPOS Y MAQUINARIAS (E.M.)
1 |  | CATEGORIA | UNIDAD | CANTIDAD | COSTO UNITARIO ($) | SUBTOTAL ($)
1 | 3.1 | Equipo general | $/HH | 0.18 | 3989.107 | 718.0392
1 | TOTAL COSTO (E.M.) $ |  |  |  |  | 718.0392
1
1 | 4. OTROS GASTOS (O.G.)
1 |  | CATEGORIA | UNIDAD | CANTIDAD | COSTO UNITARIO ($) | SUBTOTAL ($)
1 | 4.1 | Calibración de Instrumento Menor | c/u | 45000
1 | TOTAL COSTO (O.G.) $ |  |  |  |  | 0
1
1
1 |  |  | TOTAL COSTO DIRECTO $ |  |  | 47037.3698
1 |  |  | PRECIO TOTAL $ |  |  | 47037.3698
| Proponente | Firma |  |  | Fecha
Cartulinas CMPC S.A. Planta Maule
Sub-gerencia de proyectos
Programa Proyecto CO M450
ANALISIS DE PRECIOS UNITARIOS
| PARTIDA DEL ITEM | DESCRIPCION |  |  | UNID | CANTIDAD
1 | 13.8.6.6 | Transmisor de Consistencia |  |  | un | 1
1
1 | COSTO DIRECTOS
1 | 1. MANO DE OBRA (M.O.)
1 |  | CATEGORIA | UNIDAD | CANTIDAD | COSTO UNITARIO ($) | SUBTOTAL ($)
1 | 1.1 | cuadrilla eléctrica | HH | 19.07 | 6783 | 129331.102
1 | TOTAL COSTO (M.O.) $ |  |  |  |  | 129331.1
1
1 | 2. MATERIALES (M.)
1 |  | CATEGORIA | UNIDAD | CANTIDAD | COSTO UNITARIO ($) | SUBTOTAL ($)
1 | 2.1 | EPP para tendido de cables | $/hh | 20
1 | 2.2 | material menor electrico | $/hh | 20 | 170 | 3400
1 | 2.3 | Herramientas menores electricas | $/HH | 20
1 | 2.4 | Placa de Identificacion | c/u | 1 | 6500 | 6500
1 | 2.5 | Fierro Soporte | kg | 25 | 2500 | 62500
1 | 2.6 | Pintura epóxica | lt | 1 | 1502 | 1502
1 | 2.7 | Soldadura Soportes | kg | 2 | 3500 | 7000
1 | TOTAL COSTO (M.) $ |  |  |  |  | 80902
1
1 | 3. EQUIPOS Y MAQUINARIAS (E.M.)
1 |  | CATEGORIA | UNIDAD | CANTIDAD | COSTO UNITARIO ($) | SUBTOTAL ($)
1 | 3.1 | Equipo general | $/HH | 0.6 | 3989.107 | 2393.464
1 | TOTAL COSTO (E.M.) $ |  |  |  |  | -42606.5369
1
1 | 4. OTROS GASTOS (O.G.)
1 |  | CATEGORIA | UNIDAD | CANTIDAD | COSTO UNITARIO ($) | SUBTOTAL ($)
1 | 4.1 | Calibración de Instrumento Menor | c/u | 1 | 45000 | 45000
1 | TOTAL COSTO (O.G.) $ |  |  |  |  | 45000
1
1
1 |  |  | TOTAL COSTO DIRECTO $ |  |  | 212626.5631
1 |  |  | PRECIO TOTAL $ |  |  | 212626.5631
1
1
1
1
1
1 | Proponente | Firma |  |  | Fecha
1
1
1 | Cartulinas CMPC S.A. Planta Maule
1 | Sub-gerencia de proyectos
1 | Programa Proyecto CO M450
1
1 | ANALISIS DE PRECIOS UNITARIOS
1
1 | PARTIDA DEL ITEM | DESCRIPCION |  |  | UNID | CANTIDAD
1 | 13.8.6.7 | Semaforo |  |  | un | 1
1
1 | COSTO DIRECTOS
1 | 1. MANO DE OBRA (M.O.)
1 |  | CATEGORIA | UNIDAD | CANTIDAD | COSTO UNITARIO ($) | SUBTOTAL ($)
1 | 1.1 | cuadrilla eléctrica | HH | 14.3 | 6783 | 96998.3265
1 | TOTAL COSTO (M.O.) $ |  |  |  |  | 96998.325
1
1 | 2. MATERIALES (M.)
1 |  | CATEGORIA | UNIDAD | CANTIDAD | COSTO UNITARIO ($) | SUBTOTAL ($)
1 | 2.1 | EPP para tendido de cables | $/hh | 15
1 | 2.2 | material menor electrico | $/hh | 15 | 170 | 2550
1 | 2.3 | Herramientas menores electricas | $/HH | 15
1 | 2.4 | Fierro Soporte | kg | 25 | 2500 | 62500
1 | 2.5 | Pintura epóxica | lt | 1 | 1502 | 1502
1 | 2.6 | Soldadura Soportes | kg | 2 | 3500 | 7000
1 | 2.7 | Placa de Identificacion | c/u | 1 | 6500 | 6500
1 | TOTAL COSTO (M.) $ |  |  |  |  | 80052
1
1 | 3. EQUIPOS Y MAQUINARIAS (E.M.)
1 |  | CATEGORIA | UNIDAD | CANTIDAD | COSTO UNITARIO ($) | SUBTOTAL ($)
1 | 3.1 | Equipo general | $/HH | 0.45 | 3989.107 | 1795.098
1 | TOTAL COSTO (E.M.) $ |  |  |  |  | 1795.098
1
1
1 |  |  | TOTAL COSTO DIRECTO $ |  |  | 178845.4245
1 |  |  | PRECIO TOTAL $ |  |  | 178845.4245
1
1
1
1
1
1 | Proponente | Firma |  |  | Fecha
1
1
1 | Cartulinas CMPC S.A. Planta Maule
1 | Sub-gerencia de proyectos
1 | Programa Proyecto CO M450
1
1 | ANALISIS DE PRECIOS UNITARIOS
1
1 | PARTIDA DEL ITEM | DESCRIPCION |  |  | UNID | CANTIDAD
1 | 13.8.6.8 | Switch de Velocidad Cero |  |  | un | 1
1
1 | COSTO DIRECTOS
1 | 1. MANO DE OBRA (M.O.)
1 |  | CATEGORIA | UNIDAD | CANTIDAD | COSTO UNITARIO ($) | SUBTOTAL ($)
1 | 1.1 | cuadrilla eléctrica | HH | 3.34 | 6783 | 22632.9429
1 | TOTAL COSTO (M.O.) $ |  |  |  |  | 22632.943
1
1 | 2. MATERIALES (M.)
1 |  | CATEGORIA | UNIDAD | CANTIDAD | COSTO UNITARIO ($) | SUBTOTAL ($)
1 | 2.1 | EPP para tendido de cables | $/hh | 3.5
1 | 2.2 | material menor electrico | $/hh | 3.5 | 170 | 595
1 | 2.3 | Herramientas menores electricas | $/HH | 3.5
1 | 2.4 | Placa de Identificacion | c/u | 1 | 6500 | 6500
1 | TOTAL COSTO (M.) $ |  |  |  |  | 7095
1
1 | 3. EQUIPOS Y MAQUINARIAS (E.M.)
1 |  | CATEGORIA | UNIDAD | CANTIDAD | COSTO UNITARIO ($) | SUBTOTAL ($)
1 | 3.1 | Equipo general | $/HH | 0.11 | 3989.107 | 418.8562
1 | TOTAL COSTO (E.M.) $ |  |  |  |  | 418.8562
1
1 | 4. OTROS GASTOS (O.G.)
1 |  | CATEGORIA | UNIDAD | CANTIDAD | COSTO UNITARIO ($) | SUBTOTAL ($)
1 | 4.1 | Calibración de Instrumento Menor | c/u | 45000
1 | TOTAL COSTO (O.G.) $ |  |  |  |  | 0
1
1
1 |  |  | TOTAL COSTO DIRECTO $ |  |  | 30146.7991
1 |  |  | PRECIO TOTAL $ |  |  | 30146.7991
1
1
1
1
1
1 | Proponente | Firma |  |  | Fecha
1
1
1 | Cartulinas CMPC S.A. Planta Maule
1 | Sub-gerencia de proyectos
1 | Programa Proyecto CO M450
1
1 | ANALISIS DE PRECIOS UNITARIOS
1
1 | PARTIDA DEL ITEM | DESCRIPCION |  |  | UNID | CANTIDAD
1 | 13.8.6.9 | Sirena |  |  | un | 1
1
1 | COSTO DIRECTOS
1 | 1. MANO DE OBRA (M.O.)
1 |  | CATEGORIA | UNIDAD | CANTIDAD | COSTO UNITARIO ($) | SUBTOTAL ($)
1 | 1.1 | cuadrilla eléctrica | HH | 2.86 | 6783 | 19399.6653
1 | TOTAL COSTO (M.O.) $ |  |  |  |  | 19399.665
1
1 | 2. MATERIALES (M.)
1 |  | CATEGORIA | UNIDAD | CANTIDAD | COSTO UNITARIO ($) | SUBTOTAL ($)
1 | 2.1 | EPP para tendido de cables | $/hh | 3
1 | 2.2 | material menor electrico | $/hh | 3 | 170 | 510
1 | 2.3 | Herramientas menores electricas | $/HH | 3
1 | 2.4 | Placa de Identificacion | c/u | 1 | 6500 | 6500
1 | TOTAL COSTO (M.) $ |  |  |  |  | 7010
1
1 | 3. EQUIPOS Y MAQUINARIAS (E.M.)
1 |  | CATEGORIA | UNIDAD | CANTIDAD | COSTO UNITARIO ($) | SUBTOTAL ($)
1 | 3.1 | Equipo general | $/HH | 0.09 | 3989.107 | 359.0196
1 | TOTAL COSTO (E.M.) $ |  |  |  |  | 359.0196
1
1 | 4. OTROS GASTOS (O.G.)
1 |  | CATEGORIA | UNIDAD | CANTIDAD | COSTO UNITARIO ($) | SUBTOTAL ($)
1 | 4.1 | Calibración de Instrumento Menor | c/u | 45000
1 | TOTAL COSTO (O.G.) $ |  |  |  |  | 0
1
1
1 |  |  | TOTAL COSTO DIRECTO $ |  |  | 26768.6849
1 |  |  | PRECIO TOTAL $ |  |  | 26768.6849
1
1
1
1
1
1 | Proponente | Firma |  |  | Fecha
1
1
1 | Cartulinas CMPC S.A. Planta Maule
1 | Sub-gerencia de proyectos
1 | Programa Proyecto CO M450
1
1 | ANALISIS DE PRECIOS UNITARIOS
1
| PARTIDA DEL ITEM | DESCRIPCION |  |  | UNID | CANTIDAD
12 | 13.8.6.10 | Manómetro |  |  | un | 12
12
12 | COSTO DIRECTOS
12 | 1. MANO DE OBRA (M.O.)
12 |  | CATEGORIA | UNIDAD | CANTIDAD | COSTO UNITARIO ($) | SUBTOTAL ($)
12 | 1.1 | cuadrilla eléctrica | HH | 2.86 | 6783 | 19399.6653
12 | TOTAL COSTO (M.O.) $ |  |  |  |  | 19399.665
12
12 | 2. MATERIALES (M.)
12 |  | CATEGORIA | UNIDAD | CANTIDAD | COSTO UNITARIO ($) | SUBTOTAL ($)
12 | 2.1 | EPP para tendido de cables | $/hh | 3
12 | 2.2 | material menor electrico | $/hh | 3 | 170 | 510
12 | 2.3 | Herramientas menores electricas | $/HH | 3
12 | 2.4 | Placa de Identificacion | c/u | 1 | 6500 | 6500
12 | TOTAL COSTO (M.) $ |  |  |  |  | 7010
12
12 | 3. EQUIPOS Y MAQUINARIAS (E.M.)
12 |  | CATEGORIA | UNIDAD | CANTIDAD | COSTO UNITARIO ($) | SUBTOTAL ($)
12 | 3.1 | Equipo general | $/HH | 0.09 | 3989.107 | 2229.2179
12 | TOTAL COSTO (E.M.) $ |  |  |  |  | 2229.2179
12
12 | 4. OTROS GASTOS (O.G.)
12 |  | CATEGORIA | UNIDAD | CANTIDAD | COSTO UNITARIO ($) | SUBTOTAL ($)
12 | 4.1 | Calibración de Instrumento Menor | c/u | 1 | 45000 | 45000
12 | TOTAL COSTO (O.G.) $ |  |  |  |  | 45000
12
12
12 |  |  | TOTAL COSTO DIRECTO $ |  |  | 73638.8829
|  |  | PRECIO TOTAL $ |  |  | 883666.5953
| Proponente | Firma |  |  | Fecha
Cartulinas CMPC S.A. Planta Maule
Sub-gerencia de proyectos
Programa Proyecto CO M450
ANALISIS DE PRECIOS UNITARIOS
| PARTIDA DEL ITEM | DESCRIPCION |  |  | UNID | CANTIDAD
1 | 13.8.7.1 | Válvulas de Control On-Off |  |  | un | 1
1
1 | COSTO DIRECTOS
1 | 1. MANO DE OBRA (M.O.)
1 |  | CATEGORIA | UNIDAD | CANTIDAD | COSTO UNITARIO ($) | SUBTOTAL ($)
1 | 1.1 | cuadrilla eléctrica | HH | 2.86 | 6783 | 19414.029
1 | TOTAL COSTO (M.O.) $ |  |  |  |  | 19414.029
1
1 | 2. MATERIALES (M.)
1 |  | CATEGORIA | UNIDAD | CANTIDAD | COSTO UNITARIO ($) | SUBTOTAL ($)
1 | 2.1 | material menor electrico | $/hh | 3 | 170 | 510
1 | 2.2 | Herramientas menores electricas | $/HH | 3
1 | TOTAL COSTO (M.) $ |  |  |  |  | 510
1
1 | 3. EQUIPOS Y MAQUINARIAS (E.M.)
1 |  | CATEGORIA | UNIDAD | CANTIDAD | COSTO UNITARIO ($) | SUBTOTAL ($)
1 | 3.1 | Equipo general | $/HH | 3 | 3989.107 | 11967.321
1 | TOTAL COSTO (E.M.) $ |  |  |  |  | 11967.321
1
1
|  |  | TOTAL COSTO DIRECTO $ |  |  | 31891.35
|  |  | PRECIO TOTAL $ |  |  | 31891.35
| Proponente | Firma |  |  | Fecha
Cartulinas CMPC S.A. Planta Maule
Sub-gerencia de proyectos
Programa Proyecto CO M450
ANALISIS DE PRECIOS UNITARIOS
| PARTIDA DEL ITEM | DESCRIPCION |  |  | UNID | CANTIDAD
1 | 14.4.1.2.1 | Reforma Pulper papel reciclado 180 TPD; cambiar a |  |  | gl | 1
1
1 | COSTO DIRECTOS
1 | 1. MANO DE OBRA (M.O.)
1 |  | CATEGORIA | UNIDAD | CANTIDAD | COSTO UNITARIO ($) | SUBTOTAL ($)
1 | 1.1 | Cuadrilla Cañería A.Carbono (montaje) | HH | 504.73 | 6955 | 3510423.427
1 | TOTAL COSTO (M.O.) $ |  |  |  |  | 3510423.576
1
1 | 3. EQUIPOS Y MAQUINARIAS (E.M.)
1 |  | CATEGORIA | UNIDAD | CANTIDAD | COSTO UNITARIO ($) | SUBTOTAL ($)
1 | 3.1 | Equipo general | $/HH | 496.8 | 3989.107 | 1981788.3576
1 | TOTAL COSTO (E.M.) $ |  |  |  |  | 1981788.3576
1
1
1 |  |  | TOTAL COSTO DIRECTO $ |  |  | 5492211.7846
1 |  |  | PRECIO TOTAL $ |  |  | 5492211.7846
1
| Proponente | Firma |  |  | Fecha
Cartulinas CMPC S.A. Planta Maule
Sub-gerencia de proyectos
Programa Proyecto CO M450
ANALISIS DE PRECIOS UNITARIOS
| PARTIDA DEL ITEM | DESCRIPCION |  |  | UNID | CANTIDAD
1 | 14.4.1.2.2 | Montaje nueva bomba y motor descarga pulper |  |  | un | 1
1
1 | COSTO DIRECTOS
1 | 1. MANO DE OBRA (M.O.)
1 |  | CATEGORIA | UNIDAD | CANTIDAD | COSTO UNITARIO ($) | SUBTOTAL ($)
1 | 1.1 | Cuadrilla Mecánica | HH | 406.79 | 6783 | 2759285.6892
1 | TOTAL COSTO (M.O.) $ |  |  |  |  | 2759285.729
1
1 | 3. EQUIPOS Y MAQUINARIAS (E.M.)
1 |  | CATEGORIA | UNIDAD | CANTIDAD | COSTO UNITARIO ($) | SUBTOTAL ($)
1 | 3.1 | Equipo general | $/HH | 400.4 | 3989.107 | 1599939.827
1 | TOTAL COSTO (E.M.) $ |  |  |  |  | 1599939.827
1
1 | 4. OTROS GASTOS (O.G.)
1 |  | CATEGORIA | UNIDAD | CANTIDAD | COSTO UNITARIO ($) | SUBTOTAL ($)
1 | 4.1 | S/C Alineamiento Laser | un | 1 | 65000 | 65000
1 | TOTAL COSTO (O.G.) $ |  |  |  |  | 65000
1
1
|  |  | TOTAL COSTO DIRECTO $ |  |  | 4424225.556
|  |  | PRECIO TOTAL $ |  |  | 4424225.556
| Proponente | Firma |  |  | Fecha
Cartulinas CMPC S.A. Planta Maule
Sub-gerencia de proyectos
Programa Proyecto CO M450
ANALISIS DE PRECIOS UNITARIOS
| PARTIDA DEL ITEM | DESCRIPCION |  |  | UNID | CANTIDAD
1 | 14.4.1.3.1 | Desmontar: Trenza (131-44-003); Reductor Trenza |  |  | gl | 1
1
1 | COSTO DIRECTOS
1 | 1. MANO DE OBRA (M.O.)
1 |  | CATEGORIA | UNIDAD | CANTIDAD | COSTO UNITARIO ($) | SUBTOTAL ($)
1 | 1.1 | Cuadrilla Mecánica | HH | 52.67 | 6783 | 357246.1791
1 | TOTAL COSTO (M.O.) $ |  |  |  |  | 357246.184
1
1 | 3. EQUIPOS Y MAQUINARIAS (E.M.)
1 |  | CATEGORIA | UNIDAD | CANTIDAD | COSTO UNITARIO ($) | SUBTOTAL ($)
1 | 3.1 | Equipo general | $/HH | 51.84 | 3989.107 | 206795.3069
1 | TOTAL COSTO (E.M.) $ |  |  |  |  | 206795.3069
1
1
1 |  |  | TOTAL COSTO DIRECTO $ |  |  | 564041.486
1 |  |  | PRECIO TOTAL $ |  |  | 564041.486
1
1
1
1
1
1 | Proponente | Firma |  |  | Fecha
1
1
1
1 | Cartulinas CMPC S.A. Planta Maule
1 | Sub-gerencia de proyectos
1 | Programa Proyecto CO M450
1
1 | ANALISIS DE PRECIOS UNITARIOS
1
1 | PARTIDA DEL ITEM | DESCRIPCION |  |  | UNID | CANTIDAD
1 | 14.4.1.4.1 | Desmontar: Pera de limpieza (131-42-005), incuye motor; |  |  | gl | 1
1
1 | COSTO DIRECTOS
1 | 1. MANO DE OBRA (M.O.)
1 |  | CATEGORIA | UNIDAD | CANTIDAD | COSTO UNITARIO ($) | SUBTOTAL ($)
1 | 1.1 | Cuadrilla Mecánica | HH | 192.02 | 6783 | 1302460.0281
1 | TOTAL COSTO (M.O.) $ |  |  |  |  | 1302460.047
1
1 | 3. EQUIPOS Y MAQUINARIAS (E.M.)
1 |  | CATEGORIA | UNIDAD | CANTIDAD | COSTO UNITARIO ($) | SUBTOTAL ($)
1 | 3.1 | Equipo general | $/HH | 189 | 3989.107 | 753941.223
1 | TOTAL COSTO (E.M.) $ |  |  |  |  | 753941.223
1
1
1 |  |  | TOTAL COSTO DIRECTO $ |  |  | 2056401.2511
1 |  |  | PRECIO TOTAL $ |  |  | 2056401.2511
1
1
1
1
1
1 | Proponente | Firma |  |  | Fecha
1
1
1
1 | Cartulinas CMPC S.A. Planta Maule
1 | Sub-gerencia de proyectos
1 | Programa Proyecto CO M450
1
1 | ANALISIS DE PRECIOS UNITARIOS
1
1 | PARTIDA DEL ITEM | DESCRIPCION |  |  | UNID | CANTIDAD
1 | 14.4.1.8.1 | Desmontar pera de limpieza, Tag: 132-42-005, incluir |  |  | cu | 1
1
1 | COSTO DIRECTOS
1 | 1. MANO DE OBRA (M.O.)
1 |  | CATEGORIA | UNIDAD | CANTIDAD | COSTO UNITARIO ($) | SUBTOTAL ($)
1 | 1.1 | Cuadrilla Mecánica Máquina | HH | 271.84 | 9092.1032 | 2471583.7044
1 | TOTAL COSTO (M.O.) $ |  |  |  |  | 2471583.609
1
1 | 3. EQUIPOS Y MAQUINARIAS (E.M.)
1 |  | CATEGORIA | UNIDAD | CANTIDAD | COSTO UNITARIO ($) | SUBTOTAL ($)
1 | 3.1 | Equipo general | $/HH | 238.5 | 3989.107 | 951402.0195
1 | TOTAL COSTO (E.M.) $ |  |  |  |  | 951402.0195
1
1
1 |  |  | TOTAL COSTO DIRECTO $ |  |  | 3422985.7239
1 |  |  | PRECIO TOTAL $ |  |  | 3422985.7239
1
1
1
1
1
1 | Proponente | Firma |  |  | Fecha
1
1
1 | Cartulinas CMPC S.A. Planta Maule
1 | Sub-gerencia de proyectos
1 | Programa Proyecto CO M450
1
1 | ANALISIS DE PRECIOS UNITARIOS
1
1 | PARTIDA DEL ITEM | DESCRIPCION |  |  | UNID | CANTIDAD
1 | 14.4.1.8.2 | Desmontar unidad hidráulica válvula de cuchillo, Tag: |  |  | cu | 1
1
1 | COSTO DIRECTOS
1 | 1. MANO DE OBRA (M.O.)
1 |  | CATEGORIA | UNIDAD | CANTIDAD | COSTO UNITARIO ($) | SUBTOTAL ($)
1 | 1.1 | Cuadrilla Mecánica Máquina | HH | 14.25 | 9092.1032 | 129537.93
1 | TOTAL COSTO (M.O.) $ |  |  |  |  | 129537.925
1
1 | 3. EQUIPOS Y MAQUINARIAS (E.M.)
1 |  | CATEGORIA | UNIDAD | CANTIDAD | COSTO UNITARIO ($) | SUBTOTAL ($)
1 | 3.1 | Equipo general | $/HH | 12.5 | 3989.107 | 49863.8375
1 | TOTAL COSTO (E.M.) $ |  |  |  |  | 49863.8375
1
1
1 |  |  | TOTAL COSTO DIRECTO $ |  |  | 179401.7675
1 |  |  | PRECIO TOTAL $ |  |  | 179401.7675
1
1
1
1
1
1 | Proponente | Firma |  |  | Fecha
1
1
1 | Cartulinas CMPC S.A. Planta Maule
1 | Sub-gerencia de proyectos
1 | Programa Proyecto CO M450
1
1 | ANALISIS DE PRECIOS UNITARIOS
1
1 | PARTIDA DEL ITEM | DESCRIPCION |  |  | UNID | CANTIDAD
1 | 14.4.1.8.3 | Desmontar tornillo Belsort; Tag: 134-46-301; (Area 131), |  |  | cu | 1
1
1 | COSTO DIRECTOS
1 | 1. MANO DE OBRA (M.O.)
1 |  | CATEGORIA | UNIDAD | CANTIDAD | COSTO UNITARIO ($) | SUBTOTAL ($)
1 | 1.1 | Cuadrilla Mecánica Máquina | HH | 273.55 | 9092.1032 | 2487128.256
1 | TOTAL COSTO (M.O.) $ |  |  |  |  | 2487128.16
1
1 | 3. EQUIPOS Y MAQUINARIAS (E.M.)
1 |  | CATEGORIA | UNIDAD | CANTIDAD | COSTO UNITARIO ($) | SUBTOTAL ($)
1 | 3.1 | Equipo general | $/HH | 240 | 3989.107 | 957385.68
1 | TOTAL COSTO (E.M.) $ |  |  |  |  | 957385.68
1
1
1 |  |  | TOTAL COSTO DIRECTO $ |  |  | 3444513.936
1 |  |  | PRECIO TOTAL $ |  |  | 3444513.936
1
1
1
1
1
1 | Proponente | Firma |  |  | Fecha
1
1
1 | Cartulinas CMPC S.A. Planta Maule
1 | Sub-gerencia de proyectos
1 | Programa Proyecto CO M450
1
1 | ANALISIS DE PRECIOS UNITARIOS
1
1 | PARTIDA DEL ITEM | DESCRIPCION |  |  | UNID | CANTIDAD
1 | 14.4.1.8.4 | Desmontar tornillo Belsort; Tag: 134-46-303; (Area 132), |  |  | cu | 1
1
1 | COSTO DIRECTOS
1 | 1. MANO DE OBRA (M.O.)
1 |  | CATEGORIA | UNIDAD | CANTIDAD | COSTO UNITARIO ($) | SUBTOTAL ($)
1 | 1.1 | Cuadrilla Mecánica Máquina | HH | 273.55 | 9092.1032 | 2487128.256
1 | TOTAL COSTO (M.O.) $ |  |  |  |  | 2487128.16
1
1 | 3. EQUIPOS Y MAQUINARIAS (E.M.)
1 |  | CATEGORIA | UNIDAD | CANTIDAD | COSTO UNITARIO ($) | SUBTOTAL ($)
1 | 3.1 | Equipo general | $/HH | 240 | 3989.107 | 957385.68
1 | TOTAL COSTO (E.M.) $ |  |  |  |  | 957385.68
1
1
1 |  |  | TOTAL COSTO DIRECTO $ |  |  | 3444513.936
1 |  |  | PRECIO TOTAL $ |  |  | 3444513.936
1
1
1
1
1
1 | Proponente | Firma |  |  | Fecha
1
1
1 | Cartulinas CMPC S.A. Planta Maule
1 | Sub-gerencia de proyectos
1 | Programa Proyecto CO M450
1
1 | ANALISIS DE PRECIOS UNITARIOS
1
1 | PARTIDA DEL ITEM | DESCRIPCION |  |  | UNID | CANTIDAD
1 | 14.4.1.8.5 | Desmontar prensa tornillo BT-60; 134-39-310A, incluye |  |  | cu | 1
1
1 | COSTO DIRECTOS
1 | 1. MANO DE OBRA (M.O.)
1 |  | CATEGORIA | UNIDAD | CANTIDAD | COSTO UNITARIO ($) | SUBTOTAL ($)
1 | 1.1 | Cuadrilla Mecánica Máquina | HH | 398.92 | 9092.1032 | 3627062.04
1 | TOTAL COSTO (M.O.) $ |  |  |  |  | 3627061.9
1
1 | 3. EQUIPOS Y MAQUINARIAS (E.M.)
1 |  | CATEGORIA | UNIDAD | CANTIDAD | COSTO UNITARIO ($) | SUBTOTAL ($)
1 | 3.1 | Equipo general | $/HH | 350 | 3989.107 | 1396187.45
1 | TOTAL COSTO (E.M.) $ |  |  |  |  | 1396187.45
1
1
1 |  |  | TOTAL COSTO DIRECTO $ |  |  | 5023249.49
1 |  |  | PRECIO TOTAL $ |  |  | 5023249.49
1
1
1
1
1
1 | Proponente | Firma |  |  | Fecha
1
1
1 | Cartulinas CMPC S.A. Planta Maule
1 | Sub-gerencia de proyectos
1 | Programa Proyecto CO M450
1
1 | ANALISIS DE PRECIOS UNITARIOS
1
1 | PARTIDA DEL ITEM | DESCRIPCION |  |  | UNID | CANTIDAD
1 | 14.4.1.8.6 | Desmontar tramo restante de estructura correa de |  |  | cu | 1
1
1 | COSTO DIRECTOS
1 | 1. MANO DE OBRA (M.O.)
1 |  | CATEGORIA | UNIDAD | CANTIDAD | COSTO UNITARIO ($) | SUBTOTAL ($)
1 | 1.1 | Cuadrilla Mecánica Máquina | HH | 191.48 | 9092.1032 | 1740989.7792
1 | TOTAL COSTO (M.O.) $ |  |  |  |  | 1740989.712
1
1 | 3. EQUIPOS Y MAQUINARIAS (E.M.)
1 |  | CATEGORIA | UNIDAD | CANTIDAD | COSTO UNITARIO ($) | SUBTOTAL ($)
1 | 3.1 | Equipo general | $/HH | 168 | 3989.107 | 670169.976
1 | TOTAL COSTO (E.M.) $ |  |  |  |  | 670169.976
1
1
1 |  |  | TOTAL COSTO DIRECTO $ |  |  | 2411159.7552
1 |  |  | PRECIO TOTAL $ |  |  | 2411159.7552
1
1
1
1
1
1 | Proponente | Firma |  |  | Fecha
1
1
1 | Cartulinas CMPC S.A. Planta Maule
1 | Sub-gerencia de proyectos
1 | Programa Proyecto CO M450
1
1 | ANALISIS DE PRECIOS UNITARIOS
1
1 | PARTIDA DEL ITEM | DESCRIPCION |  |  | UNID | CANTIDAD
1 | 14.4.1.8.7 | Desmontar caja de nivel Area 131; 131-51-XXX. [800 kg] |  |  | cu | 1
1
1 | COSTO DIRECTOS
1 | 1. MANO DE OBRA (M.O.)
1 |  | CATEGORIA | UNIDAD | CANTIDAD | COSTO UNITARIO ($) | SUBTOTAL ($)
1 | 1.1 | Cuadrilla Mecánica Máquina | HH | 100.3 | 9092.1032 | 911947.0272
1 | TOTAL COSTO (M.O.) $ |  |  |  |  | 911946.992
1
1 | 3. EQUIPOS Y MAQUINARIAS (E.M.)
1 |  | CATEGORIA | UNIDAD | CANTIDAD | COSTO UNITARIO ($) | SUBTOTAL ($)
1 | 3.1 | Equipo general | $/HH | 88 | 3989.107 | 351041.416
1 | TOTAL COSTO (E.M.) $ |  |  |  |  | 351041.416
1
1
1 |  |  | TOTAL COSTO DIRECTO $ |  |  | 1262988.4432
1 |  |  | PRECIO TOTAL $ |  |  | 1262988.4432
1
1
1
1
1
1 | Proponente | Firma |  |  | Fecha
1
1
1 | Cartulinas CMPC S.A. Planta Maule
1 | Sub-gerencia de proyectos
1 | Programa Proyecto CO M450
1
1 | ANALISIS DE PRECIOS UNITARIOS
1
1 | PARTIDA DEL ITEM | DESCRIPCION |  |  | UNID | CANTIDAD
1 | 14.4.1.8.8 | Desmontar caja de nivel Area 132; 132-51-XXX. [800 kg] |  |  | cu | 1
1
1 | COSTO DIRECTOS
1 | 1. MANO DE OBRA (M.O.)
1 |  | CATEGORIA | UNIDAD | CANTIDAD | COSTO UNITARIO ($) | SUBTOTAL ($)
1 | 1.1 | Cuadrilla Mecánica Máquina | HH | 100.3 | 9092.1032 | 911947.0272
1 | TOTAL COSTO (M.O.) $ |  |  |  |  | 911946.992
1
1 | 3. EQUIPOS Y MAQUINARIAS (E.M.)
1 |  | CATEGORIA | UNIDAD | CANTIDAD | COSTO UNITARIO ($) | SUBTOTAL ($)
1 | 3.1 | Equipo general | $/HH | 88 | 3989.107 | 351041.416
1 | TOTAL COSTO (E.M.) $ |  |  |  |  | 351041.416
1
1
1 |  |  | TOTAL COSTO DIRECTO $ |  |  | 1262988.4432
1 |  |  | PRECIO TOTAL $ |  |  | 1262988.4432
1
1
1
1
1
1 | Proponente | Firma |  |  | Fecha
1
1
1 | Cartulinas CMPC S.A. Planta Maule
1 | Sub-gerencia de proyectos
1 | Programa Proyecto CO M450
1
1 | ANALISIS DE PRECIOS UNITARIOS
1
1 | PARTIDA DEL ITEM | DESCRIPCION |  |  | UNID | CANTIDAD
1 | 14.4.1.8.9 | Desmontar correa de recepción tornillos Belsort de áreas |  |  | cu | 1
1
1 | COSTO DIRECTOS
1 | 1. MANO DE OBRA (M.O.)
1 |  | CATEGORIA | UNIDAD | CANTIDAD | COSTO UNITARIO ($) | SUBTOTAL ($)
1 | 1.1 | Cuadrilla Mecánica Máquina | HH | 68.39 | 9092.1032 | 621782.064
1 | TOTAL COSTO (M.O.) $ |  |  |  |  | 621782.04
1
1 | 3. EQUIPOS Y MAQUINARIAS (E.M.)
1 |  | CATEGORIA | UNIDAD | CANTIDAD | COSTO UNITARIO ($) | SUBTOTAL ($)
1 | 3.1 | Equipo general | $/HH | 60 | 3989.107 | 239346.42
1 | TOTAL COSTO (E.M.) $ |  |  |  |  | 239346.42
1
1
1 |  |  | TOTAL COSTO DIRECTO $ |  |  | 861128.484
1 |  |  | PRECIO TOTAL $ |  |  | 861128.484
1
1
1
1
1
1 | Proponente | Firma |  |  | Fecha
1
Cartulinas CMPC S.A. Planta Maule
Sub-gerencia de proyectos
Programa Proyecto CO M450
ANALISIS DE PRECIOS UNITARIOS
| PARTIDA DEL ITEM | DESCRIPCION |  |  | UNID | CANTIDAD
5 | 14.5.1.1.1 | NPS = 16" |  |  | m | 4.7
5
5 | COSTO DIRECTOS
5 | 1. MANO DE OBRA (M.O.)
5 |  | CATEGORIA | UNIDAD | CANTIDAD | COSTO UNITARIO ($) | SUBTOTAL ($)
5 | 1.1 | Cuadrilla Cañería A.Carbono (desmontaje) | HH | 1.27 | 6955 | 8832.5871
5 | TOTAL COSTO (M.O.) $ |  |  |  |  | 8832.5881
5
5 | 3. EQUIPOS Y MAQUINARIAS (E.M.)
5 |  | CATEGORIA | UNIDAD | CANTIDAD | COSTO UNITARIO ($) | SUBTOTAL ($)
5 | 3.1 | Equipo general | $/HH | 1.25 | 3989.107 | 4986.3838
5 | TOTAL COSTO (E.M.) $ |  |  |  |  | 4986.3838
5
5
|  |  | TOTAL COSTO DIRECTO $ |  |  | 13818.9709
|  |  | PRECIO TOTAL $ |  |  | 64949.1632
| Proponente | Firma |  |  | Fecha
Cartulinas CMPC S.A. Planta Maule
Sub-gerencia de proyectos
Programa Proyecto CO M450
ANALISIS DE PRECIOS UNITARIOS
| PARTIDA DEL ITEM | DESCRIPCION |  |  | UNID | CANTIDAD
6 | 14.5.1.2.2 | NPS = 6" |  |  | m | 5.9
6
6 | COSTO DIRECTOS
6 | 1. MANO DE OBRA (M.O.)
6 |  | CATEGORIA | UNIDAD | CANTIDAD | COSTO UNITARIO ($) | SUBTOTAL ($)
6 | 1.1 | Cuadrilla Cañería A.Carbono (desmontaje) | HH | 0.84 | 6955 | 5864.8379
6 | TOTAL COSTO (M.O.) $ |  |  |  |  | 5886.0359
6
6 | 3. EQUIPOS Y MAQUINARIAS (E.M.)
6 |  | CATEGORIA | UNIDAD | CANTIDAD | COSTO UNITARIO ($) | SUBTOTAL ($)
6 | 3.1 | Equipo general | $/HH | 0.83 | 3989.107 | 3322.9262
6 | TOTAL COSTO (E.M.) $ |  |  |  |  | 3322.9262
6
6
6 |  |  | TOTAL COSTO DIRECTO $ |  |  | 9208.9621
|  |  | PRECIO TOTAL $ |  |  | 54332.8765
| Proponente | Firma |  |  | Fecha
Cartulinas CMPC S.A. Planta Maule
Sub-gerencia de proyectos
Programa Proyecto CO M450
ANALISIS DE PRECIOS UNITARIOS
| PARTIDA DEL ITEM | DESCRIPCION |  |  | UNID | CANTIDAD
10 | 14.5.1.2.3 | NPS = 8" |  |  | m | 9.8
10
10 | COSTO DIRECTOS
10 | 1. MANO DE OBRA (M.O.)
10 |  | CATEGORIA | UNIDAD | CANTIDAD | COSTO UNITARIO ($) | SUBTOTAL ($)
10 | 1.1 | Cuadrilla Cañería A.Carbono (desmontaje) | HH | 0.84 | 6955 | 5864.8379
10 | TOTAL COSTO (M.O.) $ |  |  |  |  | 5886.036
10
10 | 3. EQUIPOS Y MAQUINARIAS (E.M.)
10 |  | CATEGORIA | UNIDAD | CANTIDAD | COSTO UNITARIO ($) | SUBTOTAL ($)
10 | 3.1 | Equipo general | $/HH | 0.83 | 3989.107 | 3322.9263
10 | TOTAL COSTO (E.M.) $ |  |  |  |  | 3322.9263
10
10
10 |  |  | TOTAL COSTO DIRECTO $ |  |  | 9208.9623
10 |  |  | PRECIO TOTAL $ |  |  | 90247.8305
10
10
| Proponente | Firma |  |  | Fecha
Cartulinas CMPC S.A. Planta Maule
Sub-gerencia de proyectos
Programa Proyecto CO M450
ANALISIS DE PRECIOS UNITARIOS
| PARTIDA DEL ITEM | DESCRIPCION |  |  | UNID | CANTIDAD
28 | 14.5.1.2.4 | NPS = 10" |  |  | m | 27.7
28
28 | COSTO DIRECTOS
28 | 1. MANO DE OBRA (M.O.)
28 |  | CATEGORIA | UNIDAD | CANTIDAD | COSTO UNITARIO ($) | SUBTOTAL ($)
28 | 1.1 | Cuadrilla Cañería A.Carbono (desmontaje) | HH | 0.84 | 6955 | 5864.8379
28 | TOTAL COSTO (M.O.) $ |  |  |  |  | 5886.036
28
28 | 3. EQUIPOS Y MAQUINARIAS (E.M.)
28 |  | CATEGORIA | UNIDAD | CANTIDAD | COSTO UNITARIO ($) | SUBTOTAL ($)
28 | 3.1 | Equipo general | $/HH | 0.83 | 3989.107 | 3322.9262
28 | TOTAL COSTO (E.M.) $ |  |  |  |  | 3322.9262
28
28
28 |  |  | TOTAL COSTO DIRECTO $ |  |  | 9208.9622
|  |  | PRECIO TOTAL $ |  |  | 255088.2541
| Proponente | Firma |  |  | Fecha
Cartulinas CMPC S.A. Planta Maule
Sub-gerencia de proyectos
Programa Proyecto CO M450
ANALISIS DE PRECIOS UNITARIOS
| PARTIDA DEL ITEM | DESCRIPCION |  |  | UNID | CANTIDAD
127 | 14.5.2.1.1 | NPS = 16" |  |  | m | 127.2
127
127 | COSTO DIRECTOS
127 | 1. MANO DE OBRA (M.O.)
127 |  | CATEGORIA | UNIDAD | CANTIDAD | COSTO UNITARIO ($) | SUBTOTAL ($)
127 | 1.1 | Cuadrilla Cañería A.Carbono (montaje) | HH | 17.24 | 6955 | 119911.2028
127 | 1.2 | Cuadrilla Pruebas Hidráulicas | HH | 0.36 | 6955 | 2473.1244
127 | TOTAL COSTO (M.O.) $ |  |  |  |  | 122384.333
127
127 | 2. MATERIALES (M.)
127 |  | CATEGORIA | UNIDAD | CANTIDAD | COSTO UNITARIO ($) | SUBTOTAL ($)
127 | 2.1 | Combustible | lt | 0.51 | 600 | 306.6
127 | 2.2 | Fittings, Manguera, Cabezales etc. | $/m | 0.35 | 1500 | 525
127 | 2.3 | Material soldadura (argón) | $ | 1 | 9281.3433 | 9281.3433
127 | 2.4 | Electrodos, varillas tig | $ | 1 | 1065.6641 | 1065.6641
127 | 2.5 | Empaquetaduras y pernos | $ | 1 | 1150.3762 | 1150.3762
127 | 2.6 | Material soldadura (papel disolvo) | $ | 1 | 820.58 | 820.58
127 | 2.7 | Suministro general terreno | $ | 1 | 3572.6558 | 3572.6558
127 | TOTAL COSTO (M.) $ |  |  |  |  | 16722.219
127
127 | 3. EQUIPOS Y MAQUINARIAS (E.M.)
127 |  | CATEGORIA | UNIDAD | CANTIDAD | COSTO UNITARIO ($) | SUBTOTAL ($)
127 | 3.1 | Equipo general | $/HH | 17.32 | 3989.107 | 69091.3333
127 | 3.2 | Camión Aljibe P. Hid. | HM | 0.05 | 24500 | 1286.25
127 | 3.3 | Bomba de pruebas | HM | 0.05 | 2500 | 131.25
127 | 3.4 | Equipos y herramientas para Pruebas Hidráulicas | HM | 0.05 | 1650 | 86.625
127 | 3.5 | Equipos para Sold. | $ | 1 | 1553.9354 | 1553.9354
127 | TOTAL COSTO (E.M.) $ |  |  |  |  | 72357.6439
127
127 | 4. OTROS GASTOS (O.G.)
127 |  | CATEGORIA | UNIDAD | CANTIDAD | COSTO UNITARIO ($) | SUBTOTAL ($)
127 | 4.1 | SC Inpección y RX | $ | 1 | 3038.5893 | 3038.5893
127 | 4.2 | Fletes cañerías | viaj | 1 | 26.8861 | 26.8861
127 | TOTAL COSTO (O.G.) $ |  |  |  |  | 3065.4754
|  |  | TOTAL COSTO DIRECTO $ |  |  | 214529.6713
|  |  | PRECIO TOTAL $ |  |  | 27288174.1844
| Proponente | Firma |  |  | Fecha
Cartulinas CMPC S.A. Planta Maule
Sub-gerencia de proyectos
Programa Proyecto CO M450
ANALISIS DE PRECIOS UNITARIOS
| PARTIDA DEL ITEM | DESCRIPCION |  |  | UNID | CANTIDAD
5 | 14.5.2.2.1 | NPS = 20" |  |  | m | 4.7
5
5 | COSTO DIRECTOS
5 | 1. MANO DE OBRA (M.O.)
5 |  | CATEGORIA | UNIDAD | CANTIDAD | COSTO UNITARIO ($) | SUBTOTAL ($)
5 | 1.1 | Cuadrilla Cañería A.Carbono (montaje) | HH | 16.28 | 6955 | 113198.4366
5 | 1.2 | Cuadrilla Pruebas Hidráulicas | HH | 0.36 | 6955 | 2473.1244
5 | TOTAL COSTO (M.O.) $ |  |  |  |  | 115671.566
5
5 | 2. MATERIALES (M.)
5 |  | CATEGORIA | UNIDAD | CANTIDAD | COSTO UNITARIO ($) | SUBTOTAL ($)
5 | 2.1 | Combustible | lt | 0.51 | 600 | 306.6
5 | 2.2 | Fittings, Manguera, Cabezales etc. | $/m | 0.35 | 1500 | 525
5 | 2.3 | Material soldadura (argón) | $ | 1 | 9281.3433 | 9281.3433
5 | 2.4 | Electrodos, varillas tig | $ | 1 | 1065.6641 | 1065.6641
5 | 2.5 | Empaquetaduras y pernos | $ | 1 | 1150.3762 | 1150.3762
5 | 2.6 | Material soldadura (papel disolvo) | $ | 1 | 820.58 | 820.58
5 | 2.7 | Suministro general terreno | $ | 1 | 3572.6558 | 3572.6558
5 | TOTAL COSTO (M.) $ |  |  |  |  | 16722.2189
5
5 | 3. EQUIPOS Y MAQUINARIAS (E.M.)
5 |  | CATEGORIA | UNIDAD | CANTIDAD | COSTO UNITARIO ($) | SUBTOTAL ($)
5 | 3.1 | Equipo general | $/HH | 16.37 | 3989.107 | 65301.6816
5 | 3.2 | Camión Aljibe P. Hid. | HM | 0.05 | 24500 | 1286.25
5 | 3.3 | Bomba de pruebas | HM | 0.05 | 2500 | 131.25
5 | 3.4 | Equipos y herramientas para Pruebas Hidráulicas | HM | 0.05 | 1650 | 86.625
5 | 3.5 | Equipos para Sold. | $ | 1 | 1553.9354 | 1553.9354
5 | TOTAL COSTO (E.M.) $ |  |  |  |  | 68567.9925
5
5 | 4. OTROS GASTOS (O.G.)
5 |  | CATEGORIA | UNIDAD | CANTIDAD | COSTO UNITARIO ($) | SUBTOTAL ($)
5 | 4.1 | SC Inpección y RX | $ | 1 | 3038.5893 | 3038.5893
5 | 4.2 | Fletes cañerías | viaj | 1 | 26.8861 | 26.8861
5 | TOTAL COSTO (O.G.) $ |  |  |  |  | 3065.4754
5
5
5 |  |  | TOTAL COSTO DIRECTO $ |  |  | 204027.2528
5 |  |  | PRECIO TOTAL $ |  |  | 958928.0883
5
5
5
5
5
5 | Proponente | Firma |  |  | Fecha
5
5
5 | Cartulinas CMPC S.A. Planta Maule
5 | Sub-gerencia de proyectos
Programa Proyecto CO M450
ANALISIS DE PRECIOS UNITARIOS
| PARTIDA DEL ITEM | DESCRIPCION |  |  | UNID | CANTIDAD
2 | 14.5.2.3.1 | NPS = 6" |  |  | m | 2.1
2
2 | COSTO DIRECTOS
2 | 1. MANO DE OBRA (M.O.)
2 |  | CATEGORIA | UNIDAD | CANTIDAD | COSTO UNITARIO ($) | SUBTOTAL ($)
2 | 1.1 | Cuadrilla Cañería A.Carbono (montaje) | HH | 7.36 | 6955 | 51158.3446
2 | 1.2 | Cuadrilla Pruebas Hidráulicas | HH | 0.36 | 6955 | 2473.1244
2 | TOTAL COSTO (M.O.) $ |  |  |  |  | 53631.4719
2
2 | 2. MATERIALES (M.)
2 |  | CATEGORIA | UNIDAD | CANTIDAD | COSTO UNITARIO ($) | SUBTOTAL ($)
2 | 2.1 | Combustible | lt | 0.51 | 600 | 306.6
2 | 2.2 | Fittings, Manguera, Cabezales etc. | $/m | 0.35 | 1500 | 525
2 | 2.3 | Material soldadura (argón) | $ | 1 | 9281.3433 | 9281.3433
2 | 2.4 | Electrodos, varillas tig | $ | 1 | 1065.6641 | 1065.6641
2 | 2.5 | Empaquetaduras y pernos | $ | 1 | 1150.3762 | 1150.3762
2 | 2.6 | Material soldadura (papel disolvo) | $ | 1 | 820.58 | 820.58
2 | 2.7 | Suministro general terreno | $ | 1 | 3572.6558 | 3572.6558
2 | TOTAL COSTO (M.) $ |  |  |  |  | 16722.219
2
2 | 3. EQUIPOS Y MAQUINARIAS (E.M.)
2 |  | CATEGORIA | UNIDAD | CANTIDAD | COSTO UNITARIO ($) | SUBTOTAL ($)
2 | 3.1 | Equipo general | $/HH | 7.59 | 3989.107 | 30277.3222
2 | 3.2 | Camión Aljibe P. Hid. | HM | 0.05 | 24500 | 1286.25
2 | 3.3 | Bomba de pruebas | HM | 0.05 | 2500 | 131.25
2 | 3.4 | Equipos y herramientas para Pruebas Hidráulicas | HM | 0.05 | 1650 | 86.625
2 | 3.5 | Equipos para Sold. | $ | 1 | 1553.9354 | 1553.9354
2 | TOTAL COSTO (E.M.) $ |  |  |  |  | 33543.6329
2
2 | 4. OTROS GASTOS (O.G.)
2 |  | CATEGORIA | UNIDAD | CANTIDAD | COSTO UNITARIO ($) | SUBTOTAL ($)
2 | 4.1 | SC Inpección y RX | $ | 1 | 3038.5893 | 3038.5893
2 | 4.2 | Fletes cañerías | viaj | 1 | 26.8861 | 26.8861
2 | TOTAL COSTO (O.G.) $ |  |  |  |  | 3065.4754
2
2
2 |  |  | TOTAL COSTO DIRECTO $ |  |  | 106962.7992
2 |  |  | PRECIO TOTAL $ |  |  | 224621.8784
2
2
2
2
2
2 | Proponente | Firma |  |  | Fecha
2
2
2 | Cartulinas CMPC S.A. Planta Maule
2 | Sub-gerencia de proyectos
2 | Programa Proyecto CO M450
ANALISIS DE PRECIOS UNITARIOS
| PARTIDA DEL ITEM | DESCRIPCION |  |  | UNID | CANTIDAD
6 | 14.5.2.3.2 | NPS = 8" |  |  | m | 5.9
6
6 | COSTO DIRECTOS
6 | 1. MANO DE OBRA (M.O.)
6 |  | CATEGORIA | UNIDAD | CANTIDAD | COSTO UNITARIO ($) | SUBTOTAL ($)
6 | 1.1 | Cuadrilla Cañería A.Carbono (montaje) | HH | 9.39 | 6955 | 65290.484
6 | 1.2 | Cuadrilla Pruebas Hidráulicas | HH | 0.36 | 6955 | 2473.1244
6 | TOTAL COSTO (M.O.) $ |  |  |  |  | 67763.612
6
6 | 2. MATERIALES (M.)
6 |  | CATEGORIA | UNIDAD | CANTIDAD | COSTO UNITARIO ($) | SUBTOTAL ($)
6 | 2.1 | Combustible | lt | 0.51 | 600 | 306.6
6 | 2.2 | Fittings, Manguera, Cabezales etc. | $/m | 0.35 | 1500 | 525
6 | 2.3 | Material soldadura (argón) | $ | 1 | 9281.3433 | 9281.3433
6 | 2.4 | Electrodos, varillas tig | $ | 1 | 1065.6641 | 1065.6641
6 | 2.5 | Empaquetaduras y pernos | $ | 1 | 1150.3762 | 1150.3762
6 | 2.6 | Material soldadura (papel disolvo) | $ | 1 | 820.58 | 820.58
6 | 2.7 | Suministro general terreno | $ | 1 | 3572.6558 | 3572.6558
6 | TOTAL COSTO (M.) $ |  |  |  |  | 16722.219
6
6 | 3. EQUIPOS Y MAQUINARIAS (E.M.)
6 |  | CATEGORIA | UNIDAD | CANTIDAD | COSTO UNITARIO ($) | SUBTOTAL ($)
6 | 3.1 | Equipo general | $/HH | 9.59 | 3989.107 | 38255.5362
6 | 3.2 | Camión Aljibe P. Hid. | HM | 0.05 | 24500 | 1286.25
6 | 3.3 | Bomba de pruebas | HM | 0.05 | 2500 | 131.25
6 | 3.4 | Equipos y herramientas para Pruebas Hidráulicas | HM | 0.05 | 1650 | 86.625
6 | 3.5 | Equipos para Sold. | $ | 1 | 1553.9354 | 1553.9354
6 | TOTAL COSTO (E.M.) $ |  |  |  |  | 41521.8466
6
6 | 4. OTROS GASTOS (O.G.)
6 |  | CATEGORIA | UNIDAD | CANTIDAD | COSTO UNITARIO ($) | SUBTOTAL ($)
6 | 4.1 | SC Inpección y RX | $ | 1 | 3038.5893 | 3038.5893
6 | 4.2 | Fletes cañerías | viaj | 1 | 26.8861 | 26.8861
6 | TOTAL COSTO (O.G.) $ |  |  |  |  | 3065.4754
6
6
|  |  | TOTAL COSTO DIRECTO $ |  |  | 129073.153
|  |  | PRECIO TOTAL $ |  |  | 761531.6028
| Proponente | Firma |  |  | Fecha
Cartulinas CMPC S.A. Planta Maule
Sub-gerencia de proyectos
Programa Proyecto CO M450
ANALISIS DE PRECIOS UNITARIOS
| PARTIDA DEL ITEM | DESCRIPCION |  |  | UNID | CANTIDAD
126 | 14.5.2.3.3 | NPS = 12" |  |  | m | 126.1
126
126 | COSTO DIRECTOS
126 | 1. MANO DE OBRA (M.O.)
126 |  | CATEGORIA | UNIDAD | CANTIDAD | COSTO UNITARIO ($) | SUBTOTAL ($)
126 | 1.1 | Cuadrilla Cañería A.Carbono (montaje) | HH | 14.72 | 6955 | 102387.35
126 | 1.2 | Cuadrilla Pruebas Hidráulicas | HH | 0.36 | 6955 | 2473.1244
126 | TOTAL COSTO (M.O.) $ |  |  |  |  | 104860.479
126
126 | 2. MATERIALES (M.)
126 |  | CATEGORIA | UNIDAD | CANTIDAD | COSTO UNITARIO ($) | SUBTOTAL ($)
126 | 2.1 | Combustible | lt | 0.51 | 600 | 306.6
126 | 2.2 | Fittings, Manguera, Cabezales etc. | $/m | 0.35 | 1500 | 525
126 | 2.3 | Material soldadura (argón) | $ | 1 | 9281.3433 | 9281.3433
126 | 2.4 | Electrodos, varillas tig | $ | 1 | 1065.6641 | 1065.6641
126 | 2.5 | Empaquetaduras y pernos | $ | 1 | 1150.3762 | 1150.3762
126 | 2.6 | Material soldadura (papel disolvo) | $ | 1 | 820.58 | 820.58
126 | 2.7 | Suministro general terreno | $ | 1 | 3572.6558 | 3572.6558
126 | TOTAL COSTO (M.) $ |  |  |  |  | 16722.219
126
126 | 3. EQUIPOS Y MAQUINARIAS (E.M.)
126 |  | CATEGORIA | UNIDAD | CANTIDAD | COSTO UNITARIO ($) | SUBTOTAL ($)
126 | 3.1 | Equipo general | $/HH | 14.84 | 3989.107 | 59198.3479
126 | 3.2 | Camión Aljibe P. Hid. | HM | 0.05 | 24500 | 1286.25
126 | 3.3 | Bomba de pruebas | HM | 0.05 | 2500 | 131.25
126 | 3.4 | Equipos y herramientas para Pruebas Hidráulicas | HM | 0.05 | 1650 | 86.625
126 | 3.5 | Equipos para Sold. | $ | 1 | 1553.9354 | 1553.9354
126 | TOTAL COSTO (E.M.) $ |  |  |  |  | 62464.6584
126
126 | 4. OTROS GASTOS (O.G.)
126 |  | CATEGORIA | UNIDAD | CANTIDAD | COSTO UNITARIO ($) | SUBTOTAL ($)
126 | 4.1 | SC Inpección y RX | $ | 1 | 3038.5893 | 3038.5893
126 | 4.2 | Fletes cañerías | viaj | 1 | 26.8861 | 26.8861
| TOTAL COSTO (O.G.) $ |  |  |  |  | 3065.4754
|  |  | TOTAL COSTO DIRECTO $ |  |  | 187112.8318
|  |  | PRECIO TOTAL $ |  |  | 23594928.0869
| Proponente | Firma |  |  | Fecha
Cartulinas CMPC S.A. Planta Maule
Sub-gerencia de proyectos
Programa Proyecto CO M450
ANALISIS DE PRECIOS UNITARIOS
| PARTIDA DEL ITEM | DESCRIPCION |  |  | UNID | CANTIDAD
1 | 14.5.3.1.1 | NPS = 1/2" |  |  | un | 1
1
1 | COSTO DIRECTOS
1 | 1. MANO DE OBRA (M.O.)
1 |  | CATEGORIA | UNIDAD | CANTIDAD | COSTO UNITARIO ($) | SUBTOTAL ($)
1 | 1.1 | Cuadrilla Cañería A.Carbono (válvulas y miscelaneos) | HH | 1.52 | 6955 | 10599.1046
1 | TOTAL COSTO (M.O.) $ |  |  |  |  | 10599.105
1
1 | 3. EQUIPOS Y MAQUINARIAS (E.M.)
1 |  | CATEGORIA | UNIDAD | CANTIDAD | COSTO UNITARIO ($) | SUBTOTAL ($)
1 | 3.1 | Equipo general | $/HH | 1.5 | 3989.107 | 5983.6605
1 | TOTAL COSTO (E.M.) $ |  |  |  |  | 5983.6605
1
1
1 |  |  | TOTAL COSTO DIRECTO $ |  |  | 16582.7651
1 |  |  | PRECIO TOTAL $ |  |  | 16582.7651
1
| Proponente | Firma |  |  | Fecha
Cartulinas CMPC S.A. Planta Maule
Sub-gerencia de proyectos
Programa Proyecto CO M450
ANALISIS DE PRECIOS UNITARIOS
| PARTIDA DEL ITEM | DESCRIPCION |  |  | UNID | CANTIDAD
1 | 14.5.3.1.2 | NPS = 1 1/2" |  |  | un | 1
1
1 | COSTO DIRECTOS
1 | 1. MANO DE OBRA (M.O.)
1 |  | CATEGORIA | UNIDAD | CANTIDAD | COSTO UNITARIO ($) | SUBTOTAL ($)
1 | 1.1 | Cuadrilla Cañería A.Carbono (válvulas y miscelaneos) | HH | 2.03 | 6955 | 14132.1394
1 | TOTAL COSTO (M.O.) $ |  |  |  |  | 14132.14
1
1 | 3. EQUIPOS Y MAQUINARIAS (E.M.)
1 |  | CATEGORIA | UNIDAD | CANTIDAD | COSTO UNITARIO ($) | SUBTOTAL ($)
1 | 3.1 | Equipo general | $/HH | 2 | 3989.107 | 7978.214
1 | TOTAL COSTO (E.M.) $ |  |  |  |  | 7978.214
1
1
1 |  |  | TOTAL COSTO DIRECTO $ |  |  | 22110.3534
|  |  | PRECIO TOTAL $ |  |  | 22110.3534
| Proponente | Firma |  |  | Fecha
Cartulinas CMPC S.A. Planta Maule
Sub-gerencia de proyectos
Programa Proyecto CO M450
ANALISIS DE PRECIOS UNITARIOS
| PARTIDA DEL ITEM | DESCRIPCION |  |  | UNID | CANTIDAD
1 | 14.5.3.2.1 | NPS = 8" |  |  | un | 1
1
1 | COSTO DIRECTOS
1 | 1. MANO DE OBRA (M.O.)
1 |  | CATEGORIA | UNIDAD | CANTIDAD | COSTO UNITARIO ($) | SUBTOTAL ($)
1 | 1.1 | Cuadrilla Cañería A.Carbono (válvulas y miscelaneos) | HH | 10.16 | 6955 | 70660.697
1 | TOTAL COSTO (M.O.) $ |  |  |  |  | 70660.7
1
1 | 3. EQUIPOS Y MAQUINARIAS (E.M.)
1 |  | CATEGORIA | UNIDAD | CANTIDAD | COSTO UNITARIO ($) | SUBTOTAL ($)
1 | 3.1 | Equipo general | $/HH | 10 | 3989.107 | 39891.07
1 | TOTAL COSTO (E.M.) $ |  |  |  |  | 39891.07
1
1
1 |  |  | TOTAL COSTO DIRECTO $ |  |  | 110551.767
1 |  |  | PRECIO TOTAL $ |  |  | 110551.767
1
1
1
1
1
1 | Proponente | Firma |  |  | Fecha
1
1
1 | Cartulinas CMPC S.A. Planta Maule
1 | Sub-gerencia de proyectos
1 | Programa Proyecto CO M450
1
1 | ANALISIS DE PRECIOS UNITARIOS
1
1 | PARTIDA DEL ITEM | DESCRIPCION |  |  | UNID | CANTIDAD
1 | 14.5.3.2.2 | NPS = 16" |  |  | un | 1
1
1 | COSTO DIRECTOS
1 | 1. MANO DE OBRA (M.O.)
1 |  | CATEGORIA | UNIDAD | CANTIDAD | COSTO UNITARIO ($) | SUBTOTAL ($)
1 | 1.1 | Cuadrilla Cañería A.Carbono (válvulas y miscelaneos) | HH | 25.4 | 6955 | 176651.7425
1 | TOTAL COSTO (M.O.) $ |  |  |  |  | 176651.75
1
1 | 3. EQUIPOS Y MAQUINARIAS (E.M.)
1 |  | CATEGORIA | UNIDAD | CANTIDAD | COSTO UNITARIO ($) | SUBTOTAL ($)
1 | 3.1 | Equipo general | $/HH | 25 | 3989.107 | 99727.675
1 | TOTAL COSTO (E.M.) $ |  |  |  |  | 99727.675
1
1
1 |  |  | TOTAL COSTO DIRECTO $ |  |  | 276379.4175
1 |  |  | PRECIO TOTAL $ |  |  | 276379.4175
1
1
1
1
1
1 | Proponente | Firma |  |  | Fecha
1
1
1 | Cartulinas CMPC S.A. Planta Maule
1 | Sub-gerencia de proyectos
1 | Programa Proyecto CO M450
1
1 | ANALISIS DE PRECIOS UNITARIOS
1
| PARTIDA DEL ITEM | DESCRIPCION |  |  | UNID | CANTIDAD
168 | 14.5.4.1 | Soportación Primaria |  |  | kg | 168
168
168 | COSTO DIRECTOS
168 | 1. MANO DE OBRA (M.O.)
168 |  | CATEGORIA | UNIDAD | CANTIDAD | COSTO UNITARIO ($) | SUBTOTAL ($)
168 | 1.1 | Cuadrilla Cañería A.Carbono (válvulas y miscelaneos) | HH | 0.25 | 6955 | 1766.5174
168 | TOTAL COSTO (M.O.) $ |  |  |  |  | 1766.518
168
168 | 2. MATERIALES (M.)
168 |  | CATEGORIA | UNIDAD | CANTIDAD | COSTO UNITARIO ($) | SUBTOTAL ($)
168 | 2.1 | Soportes Cañerías Primario | kg | 1 | 2390 | 2390
168 | TOTAL COSTO (M.) $ |  |  |  |  | 2390
168
168 | 3. EQUIPOS Y MAQUINARIAS (E.M.)
168 |  | CATEGORIA | UNIDAD | CANTIDAD | COSTO UNITARIO ($) | SUBTOTAL ($)
168 | 3.1 | Equipo general | $/HH | 0.25 | 3989.107 | 1019.7757
168 | TOTAL COSTO (E.M.) $ |  |  |  |  | 1019.7757
168
168 | 4. OTROS GASTOS (O.G.)
168 |  | CATEGORIA | UNIDAD | CANTIDAD | COSTO UNITARIO ($) | SUBTOTAL ($)
168 | 4.1 | Fletes soportes | viaj | 350000 | 21.6012
168 | TOTAL COSTO (O.G.) $ |  |  |  |  | 0
168
168
168 |  |  | TOTAL COSTO DIRECTO $ |  |  | 5176.2937
168 |  |  | PRECIO TOTAL $ |  |  | 869617.3482
168
168
| Proponente | Firma |  |  | Fecha
Cartulinas CMPC S.A. Planta Maule
Sub-gerencia de proyectos
Programa Proyecto CO M450
ANALISIS DE PRECIOS UNITARIOS
| PARTIDA DEL ITEM | DESCRIPCION |  |  | UNID | CANTIDAD
805 | 14.5.4.2 | Soportación Secundaria |  |  | kg | 805
805
805 | COSTO DIRECTOS
805 | 1. MANO DE OBRA (M.O.)
805 |  | CATEGORIA | UNIDAD | CANTIDAD | COSTO UNITARIO ($) | SUBTOTAL ($)
805 | 1.1 | Cuadrilla Cañería A.Carbono (válvulas y miscelaneos) | HH | 0.25 | 6955 | 1766.5174
805 | TOTAL COSTO (M.O.) $ |  |  |  |  | 1766.518
805
805 | 2. MATERIALES (M.)
805 |  | CATEGORIA | UNIDAD | CANTIDAD | COSTO UNITARIO ($) | SUBTOTAL ($)
805 | 2.1 | Soportes Cañerías Secundario | kg | 1 | 2250 | 2250
805 | TOTAL COSTO (M.) $ |  |  |  |  | 2250
805
805 | 3. EQUIPOS Y MAQUINARIAS (E.M.)
805 |  | CATEGORIA | UNIDAD | CANTIDAD | COSTO UNITARIO ($) | SUBTOTAL ($)
805 | 3.1 | Equipo general | $/HH | 0.25 | 3989.107 | 1019.7757
805 | TOTAL COSTO (E.M.) $ |  |  |  |  | 1019.7757
805
805 | 4. OTROS GASTOS (O.G.)
805 |  | CATEGORIA | UNIDAD | CANTIDAD | COSTO UNITARIO ($) | SUBTOTAL ($)
805 | 4.1 | Fletes soportes | viaj | 350000 | 21.6012
805 | TOTAL COSTO (O.G.) $ |  |  |  |  | 0
805
805
805 |  |  | TOTAL COSTO DIRECTO $ |  |  | 5036.2937
|  |  | PRECIO TOTAL $ |  |  | 4054216.4602
| Proponente | Firma |  |  | Fecha
Cartulinas CMPC S.A. Planta Maule
Sub-gerencia de proyectos
Programa Proyecto CO M450
ANALISIS DE PRECIOS UNITARIOS
| PARTIDA DEL ITEM | DESCRIPCION |  |  | UNID | CANTIDAD
2 | 14.5.4.3.1.1 | NPS = 6" |  |  | un | 2
2
2 | COSTO DIRECTOS
2 | 1. MANO DE OBRA (M.O.)
2 |  | CATEGORIA | UNIDAD | CANTIDAD | COSTO UNITARIO ($) | SUBTOTAL ($)
2 | 1.1 | Cuadrilla Cañería A.Carbono (válvulas y miscelaneos) | HH | 8.13 | 6955 | 56528.5576
2 | TOTAL COSTO (M.O.) $ |  |  |  |  | 56528.56
2
2 | 3. EQUIPOS Y MAQUINARIAS (E.M.)
2 |  | CATEGORIA | UNIDAD | CANTIDAD | COSTO UNITARIO ($) | SUBTOTAL ($)
2 | 3.1 | Equipo general | $/HH | 8 | 3989.107 | 31912.856
2 | TOTAL COSTO (E.M.) $ |  |  |  |  | 31912.856
2
2
2 |  |  | TOTAL COSTO DIRECTO $ |  |  | 88441.4136
2 |  |  | PRECIO TOTAL $ |  |  | 176882.8272
2
2
2
2
2
2 | Proponente | Firma |  |  | Fecha
2
2
2 | Cartulinas CMPC S.A. Planta Maule
2 | Sub-gerencia de proyectos
2 | Programa Proyecto CO M450
2
2 | ANALISIS DE PRECIOS UNITARIOS
2
2 | PARTIDA DEL ITEM | DESCRIPCION |  |  | UNID | CANTIDAD
2 | 14.5.4.3.1.2 | NPS = 12" |  |  | un | 2
2
2 | COSTO DIRECTOS
2 | 1. MANO DE OBRA (M.O.)
2 |  | CATEGORIA | UNIDAD | CANTIDAD | COSTO UNITARIO ($) | SUBTOTAL ($)
2 | 1.1 | Cuadrilla Cañería A.Carbono (válvulas y miscelaneos) | HH | 15.24 | 6955 | 105991.0455
2 | TOTAL COSTO (M.O.) $ |  |  |  |  | 105991.05
2
2 | 3. EQUIPOS Y MAQUINARIAS (E.M.)
2 |  | CATEGORIA | UNIDAD | CANTIDAD | COSTO UNITARIO ($) | SUBTOTAL ($)
2 | 3.1 | Equipo general | $/HH | 15 | 3989.107 | 59836.605
2 | TOTAL COSTO (E.M.) $ |  |  |  |  | 59836.605
2
2
|  |  | TOTAL COSTO DIRECTO $ |  |  | 165827.6505
|  |  | PRECIO TOTAL $ |  |  | 331655.301
| Proponente | Firma |  |  | Fecha
Cartulinas CMPC S.A. Planta Maule
Sub-gerencia de proyectos
Programa Proyecto CO M450
ANALISIS DE PRECIOS UNITARIOS
| PARTIDA DEL ITEM | DESCRIPCION |  |  | UNID | CANTIDAD
4 | 14.5.4.3.1.3 | NPS = 16" |  |  | un | 4
4
4 | COSTO DIRECTOS
4 | 1. MANO DE OBRA (M.O.)
4 |  | CATEGORIA | UNIDAD | CANTIDAD | COSTO UNITARIO ($) | SUBTOTAL ($)
4 | 1.1 | Cuadrilla Cañería A.Carbono (válvulas y miscelaneos) | HH | 25.4 | 6955 | 176651.7425
4 | TOTAL COSTO (M.O.) $ |  |  |  |  | 176651.75
4
4 | 3. EQUIPOS Y MAQUINARIAS (E.M.)
4 |  | CATEGORIA | UNIDAD | CANTIDAD | COSTO UNITARIO ($) | SUBTOTAL ($)
4 | 3.1 | Equipo general | $/HH | 25 | 3989.107 | 99727.675
4 | TOTAL COSTO (E.M.) $ |  |  |  |  | 99727.675
4
4
4 |  |  | TOTAL COSTO DIRECTO $ |  |  | 276379.4175
4 |  |  | PRECIO TOTAL $ |  |  | 1105517.67
| Proponente | Firma |  |  | Fecha
Cartulinas CMPC S.A. Planta Maule
Sub-gerencia de proyectos
Programa Proyecto CO M450
ANALISIS DE PRECIOS UNITARIOS
| PARTIDA DEL ITEM | DESCRIPCION |  |  | UNID | CANTIDAD
1 | 14.5.4.3.1.4 | NPS = 20" |  |  | un | 1
1
1 | COSTO DIRECTOS
1 | 1. MANO DE OBRA (M.O.)
1 |  | CATEGORIA | UNIDAD | CANTIDAD | COSTO UNITARIO ($) | SUBTOTAL ($)
1 | 1.1 | Cuadrilla Cañería A.Carbono (válvulas y miscelaneos) | HH | 35.56 | 6955 | 247312.4395
1 | TOTAL COSTO (M.O.) $ |  |  |  |  | 247312.45
1
1 | 3. EQUIPOS Y MAQUINARIAS (E.M.)
1 |  | CATEGORIA | UNIDAD | CANTIDAD | COSTO UNITARIO ($) | SUBTOTAL ($)
1 | 3.1 | Equipo general | $/HH | 35 | 3989.107 | 139618.745
1 | TOTAL COSTO (E.M.) $ |  |  |  |  | 139618.745
1
1
1 |  |  | TOTAL COSTO DIRECTO $ |  |  | 386931.1845
1 |  |  | PRECIO TOTAL $ |  |  | 386931.1845
| Proponente | Firma |  |  | Fecha
Cartulinas CMPC S.A. Planta Maule
Sub-gerencia de proyectos
Programa Proyecto CO M450
ANALISIS DE PRECIOS UNITARIOS
| PARTIDA DEL ITEM | DESCRIPCION |  |  | UNID | CANTIDAD
2 | 14.5.4.4.1.1 | NPS = 10" |  |  | un | 2
2
2 | COSTO DIRECTOS
2 | 1. MANO DE OBRA (M.O.)
2 |  | CATEGORIA | UNIDAD | CANTIDAD | COSTO UNITARIO ($) | SUBTOTAL ($)
2 | 1.1 | Cuadrilla Cañería A.Carbono (válvulas y miscelaneos) | HH | 12.19 | 6955 | 84792.8364
2 | TOTAL COSTO (M.O.) $ |  |  |  |  | 84792.84
2
2 | 3. EQUIPOS Y MAQUINARIAS (E.M.)
2 |  | CATEGORIA | UNIDAD | CANTIDAD | COSTO UNITARIO ($) | SUBTOTAL ($)
2 | 3.1 | Equipo general | $/HH | 12 | 3989.107 | 47869.284
2 | TOTAL COSTO (E.M.) $ |  |  |  |  | 47869.284
2
2
2 |  |  | TOTAL COSTO DIRECTO $ |  |  | 132662.1204
2 |  |  | PRECIO TOTAL $ |  |  | 265324.2408
2
2
| Proponente | Firma |  |  | Fecha
Cartulinas CMPC S.A. Planta Maule
Sub-gerencia de proyectos
Programa Proyecto CO M450
ANALISIS DE PRECIOS UNITARIOS
| PARTIDA DEL ITEM | DESCRIPCION |  |  | UNID | CANTIDAD
1 | 14.5.5.1.1 | 131-TP-001 |  |  | gl | 1
1
1 | COSTO DIRECTOS
1 | 1. MANO DE OBRA (M.O.)
1 |  | CATEGORIA | UNIDAD | CANTIDAD | COSTO UNITARIO ($) | SUBTOTAL ($)
1 | 1.1 | Cuadrilla Cañería A.Carbono (P2) | HH | 26.72 | 6955 | 185837.6331
1 | TOTAL COSTO (M.O.) $ |  |  |  |  | 185837.641
1
1 | 3. EQUIPOS Y MAQUINARIAS (E.M.)
1 |  | CATEGORIA | UNIDAD | CANTIDAD | COSTO UNITARIO ($) | SUBTOTAL ($)
1 | 3.1 | Equipo general | $/HH | 26.3 | 3989.107 | 104913.5141
1 | TOTAL COSTO (E.M.) $ |  |  |  |  | 104913.5141
1
1
1 |  |  | TOTAL COSTO DIRECTO $ |  |  | 290751.1472
1 |  |  | PRECIO TOTAL $ |  |  | 290751.1472
1
1
| Proponente | Firma |  |  | Fecha
Cartulinas CMPC S.A. Planta Maule
Sub-gerencia de proyectos
Programa Proyecto CO M450
ANALISIS DE PRECIOS UNITARIOS
| PARTIDA DEL ITEM | DESCRIPCION |  |  | UNID | CANTIDAD
1 | 14.5.5.1.2 | 131-TP-002 |  |  | gl | 1
1
1 | COSTO DIRECTOS
1 | 1. MANO DE OBRA (M.O.)
1 |  | CATEGORIA | UNIDAD | CANTIDAD | COSTO UNITARIO ($) | SUBTOTAL ($)
1 | 1.1 | Cuadrilla Cañería A.Carbono (P2) | HH | 13.72 | 6955 | 95391.941
1 | TOTAL COSTO (M.O.) $ |  |  |  |  | 95391.945
1
1 | 3. EQUIPOS Y MAQUINARIAS (E.M.)
1 |  | CATEGORIA | UNIDAD | CANTIDAD | COSTO UNITARIO ($) | SUBTOTAL ($)
1 | 3.1 | Equipo general | $/HH | 13.5 | 3989.107 | 53852.9445
1 | TOTAL COSTO (E.M.) $ |  |  |  |  | 53852.9445
1
1
|  |  | TOTAL COSTO DIRECTO $ |  |  | 149244.8855
|  |  | PRECIO TOTAL $ |  |  | 149244.8855
| Proponente | Firma |  |  | Fecha
Cartulinas CMPC S.A. Planta Maule
Sub-gerencia de proyectos
Programa Proyecto CO M450
ANALISIS DE PRECIOS UNITARIOS
| PARTIDA DEL ITEM | DESCRIPCION |  |  | UNID | CANTIDAD
1 | 14.5.5.1.3 | 131-TP-003 |  |  | gl | 1
1
1 | COSTO DIRECTOS
1 | 1. MANO DE OBRA (M.O.)
1 |  | CATEGORIA | UNIDAD | CANTIDAD | COSTO UNITARIO ($) | SUBTOTAL ($)
1 | 1.1 | Cuadrilla Cañería A.Carbono (P2) | HH | 26.72 | 6955 | 185837.6331
1 | TOTAL COSTO (M.O.) $ |  |  |  |  | 185837.641
1
1 | 3. EQUIPOS Y MAQUINARIAS (E.M.)
1 |  | CATEGORIA | UNIDAD | CANTIDAD | COSTO UNITARIO ($) | SUBTOTAL ($)
1 | 3.1 | Equipo general | $/HH | 26.3 | 3989.107 | 104913.5141
1 | TOTAL COSTO (E.M.) $ |  |  |  |  | 104913.5141
1
1
1 |  |  | TOTAL COSTO DIRECTO $ |  |  | 290751.1472
1 |  |  | PRECIO TOTAL $ |  |  | 290751.1472
1
1
1
1
1
1 | Proponente | Firma |  |  | Fecha
1
1
1 | Cartulinas CMPC S.A. Planta Maule
1 | Sub-gerencia de proyectos
1 | Programa Proyecto CO M450
1
1 | ANALISIS DE PRECIOS UNITARIOS
1
1 | PARTIDA DEL ITEM | DESCRIPCION |  |  | UNID | CANTIDAD
1 | 14.5.5.1.4 | 131-TP-004 |  |  | gl | 1
1
1 | COSTO DIRECTOS
1 | 1. MANO DE OBRA (M.O.)
1 |  | CATEGORIA | UNIDAD | CANTIDAD | COSTO UNITARIO ($) | SUBTOTAL ($)
1 | 1.1 | Cuadrilla Cañería A.Carbono (P2) | HH | 13.72 | 6955 | 95391.941
1 | TOTAL COSTO (M.O.) $ |  |  |  |  | 95391.945
1
1 | 3. EQUIPOS Y MAQUINARIAS (E.M.)
1 |  | CATEGORIA | UNIDAD | CANTIDAD | COSTO UNITARIO ($) | SUBTOTAL ($)
1 | 3.1 | Equipo general | $/HH | 13.5 | 3989.107 | 53852.9445
1 | TOTAL COSTO (E.M.) $ |  |  |  |  | 53852.9445
1
1
1 |  |  | TOTAL COSTO DIRECTO $ |  |  | 149244.8855
1 |  |  | PRECIO TOTAL $ |  |  | 149244.8855
1
1
1
1
1
1 | Proponente | Firma |  |  | Fecha
1
1
1 | Cartulinas CMPC S.A. Planta Maule
1 | Sub-gerencia de proyectos
1 | Programa Proyecto CO M450
1
1 | ANALISIS DE PRECIOS UNITARIOS
1
1 | PARTIDA DEL ITEM | DESCRIPCION |  |  | UNID | CANTIDAD
1 | 14.5.5.1.5 | 131-TP-005 |  |  | gl | 1
1
1 | COSTO DIRECTOS
1 | 1. MANO DE OBRA (M.O.)
1 |  | CATEGORIA | UNIDAD | CANTIDAD | COSTO UNITARIO ($) | SUBTOTAL ($)
1 | 1.1 | Cuadrilla Cañería A.Carbono (P2) | HH | 44.4 | 6955 | 308787.2459
1 | TOTAL COSTO (M.O.) $ |  |  |  |  | 308787.259
1
1 | 3. EQUIPOS Y MAQUINARIAS (E.M.)
1 |  | CATEGORIA | UNIDAD | CANTIDAD | COSTO UNITARIO ($) | SUBTOTAL ($)
1 | 3.1 | Equipo general | $/HH | 43.7 | 3989.107 | 174323.9759
1 | TOTAL COSTO (E.M.) $ |  |  |  |  | 174323.9759
1
1
1 |  |  | TOTAL COSTO DIRECTO $ |  |  | 483111.2218
1 |  |  | PRECIO TOTAL $ |  |  | 483111.2218
1
1
1
1
1
1 | Proponente | Firma |  |  | Fecha
1
1
1 | Cartulinas CMPC S.A. Planta Maule
1 | Sub-gerencia de proyectos
1 | Programa Proyecto CO M450
1
1 | ANALISIS DE PRECIOS UNITARIOS
1
1 | PARTIDA DEL ITEM | DESCRIPCION |  |  | UNID | CANTIDAD
1 | 14.5.5.1.6 | 131-TP-006 |  |  | gl | 1
1
1 | COSTO DIRECTOS
1 | 1. MANO DE OBRA (M.O.)
1 |  | CATEGORIA | UNIDAD | CANTIDAD | COSTO UNITARIO ($) | SUBTOTAL ($)
1 | 1.1 | Cuadrilla Cañería A.Carbono (P2) | HH | 35.36 | 6955 | 245899.2256
1 | TOTAL COSTO (M.O.) $ |  |  |  |  | 245899.236
1
1 | 3. EQUIPOS Y MAQUINARIAS (E.M.)
1 |  | CATEGORIA | UNIDAD | CANTIDAD | COSTO UNITARIO ($) | SUBTOTAL ($)
1 | 3.1 | Equipo general | $/HH | 34.8 | 3989.107 | 138820.9236
1 | TOTAL COSTO (E.M.) $ |  |  |  |  | 138820.9236
1
1
1 |  |  | TOTAL COSTO DIRECTO $ |  |  | 384720.1492
1 |  |  | PRECIO TOTAL $ |  |  | 384720.1492
1
1
1
1
1
1 | Proponente | Firma |  |  | Fecha
1
1
1 | Cartulinas CMPC S.A. Planta Maule
1 | Sub-gerencia de proyectos
1 | Programa Proyecto CO M450
1
1 | ANALISIS DE PRECIOS UNITARIOS
1
1 | PARTIDA DEL ITEM | DESCRIPCION |  |  | UNID | CANTIDAD
1 | 14.5.5.1.7 | 131-TP-301 |  |  | gl | 1
1
1 | COSTO DIRECTOS
1 | 1. MANO DE OBRA (M.O.)
1 |  | CATEGORIA | UNIDAD | CANTIDAD | COSTO UNITARIO ($) | SUBTOTAL ($)
1 | 1.1 | Cuadrilla Cañería A.Carbono (P2) | HH | 20.01 | 6955 | 139201.5731
1 | TOTAL COSTO (M.O.) $ |  |  |  |  | 139201.579
1
1 | 3. EQUIPOS Y MAQUINARIAS (E.M.)
1 |  | CATEGORIA | UNIDAD | CANTIDAD | COSTO UNITARIO ($) | SUBTOTAL ($)
1 | 3.1 | Equipo general | $/HH | 19.7 | 3989.107 | 78585.4079
1 | TOTAL COSTO (E.M.) $ |  |  |  |  | 78585.4079
1
1
1 |  |  | TOTAL COSTO DIRECTO $ |  |  | 217786.981
1 |  |  | PRECIO TOTAL $ |  |  | 217786.981
1
1
1
1
1
1 | Proponente | Firma |  |  | Fecha
1
1
1 | Cartulinas CMPC S.A. Planta Maule
1 | Sub-gerencia de proyectos
1 | Programa Proyecto CO M450
1
1 | ANALISIS DE PRECIOS UNITARIOS
1
1 | PARTIDA DEL ITEM | DESCRIPCION |  |  | UNID | CANTIDAD
1 | 14.5.5.1.8 | 131-TP-302 |  |  | gl | 1
1
1 | COSTO DIRECTOS
1 | 1. MANO DE OBRA (M.O.)
1 |  | CATEGORIA | UNIDAD | CANTIDAD | COSTO UNITARIO ($) | SUBTOTAL ($)
1 | 1.1 | Cuadrilla Cañería A.Carbono (P2) | HH | 17.88 | 6955 | 124362.8267
1 | TOTAL COSTO (M.O.) $ |  |  |  |  | 124362.832
1
1 | 3. EQUIPOS Y MAQUINARIAS (E.M.)
1 |  | CATEGORIA | UNIDAD | CANTIDAD | COSTO UNITARIO ($) | SUBTOTAL ($)
1 | 3.1 | Equipo general | $/HH | 17.6 | 3989.107 | 70208.2832
1 | TOTAL COSTO (E.M.) $ |  |  |  |  | 70208.2832
1
1
1 |  |  | TOTAL COSTO DIRECTO $ |  |  | 194571.1099
1 |  |  | PRECIO TOTAL $ |  |  | 194571.1099
1
1
1
1
1
1 | Proponente | Firma |  |  | Fecha
1
1
1 | Cartulinas CMPC S.A. Planta Maule
1 | Sub-gerencia de proyectos
1 | Programa Proyecto CO M450
1
1 | ANALISIS DE PRECIOS UNITARIOS
1
1 | PARTIDA DEL ITEM | DESCRIPCION |  |  | UNID | CANTIDAD
1 | 14.5.5.1.9 | 131-TP-303 |  |  | gl | 1
1
1 | COSTO DIRECTOS
1 | 1. MANO DE OBRA (M.O.)
1 |  | CATEGORIA | UNIDAD | CANTIDAD | COSTO UNITARIO ($) | SUBTOTAL ($)
1 | 1.1 | Cuadrilla Cañería A.Carbono (P2) | HH | 17.88 | 6955 | 124362.8267
1 | TOTAL COSTO (M.O.) $ |  |  |  |  | 124362.832
1
1 | 3. EQUIPOS Y MAQUINARIAS (E.M.)
1 |  | CATEGORIA | UNIDAD | CANTIDAD | COSTO UNITARIO ($) | SUBTOTAL ($)
1 | 3.1 | Equipo general | $/HH | 17.6 | 3989.107 | 70208.2832
1 | TOTAL COSTO (E.M.) $ |  |  |  |  | 70208.2832
1
1
1 |  |  | TOTAL COSTO DIRECTO $ |  |  | 194571.1099
1 |  |  | PRECIO TOTAL $ |  |  | 194571.1099
1
1
1
1
1
1 | Proponente | Firma |  |  | Fecha
1
1
1 | Cartulinas CMPC S.A. Planta Maule
1 | Sub-gerencia de proyectos
1 | Programa Proyecto CO M450
1
1 | ANALISIS DE PRECIOS UNITARIOS
1
1 | PARTIDA DEL ITEM | DESCRIPCION |  |  | UNID | CANTIDAD
1 | 14.5.5.1.10 | 131-TP-304 |  |  | gl | 1
1
1 | COSTO DIRECTOS
1 | 1. MANO DE OBRA (M.O.)
1 |  | CATEGORIA | UNIDAD | CANTIDAD | COSTO UNITARIO ($) | SUBTOTAL ($)
1 | 1.1 | Cuadrilla Cañería A.Carbono (P2) | HH | 26.82 | 6955 | 186544.2401
1 | TOTAL COSTO (M.O.) $ |  |  |  |  | 186544.248
1
1 | 3. EQUIPOS Y MAQUINARIAS (E.M.)
1 |  | CATEGORIA | UNIDAD | CANTIDAD | COSTO UNITARIO ($) | SUBTOTAL ($)
1 | 3.1 | Equipo general | $/HH | 26.4 | 3989.107 | 105312.4248
1 | TOTAL COSTO (E.M.) $ |  |  |  |  | 105312.4248
1
1
1 |  |  | TOTAL COSTO DIRECTO $ |  |  | 291856.6649
1 |  |  | PRECIO TOTAL $ |  |  | 291856.6649
1
1
1
1
1
1 | Proponente | Firma |  |  | Fecha
1
1
1 | Cartulinas CMPC S.A. Planta Maule
1 | Sub-gerencia de proyectos
1 | Programa Proyecto CO M450
1
1 | ANALISIS DE PRECIOS UNITARIOS
1
1 | PARTIDA DEL ITEM | DESCRIPCION |  |  | UNID | CANTIDAD
1 | 14.5.5.1.11 | 131-TP-305 |  |  | gl | 1
1
1 | COSTO DIRECTOS
1 | 1. MANO DE OBRA (M.O.)
1 |  | CATEGORIA | UNIDAD | CANTIDAD | COSTO UNITARIO ($) | SUBTOTAL ($)
1 | 1.1 | Cuadrilla Cañería A.Carbono (P2) | HH | 18.69 | 6955 | 130015.6825
1 | TOTAL COSTO (M.O.) $ |  |  |  |  | 130015.688
1
1 | 3. EQUIPOS Y MAQUINARIAS (E.M.)
1 |  | CATEGORIA | UNIDAD | CANTIDAD | COSTO UNITARIO ($) | SUBTOTAL ($)
1 | 3.1 | Equipo general | $/HH | 18.4 | 3989.107 | 73399.5688
1 | TOTAL COSTO (E.M.) $ |  |  |  |  | 73399.5688
1
1
1 |  |  | TOTAL COSTO DIRECTO $ |  |  | 203415.2513
1 |  |  | PRECIO TOTAL $ |  |  | 203415.2513
1
1
1
1
1
1 | Proponente | Firma |  |  | Fecha
1
1
1 | Cartulinas CMPC S.A. Planta Maule
1 | Sub-gerencia de proyectos
1 | Programa Proyecto CO M450
1
1 | ANALISIS DE PRECIOS UNITARIOS
1
1 | PARTIDA DEL ITEM | DESCRIPCION |  |  | UNID | CANTIDAD
1 | 14.5.5.1.12 | 131-TP-306 |  |  | gl | 1
1
1 | COSTO DIRECTOS
1 | 1. MANO DE OBRA (M.O.)
1 |  | CATEGORIA | UNIDAD | CANTIDAD | COSTO UNITARIO ($) | SUBTOTAL ($)
1 | 1.1 | Cuadrilla Cañería A.Carbono (P2) | HH | 26.82 | 6955 | 186544.2401
1 | TOTAL COSTO (M.O.) $ |  |  |  |  | 186544.248
1
1 | 3. EQUIPOS Y MAQUINARIAS (E.M.)
1 |  | CATEGORIA | UNIDAD | CANTIDAD | COSTO UNITARIO ($) | SUBTOTAL ($)
1 | 3.1 | Equipo general | $/HH | 26.4 | 3989.107 | 105312.4248
1 | TOTAL COSTO (E.M.) $ |  |  |  |  | 105312.4248
1
1
1 |  |  | TOTAL COSTO DIRECTO $ |  |  | 291856.6649
1 |  |  | PRECIO TOTAL $ |  |  | 291856.6649
1
1
1
1
1
1 | Proponente | Firma |  |  | Fecha
1
1
1
1 | Cartulinas CMPC S.A. Planta Maule
1 | Sub-gerencia de proyectos
1 | Programa Proyecto CO M450
1
1 | ANALISIS DE PRECIOS UNITARIOS
| PARTIDA DEL ITEM | DESCRIPCION |  |  | UNID | CANTIDAD
80 | 14.8.3.1 | Suministro y montaje Conduit Acero Galvanizado Ansi |  |  | m | 80
80
80 | COSTO DIRECTOS
80 | 1. MANO DE OBRA (M.O.)
80 |  | CATEGORIA | UNIDAD | CANTIDAD | COSTO UNITARIO ($) | SUBTOTAL ($)
80 | 1.1 | cuadrilla eléctrica | HH | 0.95 | 6783 | 6466.5551
80 | TOTAL COSTO (M.O.) $ |  |  |  |  | 6466.555
80
80 | 2. MATERIALES (M.)
80 |  | CATEGORIA | UNIDAD | CANTIDAD | COSTO UNITARIO ($) | SUBTOTAL ($)
80 | 2.1 | EPP para tendido de cables | $/hh | 1
80 | 2.2 | material menor electrico | $/hh | 1 | 170 | 170
80 | 2.3 | Herramientas menores electricas | $/HH | 1
80 | 2.4 | Riel tipo unistrut ac. galv. 42x42x2,5 | m | 0.09 | 3470 | 302.237
80 | 2.5 | Fierro Soporte | kg | 2500
80 | 2.6 | Pintura epóxica | lt | 0.01 | 1502 | 20.1268
80 | 2.7 | Pintura Galvanizado en Frio | lt | 0.01 | 10520 | 70.484
80 | 2.8 | Soldadura Soportes | kg | 0.02 | 3500 | 70.35
80 | 2.9 | Sum. Conduit ac. galv. de 3/4" | mts | 1.05 | 1430 | 1501.5
80 | 2.10 | Abrazadera Ac. galv. 3/4", RUC | c/u | 0.67 | 307 | 204.6667
80 | 2.11 | Bushing y contratuerca ac. galv. 3/4" | c/u | 0.08 | 295 | 24.5833
80 | 2.12 | Condulet 3/4" con Tapa | c/u | 0.05 | 1588 | 79.4
80 | 2.13 | Copla c.a.g 3/4" | c/u | 0.05 | 511 | 25.55
80 | 2.14 | Material menor | c/u | 0.1 | 600 | 60
80 | TOTAL COSTO (M.) $ |  |  |  |  | 2523.277
80
80 | 3. EQUIPOS Y MAQUINARIAS (E.M.)
80 |  | CATEGORIA | UNIDAD | CANTIDAD | COSTO UNITARIO ($) | SUBTOTAL ($)
80 | 3.1 | Equipo general | $/HH | 0.03 | 3989.107 | 119.6732
80 | TOTAL COSTO (E.M.) $ |  |  |  |  | 119.6732
80
80
80 |  |  | TOTAL COSTO DIRECTO $ |  |  | 9109.5052
80 |  |  | PRECIO TOTAL $ |  |  | 728760.416
80
80
80
80
| Proponente | Firma |  |  | Fecha
Cartulinas CMPC S.A. Planta Maule
Sub-gerencia de proyectos
Programa Proyecto CO M450
ANALISIS DE PRECIOS UNITARIOS
| PARTIDA DEL ITEM | DESCRIPCION |  |  | UNID | CANTIDAD
480 | 14.8.4.1 | 1x1P 16#AWG Trenzado Blindado 60°C 300V |  |  | m | 480
480
480 | COSTO DIRECTOS
480 | 1. MANO DE OBRA (M.O.)
480 |  | CATEGORIA | UNIDAD | CANTIDAD | COSTO UNITARIO ($) | SUBTOTAL ($)
480 | 1.1 | cuadrilla eléctrica | HH | 0.11 | 6783 | 775.9866
480 | TOTAL COSTO (M.O.) $ |  |  |  |  | 775.987
480
480 | 2. MATERIALES (M.)
480 |  | CATEGORIA | UNIDAD | CANTIDAD | COSTO UNITARIO ($) | SUBTOTAL ($)
480 | 2.1 | EPP para tendido de cables | $/hh | 0.12
480 | 2.2 | material menor electrico | $/hh | 0.12 | 170 | 20.4
480 | 2.3 | Herramientas menores electricas | $/HH | 0.12
480 | 2.4 | Sum. Cable 1x1pr. N° 18 awg, PLTC 300 V. Apant. | mts | 1
480 | 2.5 | Terminal Compresion #10 - 20 awg | c/u | 0.05 | 290 | 14.5
480 | 2.6 | Marcas Identif. de Conductor #10 - 20 awg | c/u | 0.05 | 172 | 8.6
480 | 2.7 | Marcas identificacion Circuito | c/u | 0.02 | 242 | 4.84
480 | 2.8 | Amarras Plasticas Mediana | c/u | 0.06 | 55 | 3.3
480 | 2.9 | Material menor | c/u | 0.06 | 600 | 36
480 | TOTAL COSTO (M.) $ |  |  |  |  | 87.64
480
480 | 3. EQUIPOS Y MAQUINARIAS (E.M.)
480 |  | CATEGORIA | UNIDAD | CANTIDAD | COSTO UNITARIO ($) | SUBTOTAL ($)
480 | 3.1 | Equipo general | $/HH | 3989.107 | 14.3608 | 14.361
480 | TOTAL COSTO (E.M.) $ |  |  |  |  | 14.361
480
480
480 |  |  | TOTAL COSTO DIRECTO $ |  |  | 877.988
480 |  |  | PRECIO TOTAL $ |  |  | 421434.2538
480
480
480
480
480
480 | Proponente | Firma |  |  | Fecha
Cartulinas CMPC S.A. Planta Maule
Sub-gerencia de proyectos
Programa Proyecto CO M450
ANALISIS DE PRECIOS UNITARIOS
| PARTIDA DEL ITEM | DESCRIPCION |  |  | UNID | CANTIDAD
20 | 14.8.4.2 | Cable Especial Sensor |  |  | m | 20
20
20 | COSTO DIRECTOS
20 | 1. MANO DE OBRA (M.O.)
20 |  | CATEGORIA | UNIDAD | CANTIDAD | COSTO UNITARIO ($) | SUBTOTAL ($)
20 | 1.1 | cuadrilla eléctrica | HH | 0.13 | 6783 | 905.3177
20 | TOTAL COSTO (M.O.) $ |  |  |  |  | 905.318
20
20 | 2. MATERIALES (M.)
20 |  | CATEGORIA | UNIDAD | CANTIDAD | COSTO UNITARIO ($) | SUBTOTAL ($)
20 | 2.1 | EPP para tendido de cables | $/hh | 0.14
20 | 2.2 | material menor electrico | $/hh | 0.14 | 170 | 23.8
20 | 2.3 | Herramientas menores electricas | $/HH | 0.14
20 | 2.4 | Terminal Compresion #10 - 20 awg | c/u | 0.05 | 290 | 14.5
20 | 2.5 | Marcas Identif. de Conductor #10 - 20 awg | c/u | 0.05 | 172 | 8.6
20 | 2.6 | Marcas identificacion Circuito | c/u | 0.02 | 242 | 4.84
20 | 2.7 | Amarras Plasticas Mediana | c/u | 0.06 | 55 | 3.3
20 | 2.8 | Material menor | c/u | 0.2 | 600 | 120
20 | TOTAL COSTO (M.) $ |  |  |  |  | 175.04
20
20 | 3. EQUIPOS Y MAQUINARIAS (E.M.)
20 |  | CATEGORIA | UNIDAD | CANTIDAD | COSTO UNITARIO ($) | SUBTOTAL ($)
20 | 3.1 | Equipo general | $/HH | 3989.107 | 16.7542 | 16.7545
20 | TOTAL COSTO (E.M.) $ |  |  |  |  | 16.7545
20
|  |  | TOTAL COSTO DIRECTO $ |  |  | 1097.1122
|  |  | PRECIO TOTAL $ |  |  | 21942.2447
| Proponente | Firma |  |  | Fecha
Cartulinas CMPC S.A. Planta Maule
Sub-gerencia de proyectos
Programa Proyecto CO M450
ANALISIS DE PRECIOS UNITARIOS
| PARTIDA DEL ITEM | DESCRIPCION |  |  | UNID | CANTIDAD
1200 | 14.8.4.3 | Control 1x3c #16 AWG Trenzado 90°C 600 V |  |  | m | 1200
1200
1200 | COSTO DIRECTOS
1200 | 1. MANO DE OBRA (M.O.)
1200 |  | CATEGORIA | UNIDAD | CANTIDAD | COSTO UNITARIO ($) | SUBTOTAL ($)
1200 | 1.1 | cuadrilla eléctrica | HH | 0.11 | 6783 | 775.9866
1200 | TOTAL COSTO (M.O.) $ |  |  |  |  | 801.853
1200
1200 | 2. MATERIALES (M.)
1200 |  | CATEGORIA | UNIDAD | CANTIDAD | COSTO UNITARIO ($) | SUBTOTAL ($)
1200 | 2.1 | EPP para tendido de cables | $/hh | 0.12
1200 | 2.2 | material menor electrico | $/hh | 0.12 | 170 | 20.4
1200 | 2.3 | Herramientas menores electricas | $/HH | 0.12
1200 | 2.4 | Sum. Cable 1x3/c N° 16 awg, XTCC | mts | 1.06
1200 | 2.5 | Terminal Compresion #10 - 20 awg | c/u | 0.05 | 290 | 14.5
1200 | 2.6 | Marcas Identif. de Conductor #10 - 20 awg | c/u | 0.05 | 172 | 8.6
1200 | 2.7 | Marcas identificacion Circuito | c/u | 0.02 | 242 | 4.84
1200 | 2.8 | Amarras Plasticas Mediana | c/u | 0.06 | 55 | 3.3
1200 | 2.9 | Material menor | c/u | 0.06 | 600 | 36
1200 | TOTAL COSTO (M.) $ |  |  |  |  | 88.32
1200
1200 | 3. EQUIPOS Y MAQUINARIAS (E.M.)
1200 |  | CATEGORIA | UNIDAD | CANTIDAD | COSTO UNITARIO ($) | SUBTOTAL ($)
1200 | 3.1 | Equipo general | $/HH | 3989.107 | 14.3608 | 14.8391
1200 | TOTAL COSTO (E.M.) $ |  |  |  |  | 14.8391
1200
1200
1200 |  |  | TOTAL COSTO DIRECTO $ |  |  | 905.0121
|  |  | PRECIO TOTAL $ |  |  | 1086014.5258
| Proponente | Firma |  |  | Fecha
Cartulinas CMPC S.A. Planta Maule
Sub-gerencia de proyectos
Programa Proyecto CO M450
ANALISIS DE PRECIOS UNITARIOS
| PARTIDA DEL ITEM | DESCRIPCION |  |  | UNID | CANTIDAD
1080 | 14.8.4.4 | Control 1x5c #16 AWG Trenzado 90°C 600 V |  |  | m | 1080
1080
1080 | COSTO DIRECTOS
1080 | 1. MANO DE OBRA (M.O.)
1080 |  | CATEGORIA | UNIDAD | CANTIDAD | COSTO UNITARIO ($) | SUBTOTAL ($)
1080 | 1.1 | cuadrilla eléctrica | HH | 0.16 | 6783 | 1099.3144
1080 | TOTAL COSTO (M.O.) $ |  |  |  |  | 1105.781
1080
1080 | 2. MATERIALES (M.)
1080 |  | CATEGORIA | UNIDAD | CANTIDAD | COSTO UNITARIO ($) | SUBTOTAL ($)
1080 | 2.1 | EPP para tendido de cables | $/hh | 0.17
1080 | 2.2 | material menor electrico | $/hh | 0.17 | 170 | 28.9
1080 | 2.3 | Herramientas menores electricas | $/HH | 0.17
1080 | 2.4 | Sum. Cable 1x5/c N° 16 awg, XTCC | mts | 1
1080 | 2.5 | Terminal Compresion #10 - 20 awg | c/u | 0.05 | 290 | 14.5
1080 | 2.6 | Marcas Identif. de Conductor #10 - 20 awg | c/u | 0.05 | 172 | 8.6
1080 | 2.7 | Marcas identificacion Circuito | c/u | 0.02 | 242 | 4.84
1080 | 2.8 | Amarras Plasticas Mediana | c/u | 0.06 | 55 | 3.3
1080 | 2.9 | Material menor | c/u | 0.06 | 600 | 36
1080 | TOTAL COSTO (M.) $ |  |  |  |  | 96.31
1080
1080 | 3. EQUIPOS Y MAQUINARIAS (E.M.)
1080 |  | CATEGORIA | UNIDAD | CANTIDAD | COSTO UNITARIO ($) | SUBTOTAL ($)
1080 | 3.1 | Equipo general | $/HH | 0.01 | 3989.107 | 20.4646
1080 | TOTAL COSTO (E.M.) $ |  |  |  |  | 20.4646
1080
1080
1080 |  |  | TOTAL COSTO DIRECTO $ |  |  | 1222.5556
1080 |  |  | PRECIO TOTAL $ |  |  | 1320360.0158
1080
1080
1080
1080
1080
1080 | Proponente | Firma |  |  | Fecha
1080
1080
Cartulinas CMPC S.A. Planta Maule
Sub-gerencia de proyectos
Programa Proyecto CO M450
ANALISIS DE PRECIOS UNITARIOS
| PARTIDA DEL ITEM | DESCRIPCION |  |  | UNID | CANTIDAD
300 | 14.8.4.5 | Fuerza 1x3c 14# AWG Trenzado 90°C 600V |  |  | m | 300
300
300 | COSTO DIRECTOS
300 | 1. MANO DE OBRA (M.O.)
300 |  | CATEGORIA | UNIDAD | CANTIDAD | COSTO UNITARIO ($) | SUBTOTAL ($)
300 | 1.1 | cuadrilla eléctrica | HH | 0.11 | 6783 | 775.9866
300 | TOTAL COSTO (M.O.) $ |  |  |  |  | 801.853
300
300 | 2. MATERIALES (M.)
300 |  | CATEGORIA | UNIDAD | CANTIDAD | COSTO UNITARIO ($) | SUBTOTAL ($)
300 | 2.1 | EPP para tendido de cables | $/hh | 0.12
300 | 2.2 | material menor electrico | $/hh | 0.12 | 170 | 20.4
300 | 2.3 | Herramientas menores electricas | $/HH | 0.12
300 | 2.4 | Sum. Cable 1x3c N° 12 awg 0.6 y 1 Kv | mts | 1
300 | 2.5 | Terminal Compresion #10 - 20 awg | c/u | 0.05 | 290 | 14.5
300 | 2.6 | Marcas Identif. de Conductor #10 - 20 awg | c/u | 0.05 | 172 | 8.6
300 | 2.7 | Marcas identificacion Circuito | c/u | 0.02 | 242 | 4.84
300 | 2.8 | Amarras Plasticas Mediana | c/u | 0.06 | 55 | 3.3
300 | 2.9 | Material menor | c/u | 0.06 | 600 | 36
300 | TOTAL COSTO (M.) $ |  |  |  |  | 88.32
300
300 | 3. EQUIPOS Y MAQUINARIAS (E.M.)
300 |  | CATEGORIA | UNIDAD | CANTIDAD | COSTO UNITARIO ($) | SUBTOTAL ($)
300 | 3.1 | Equipo general | $/HH | 3989.107 | 14.3608 | 14.8391
300 | TOTAL COSTO (E.M.) $ |  |  |  |  | 14.8391
300
300
300 |  |  | TOTAL COSTO DIRECTO $ |  |  | 905.0121
300 |  |  | PRECIO TOTAL $ |  |  | 271503.6315
300
300
300
300
300
300 | Proponente | Firma |  |  | Fecha
300
300
300 | Cartulinas CMPC S.A. Planta Maule
Sub-gerencia de proyectos
Programa Proyecto CO M450
ANALISIS DE PRECIOS UNITARIOS
| PARTIDA DEL ITEM | DESCRIPCION |  |  | UNID | CANTIDAD
90 | 14.8.5.1 | 9 Válvulas de Control On-Off (10 m c/u) |  |  | m | 90
90
90 | COSTO DIRECTOS
90 | 1. MANO DE OBRA (M.O.)
90 |  | CATEGORIA | UNIDAD | CANTIDAD | COSTO UNITARIO ($) | SUBTOTAL ($)
90 | 1.1 | cuadrilla eléctrica | HH | 0.29 | 6783 | 1939.9665
90 | TOTAL COSTO (M.O.) $ |  |  |  |  | 1939.967
90
90 | 2. MATERIALES (M.)
90 |  | CATEGORIA | UNIDAD | CANTIDAD | COSTO UNITARIO ($) | SUBTOTAL ($)
90 | 2.1 | EPP para tendido de cables | $/hh | 0.3
90 | 2.2 | material menor electrico | $/hh | 0.3 | 170 | 51
90 | 2.3 | Herramientas menores electricas | $/HH | 0.3
90 | 2.4 | Sum. Escal. Recta 150 x 100 mm x 3 m, Sep. Palillos 150 mm. | mts | 0.23 | 2500 | 575
90 | 2.5 | poli Tubing . de 1/2" | mts | 1 | 950 | 950
90 | 2.6 | Tapa Esc/Band. recta de 75 mm | mts | 0.5 | 1931 | 965.5
90 | TOTAL COSTO (M.) $ |  |  |  |  | 2549.75
90
90 | 3. EQUIPOS Y MAQUINARIAS (E.M.)
90 |  | CATEGORIA | UNIDAD | CANTIDAD | COSTO UNITARIO ($) | SUBTOTAL ($)
90 | 3.1 | Equipo general | $/HH | 0.01 | 3989.107 | 35.9015
90 | TOTAL COSTO (E.M.) $ |  |  |  |  | 35.9015
90
90
90 |  |  | TOTAL COSTO DIRECTO $ |  |  | 4525.6185
90 |  |  | PRECIO TOTAL $ |  |  | 407305.6677
90
| Proponente | Firma |  |  | Fecha
Cartulinas CMPC S.A. Planta Maule
Sub-gerencia de proyectos
Programa Proyecto CO M450
ANALISIS DE PRECIOS UNITARIOS
| PARTIDA DEL ITEM | DESCRIPCION |  |  | UNID | CANTIDAD
3 | 14.8.5.2 | Montaje y Canalización de Manifold de Aire |  |  | un | 3
3
3 | COSTO DIRECTOS
3 | 1. MANO DE OBRA (M.O.)
3 |  | CATEGORIA | UNIDAD | CANTIDAD | COSTO UNITARIO ($) | SUBTOTAL ($)
3 | 1.1 | cuadrilla eléctrica | HH | 3.81 | 6783 | 25866.2204
3 | TOTAL COSTO (M.O.) $ |  |  |  |  | 25866.22
3
3 | 2. MATERIALES (M.)
3 |  | CATEGORIA | UNIDAD | CANTIDAD | COSTO UNITARIO ($) | SUBTOTAL ($)
3 | 2.1 | EPP para tendido de cables | $/hh | 4
3 | 2.2 | material menor electrico | $/hh | 4 | 170 | 680
3 | 2.3 | Herramientas menores electricas | $/HH | 4
3 | 2.4 | Montaje Manifold de 5 salidas | c/u | 1 | 65000 | 65000
3 | 2.5 | Union Americana de 1" | c/u | 1 | 3500 | 3500
3 | 2.6 | Valvula de bola 1/2" NPT, AISI 304 | c/u | 5 | 12000 | 60000
3 | TOTAL COSTO (M.) $ |  |  |  |  | 129180
3
3 | 3. EQUIPOS Y MAQUINARIAS (E.M.)
3 |  | CATEGORIA | UNIDAD | CANTIDAD | COSTO UNITARIO ($) | SUBTOTAL ($)
3 | 3.1 | Equipo general | $/HH | 0.12 | 3989.107 | 478.6928
3 | TOTAL COSTO (E.M.) $ |  |  |  |  | 478.6928
3
3
|  |  | TOTAL COSTO DIRECTO $ |  |  | 155524.9132
|  |  | PRECIO TOTAL $ |  |  | 466574.7396
| Proponente | Firma |  |  | Fecha
Cartulinas CMPC S.A. Planta Maule
Sub-gerencia de proyectos
Programa Proyecto CO M450
ANALISIS DE PRECIOS UNITARIOS
| PARTIDA DEL ITEM | DESCRIPCION |  |  | UNID | CANTIDAD
2 | 14.8.6.1 | Transmisor de Flujo Tipo Magnético 12" |  |  | un | 2
2
2 | COSTO DIRECTOS
2 | 1. MANO DE OBRA (M.O.)
2 |  | CATEGORIA | UNIDAD | CANTIDAD | COSTO UNITARIO ($) | SUBTOTAL ($)
2 | 1.1 | cuadrilla eléctrica | HH | 33.37 | 6783 | 226329.4285
2 | TOTAL COSTO (M.O.) $ |  |  |  |  | 226329.425
2
2 | 2. MATERIALES (M.)
2 |  | CATEGORIA | UNIDAD | CANTIDAD | COSTO UNITARIO ($) | SUBTOTAL ($)
2 | 2.1 | EPP para tendido de cables | $/hh | 35
2 | 2.2 | material menor electrico | $/hh | 35 | 170 | 5950
2 | 2.3 | Herramientas menores electricas | $/HH | 35
2 | 2.4 | Placa de Identificacion | c/u | 1 | 6500 | 6500
2 | 2.5 | Fierro Soporte | kg | 25 | 2500 | 62500
2 | 2.6 | Pintura epóxica | lt | 1 | 1502 | 1502
2 | 2.7 | Soldadura Soportes | kg | 2 | 3500 | 7000
2 | TOTAL COSTO (M.) $ |  |  |  |  | 83452
2
2 | 3. EQUIPOS Y MAQUINARIAS (E.M.)
2 |  | CATEGORIA | UNIDAD | CANTIDAD | COSTO UNITARIO ($) | SUBTOTAL ($)
2 | 3.1 | Equipo general | $/HH | 1.05 | 3989.107 | 4188.562
2 | TOTAL COSTO (E.M.) $ |  |  |  |  | 4188.562
2
2 | 4. OTROS GASTOS (O.G.)
2 |  | CATEGORIA | UNIDAD | CANTIDAD | COSTO UNITARIO ($) | SUBTOTAL ($)
2 | 4.1 | Calibración de Instrumento Menor | c/u | 45000
2 | TOTAL COSTO (O.G.) $ |  |  |  |  | 0
|  |  | TOTAL COSTO DIRECTO $ |  |  | 313969.9905
|  |  | PRECIO TOTAL $ |  |  | 627939.981
| Proponente | Firma |  |  | Fecha
Cartulinas CMPC S.A. Planta Maule
Sub-gerencia de proyectos
Programa Proyecto CO M450
ANALISIS DE PRECIOS UNITARIOS
| PARTIDA DEL ITEM | DESCRIPCION |  |  | UNID | CANTIDAD
2 | 14.8.6.2 | Transmisores de Nivel |  |  | un | 2
2
2 | COSTO DIRECTOS
2 | 1. MANO DE OBRA (M.O.)
2 |  | CATEGORIA | UNIDAD | CANTIDAD | COSTO UNITARIO ($) | SUBTOTAL ($)
2 | 1.1 | cuadrilla eléctrica | HH | 19.07 | 6783 | 129331.102
2 | TOTAL COSTO (M.O.) $ |  |  |  |  | 129331.1
2
2 | 2. MATERIALES (M.)
2 |  | CATEGORIA | UNIDAD | CANTIDAD | COSTO UNITARIO ($) | SUBTOTAL ($)
2 | 2.1 | EPP para tendido de cables | $/hh | 20
2 | 2.2 | material menor electrico | $/hh | 20 | 170 | 3400
2 | 2.3 | Herramientas menores electricas | $/HH | 20
2 | 2.4 | Placa de Identificacion | c/u | 1 | 6500 | 6500
2 | 2.5 | Fierro Soporte | kg | 25 | 2500 | 62500
2 | 2.6 | Pintura epóxica | lt | 1 | 1502 | 1502
2 | 2.7 | Soldadura Soportes | kg | 2 | 3500 | 7000
2 | 2.8 | trasmisor LIT | c/u
2 | TOTAL COSTO (M.) $ |  |  |  |  | 80902
2
2 | 3. EQUIPOS Y MAQUINARIAS (E.M.)
2 |  | CATEGORIA | UNIDAD | CANTIDAD | COSTO UNITARIO ($) | SUBTOTAL ($)
2 | 3.1 | Equipo general | $/HH | 0.6 | 3989.107 | 2393.464
2 | TOTAL COSTO (E.M.) $ |  |  |  |  | 2393.464
2
2
|  |  | TOTAL COSTO DIRECTO $ |  |  | 212626.566
|  |  | PRECIO TOTAL $ |  |  | 425253.132
| Proponente | Firma |  |  | Fecha
Cartulinas CMPC S.A. Planta Maule
Sub-gerencia de proyectos
Programa Proyecto CO M450
ANALISIS DE PRECIOS UNITARIOS
| PARTIDA DEL ITEM | DESCRIPCION |  |  | UNID | CANTIDAD
1 | 14.8.6.3 | Botonera de Terreno |  |  | un | 1
1
1 | COSTO DIRECTOS
1 | 1. MANO DE OBRA (M.O.)
1 |  | CATEGORIA | UNIDAD | CANTIDAD | COSTO UNITARIO ($) | SUBTOTAL ($)
1 | 1.1 | cuadrilla eléctrica | HH | 14.3 | 6783 | 96998.3265
1 | TOTAL COSTO (M.O.) $ |  |  |  |  | 96998.325
1
1 | 2. MATERIALES (M.)
1 |  | CATEGORIA | UNIDAD | CANTIDAD | COSTO UNITARIO ($) | SUBTOTAL ($)
1 | 2.1 | EPP para tendido de cables | $/hh | 15
1 | 2.2 | material menor electrico | $/hh | 15 | 170 | 2550
1 | 2.3 | Herramientas menores electricas | $/HH | 15
1 | 2.4 | Fierro Soporte | kg | 25 | 2500 | 62500
1 | 2.5 | Pintura epóxica | lt | 1 | 1502 | 1502
1 | 2.6 | Soldadura Soportes | kg | 2 | 3500 | 7000
1 | 2.7 | Sum. Botonera LOCAL ABRIR-CERRAR 0310HV1038 | c/u | 1
1 | 2.8 | Placa de Identificacion | c/u | 1 | 6500 | 6500
1 | TOTAL COSTO (M.) $ |  |  |  |  | 80052
1
1 | 3. EQUIPOS Y MAQUINARIAS (E.M.)
1 |  | CATEGORIA | UNIDAD | CANTIDAD | COSTO UNITARIO ($) | SUBTOTAL ($)
1 | 3.1 | Equipo general | $/HH | 0.45 | 3989.107 | 1795.098
1 | TOTAL COSTO (E.M.) $ |  |  |  |  | 1795.098
1
1 | 4. OTROS GASTOS (O.G.)
1 |  | CATEGORIA | UNIDAD | CANTIDAD | COSTO UNITARIO ($) | SUBTOTAL ($)
1 | 4.1 | Pruebas Preoperacionales Eléctricas Eq. Menor | c/u | 85000
1 | TOTAL COSTO (O.G.) $ |  |  |  |  | 0
1
1
|  |  | TOTAL COSTO DIRECTO $ |  |  | 178845.4245
|  |  | PRECIO TOTAL $ |  |  | 178845.4245
| Proponente | Firma |  |  | Fecha
Cartulinas CMPC S.A. Planta Maule
Sub-gerencia de proyectos
Programa Proyecto CO M450
ANALISIS DE PRECIOS UNITARIOS
| PARTIDA DEL ITEM | DESCRIPCION |  |  | UNID | CANTIDAD
1 | 14.8.7.1 | Transmisor/Sensor de Flujo Tipo Magnético |  |  | un | 1
1
1 | COSTO DIRECTOS
1 | 1. MANO DE OBRA (M.O.)
1 |  | CATEGORIA | UNIDAD | CANTIDAD | COSTO UNITARIO ($) | SUBTOTAL ($)
1 | 1.1 | cuadrilla eléctrica | HH | 5.72 | 6783 | 38828.058
1 | TOTAL COSTO (M.O.) $ |  |  |  |  | 38828.058
1
1 | 2. MATERIALES (M.)
1 |  | CATEGORIA | UNIDAD | CANTIDAD | COSTO UNITARIO ($) | SUBTOTAL ($)
1 | 2.1 | material menor electrico | $/hh | 6 | 170 | 1020
1 | 2.2 | Herramientas menores electricas | $/HH | 6
1 | TOTAL COSTO (M.) $ |  |  |  |  | 1020
1
1 | 3. EQUIPOS Y MAQUINARIAS (E.M.)
1 |  | CATEGORIA | UNIDAD | CANTIDAD | COSTO UNITARIO ($) | SUBTOTAL ($)
1 | 3.1 | Equipo general | $/HH | 6 | 3989.107 | 23934.642
1 | TOTAL COSTO (E.M.) $ |  |  |  |  | 23934.642
1
1
1 |  |  | TOTAL COSTO DIRECTO $ |  |  | 63782.7
1 |  |  | PRECIO TOTAL $ |  |  | 63782.7
1
1
1
1
1
1 | Proponente | Firma |  |  | Fecha
1
1
1 | Cartulinas CMPC S.A. Planta Maule
1 | Sub-gerencia de proyectos
1 | Programa Proyecto CO M450
1
1 | ANALISIS DE PRECIOS UNITARIOS
1
1 | PARTIDA DEL ITEM | DESCRIPCION |  |  | UNID | CANTIDAD
1 | 14.8.7.2 | Transmisor de Consistencia |  |  | un | 1
1
1 | COSTO DIRECTOS
1 | 1. MANO DE OBRA (M.O.)
1 |  | CATEGORIA | UNIDAD | CANTIDAD | COSTO UNITARIO ($) | SUBTOTAL ($)
1 | 1.1 | cuadrilla eléctrica | HH | 2.86 | 6783 | 19414.029
1 | TOTAL COSTO (M.O.) $ |  |  |  |  | 19414.029
1
1 | 2. MATERIALES (M.)
1 |  | CATEGORIA | UNIDAD | CANTIDAD | COSTO UNITARIO ($) | SUBTOTAL ($)
1 | 2.1 | material menor electrico | $/hh | 3 | 170 | 510
1 | 2.2 | Herramientas menores electricas | $/HH | 3
1 | TOTAL COSTO (M.) $ |  |  |  |  | 510
1
1 | 3. EQUIPOS Y MAQUINARIAS (E.M.)
1 |  | CATEGORIA | UNIDAD | CANTIDAD | COSTO UNITARIO ($) | SUBTOTAL ($)
1 | 3.1 | Equipo general | $/HH | 3 | 3989.107 | 11967.321
1 | TOTAL COSTO (E.M.) $ |  |  |  |  | 11967.321
1
1
1 |  |  | TOTAL COSTO DIRECTO $ |  |  | 31891.35
1 |  |  | PRECIO TOTAL $ |  |  | 31891.35
1
1
1
| Proponente | Firma |  |  | Fecha
Cartulinas CMPC S.A. Planta Maule
Sub-gerencia de proyectos
Programa Proyecto CO M450
ANALISIS DE PRECIOS UNITARIOS
| PARTIDA DEL ITEM | DESCRIPCION |  |  | UNID | CANTIDAD
2 | 14.8.7.3 | Válvulas de Control Modulado |  |  | un | 2
2
2 | COSTO DIRECTOS
2 | 1. MANO DE OBRA (M.O.)
2 |  | CATEGORIA | UNIDAD | CANTIDAD | COSTO UNITARIO ($) | SUBTOTAL ($)
2 | 1.1 | cuadrilla eléctrica | HH | 2.86 | 6783 | 19414.029
2 | TOTAL COSTO (M.O.) $ |  |  |  |  | 19414.029
2
2 | 2. MATERIALES (M.)
2 |  | CATEGORIA | UNIDAD | CANTIDAD | COSTO UNITARIO ($) | SUBTOTAL ($)
2 | 2.1 | material menor electrico | $/hh | 3 | 170 | 510
2 | 2.2 | Herramientas menores electricas | $/HH | 3
2 | TOTAL COSTO (M.) $ |  |  |  |  | 510
2
2 | 3. EQUIPOS Y MAQUINARIAS (E.M.)
2 |  | CATEGORIA | UNIDAD | CANTIDAD | COSTO UNITARIO ($) | SUBTOTAL ($)
2 | 3.1 | Equipo general | $/HH | 3 | 3989.107 | 11967.321
2 | TOTAL COSTO (E.M.) $ |  |  |  |  | 11967.321
2
2
2 |  |  | TOTAL COSTO DIRECTO $ |  |  | 31891.35
2 |  |  | PRECIO TOTAL $ |  |  | 63782.7
2
2
| Proponente | Firma |  |  | Fecha
Cartulinas CMPC S.A. Planta Maule
Sub-gerencia de proyectos
Programa Proyecto CO M450
ANALISIS DE PRECIOS UNITARIOS
| PARTIDA DEL ITEM | DESCRIPCION |  |  | UNID | CANTIDAD
1 | 16.4.1.1 | Montar nuevo compresor de aire fábrica Kaeser N° 1; Tag: |  |  | un | 1
1
1 | COSTO DIRECTOS
1 | 1. MANO DE OBRA (M.O.)
1 |  | CATEGORIA | UNIDAD | CANTIDAD | COSTO UNITARIO ($) | SUBTOTAL ($)
1 | 1.1 | Cuadrilla Mecánica | HH | 281.25 | 6783 | 1907718.75
1 | TOTAL COSTO (M.O.) $ |  |  |  |  | 1907718.75
1
1 | 3. EQUIPOS Y MAQUINARIAS (E.M.)
1 |  | CATEGORIA | UNIDAD | CANTIDAD | COSTO UNITARIO ($) | SUBTOTAL ($)
1 | 3.1 | Equipo general | $/HH | 3989.107
1 | TOTAL COSTO (E.M.) $ |  |  |  |  | 0
1
1
1 |  |  | TOTAL COSTO DIRECTO $ |  |  | 1907718.75
1 |  |  | PRECIO TOTAL $ |  |  | 1907718.75
1
1
1
1
1
1 | Proponente | Firma |  |  | Fecha
1
1
1 | Cartulinas CMPC S.A. Planta Maule
1 | Sub-gerencia de proyectos
1 | Programa Proyecto CO M450
1
1 | ANALISIS DE PRECIOS UNITARIOS
1
1 | PARTIDA DEL ITEM | DESCRIPCION |  |  | UNID | CANTIDAD
1 | 16.4.1.2 | Montar nuevo compresor de aire fábrica Kaeser N° 2; Tag: |  |  | un | 1
1
1 | COSTO DIRECTOS
1 | 1. MANO DE OBRA (M.O.)
1 |  | CATEGORIA | UNIDAD | CANTIDAD | COSTO UNITARIO ($) | SUBTOTAL ($)
1 | 1.1 | Cuadrilla Mecánica | HH | 284 | 6783 | 1926372
1 | TOTAL COSTO (M.O.) $ |  |  |  |  | 1926372
1
1 | 3. EQUIPOS Y MAQUINARIAS (E.M.)
1 |  | CATEGORIA | UNIDAD | CANTIDAD | COSTO UNITARIO ($) | SUBTOTAL ($)
1 | 3.1 | Equipo general | $/HH | 3989.107
1 | TOTAL COSTO (E.M.) $ |  |  |  |  | 0
1
1
1 |  |  | TOTAL COSTO DIRECTO $ |  |  | 1926372
1 |  |  | PRECIO TOTAL $ |  |  | 1926372
1
1
1
1
1
1 | Proponente | Firma |  |  | Fecha
1
1
1 | Cartulinas CMPC S.A. Planta Maule
1 | Sub-gerencia de proyectos
1 | Programa Proyecto CO M450
1
1 | ANALISIS DE PRECIOS UNITARIOS
1
1 | PARTIDA DEL ITEM | DESCRIPCION |  |  | UNID | CANTIDAD
1 | 16.4.1.3 | Montar nuevo compresor de aire fábrica Kaeser N° 3; Tag: |  |  | un | 1
1
1 | COSTO DIRECTOS
1 | 1. MANO DE OBRA (M.O.)
1 |  | CATEGORIA | UNIDAD | CANTIDAD | COSTO UNITARIO ($) | SUBTOTAL ($)
1 | 1.1 | Cuadrilla Mecánica | HH | 284 | 6783 | 1926372
1 | TOTAL COSTO (M.O.) $ |  |  |  |  | 1926372
1
1 | 3. EQUIPOS Y MAQUINARIAS (E.M.)
1 |  | CATEGORIA | UNIDAD | CANTIDAD | COSTO UNITARIO ($) | SUBTOTAL ($)
1 | 3.1 | Equipo general | $/HH | 3989.107
1 | TOTAL COSTO (E.M.) $ |  |  |  |  | 0
1
1
1 |  |  | TOTAL COSTO DIRECTO $ |  |  | 1926372
1 |  |  | PRECIO TOTAL $ |  |  | 1926372
1
1
1
1
1
1 | Proponente | Firma |  |  | Fecha
1
1
1 | Cartulinas CMPC S.A. Planta Maule
1 | Sub-gerencia de proyectos
1 | Programa Proyecto CO M450
1
1 | ANALISIS DE PRECIOS UNITARIOS
1
1 | PARTIDA DEL ITEM | DESCRIPCION |  |  | UNID | CANTIDAD
1 | 16.4.1.4 | Montar nuevo secador de aire fábrica Kaeser N° 1; Tag: |  |  | un | 1
1
1 | COSTO DIRECTOS
1 | 1. MANO DE OBRA (M.O.)
1 |  | CATEGORIA | UNIDAD | CANTIDAD | COSTO UNITARIO ($) | SUBTOTAL ($)
1 | 1.1 | Cuadrilla Mecánica | HH | 130 | 6783 | 881790
1 | TOTAL COSTO (M.O.) $ |  |  |  |  | 881790
1
1 | 3. EQUIPOS Y MAQUINARIAS (E.M.)
1 |  | CATEGORIA | UNIDAD | CANTIDAD | COSTO UNITARIO ($) | SUBTOTAL ($)
1 | 3.1 | Equipo general | $/HH | 3989.107
1 | TOTAL COSTO (E.M.) $ |  |  |  |  | 0
1
1
1 |  |  | TOTAL COSTO DIRECTO $ |  |  | 881790
1 |  |  | PRECIO TOTAL $ |  |  | 881790
1
1
1
1
1
1 | Proponente | Firma |  |  | Fecha
1
1
1 | Cartulinas CMPC S.A. Planta Maule
1 | Sub-gerencia de proyectos
1 | Programa Proyecto CO M450
1
1 | ANALISIS DE PRECIOS UNITARIOS
1
1 | PARTIDA DEL ITEM | DESCRIPCION |  |  | UNID | CANTIDAD
1 | 16.4.1.5 | Montar nuevo secador de aire fábrica Kaeser N° 2; Tag: |  |  | un | 1
1
1 | COSTO DIRECTOS
1 | 1. MANO DE OBRA (M.O.)
1 |  | CATEGORIA | UNIDAD | CANTIDAD | COSTO UNITARIO ($) | SUBTOTAL ($)
1 | 1.1 | Cuadrilla Mecánica | HH | 130 | 6783 | 881790
1 | TOTAL COSTO (M.O.) $ |  |  |  |  | 881790
1
1 | 3. EQUIPOS Y MAQUINARIAS (E.M.)
1 |  | CATEGORIA | UNIDAD | CANTIDAD | COSTO UNITARIO ($) | SUBTOTAL ($)
1 | 3.1 | Equipo general | $/HH | 3989.107
1 | TOTAL COSTO (E.M.) $ |  |  |  |  | 0
1
1
1 |  |  | TOTAL COSTO DIRECTO $ |  |  | 881790
1 |  |  | PRECIO TOTAL $ |  |  | 881790
1
1
1
1
1
1 | Proponente | Firma |  |  | Fecha
1
1
1 | Cartulinas CMPC S.A. Planta Maule
1 | Sub-gerencia de proyectos
1 | Programa Proyecto CO M450
1
1 | ANALISIS DE PRECIOS UNITARIOS
1
1 | PARTIDA DEL ITEM | DESCRIPCION |  |  | UNID | CANTIDAD
1 | 16.4.1.6 | Montar nuevo secador de aire fábrica Kaeser N° 3; Tag: |  |  | un | 1
1
1 | COSTO DIRECTOS
1 | 1. MANO DE OBRA (M.O.)
1 |  | CATEGORIA | UNIDAD | CANTIDAD | COSTO UNITARIO ($) | SUBTOTAL ($)
1 | 1.1 | Cuadrilla Mecánica | HH | 130 | 6783 | 881790
1 | TOTAL COSTO (M.O.) $ |  |  |  |  | 881790
1
1 | 3. EQUIPOS Y MAQUINARIAS (E.M.)
1 |  | CATEGORIA | UNIDAD | CANTIDAD | COSTO UNITARIO ($) | SUBTOTAL ($)
1 | 3.1 | Equipo general | $/HH | 3989.107
1 | TOTAL COSTO (E.M.) $ |  |  |  |  | 0
1
1
1 |  |  | TOTAL COSTO DIRECTO $ |  |  | 881790
1 |  |  | PRECIO TOTAL $ |  |  | 881790
1
1
1
1
1
1 | Proponente | Firma |  |  | Fecha
1
1
1 | Cartulinas CMPC S.A. Planta Maule
1 | Sub-gerencia de proyectos
1 | Programa Proyecto CO M450
1
1 | ANALISIS DE PRECIOS UNITARIOS
1
1 | PARTIDA DEL ITEM | DESCRIPCION |  |  | UNID | CANTIDAD
1 | 16.4.1.7 | Desmontar y reubicar compresor N° 1, Atlas Copco; Tag: |  |  | un | 1
1
1 | COSTO DIRECTOS
1 | 1. MANO DE OBRA (M.O.)
1 |  | CATEGORIA | UNIDAD | CANTIDAD | COSTO UNITARIO ($) | SUBTOTAL ($)
1 | 1.1 | Cuadrilla Mecánica | HH | 258.72 | 6783 | 1754897.76
1 | TOTAL COSTO (M.O.) $ |  |  |  |  | 1754897.76
1
1 | 3. EQUIPOS Y MAQUINARIAS (E.M.)
1 |  | CATEGORIA | UNIDAD | CANTIDAD | COSTO UNITARIO ($) | SUBTOTAL ($)
1 | 3.1 | Equipo general | $/HH | 3989.107
1 | TOTAL COSTO (E.M.) $ |  |  |  |  | 0
1
1
1 |  |  | TOTAL COSTO DIRECTO $ |  |  | 1754897.76
1 |  |  | PRECIO TOTAL $ |  |  | 1754897.76
1
1
1
1
1
1 | Proponente | Firma |  |  | Fecha
1
1
1 | Cartulinas CMPC S.A. Planta Maule
1 | Sub-gerencia de proyectos
1 | Programa Proyecto CO M450
1
1 | ANALISIS DE PRECIOS UNITARIOS
1
1 | PARTIDA DEL ITEM | DESCRIPCION |  |  | UNID | CANTIDAD
1 | 16.4.1.8 | Desmontar y reubicar compresor N° 2, Atlas Copco; Tag: |  |  | un | 1
1
1 | COSTO DIRECTOS
1 | 1. MANO DE OBRA (M.O.)
1 |  | CATEGORIA | UNIDAD | CANTIDAD | COSTO UNITARIO ($) | SUBTOTAL ($)
1 | 1.1 | Cuadrilla Mecánica | HH | 258.72 | 6783 | 1754897.76
1 | TOTAL COSTO (M.O.) $ |  |  |  |  | 1754897.76
1
1 | 3. EQUIPOS Y MAQUINARIAS (E.M.)
1 |  | CATEGORIA | UNIDAD | CANTIDAD | COSTO UNITARIO ($) | SUBTOTAL ($)
1 | 3.1 | Equipo general | $/HH | 3989.107
1 | TOTAL COSTO (E.M.) $ |  |  |  |  | 0
1
1
1 |  |  | TOTAL COSTO DIRECTO $ |  |  | 1754897.76
1 |  |  | PRECIO TOTAL $ |  |  | 1754897.76
1
1
1
1
1
1 | Proponente | Firma |  |  | Fecha
1
1
1 | Cartulinas CMPC S.A. Planta Maule
1 | Sub-gerencia de proyectos
1 | Programa Proyecto CO M450
1
1 | ANALISIS DE PRECIOS UNITARIOS
1
1 | PARTIDA DEL ITEM | DESCRIPCION |  |  | UNID | CANTIDAD
1 | 16.4.1.9 | Desmontar y reubicar compresor N° 3, Atlas Copco; Tag: |  |  | un | 1
1
1 | COSTO DIRECTOS
1 | 1. MANO DE OBRA (M.O.)
1 |  | CATEGORIA | UNIDAD | CANTIDAD | COSTO UNITARIO ($) | SUBTOTAL ($)
1 | 1.1 | Cuadrilla Mecánica | HH | 258.72 | 6783 | 1754897.76
1 | TOTAL COSTO (M.O.) $ |  |  |  |  | 1754897.76
1
1 | 3. EQUIPOS Y MAQUINARIAS (E.M.)
1 |  | CATEGORIA | UNIDAD | CANTIDAD | COSTO UNITARIO ($) | SUBTOTAL ($)
1 | 3.1 | Equipo general | $/HH | 3989.107
1 | TOTAL COSTO (E.M.) $ |  |  |  |  | 0
1
1
1 |  |  | TOTAL COSTO DIRECTO $ |  |  | 1754897.76
1 |  |  | PRECIO TOTAL $ |  |  | 1754897.76
1
1
1
1
1
1 | Proponente | Firma |  |  | Fecha
1
1
1 | Cartulinas CMPC S.A. Planta Maule
1 | Sub-gerencia de proyectos
1 | Programa Proyecto CO M450
1
1 | ANALISIS DE PRECIOS UNITARIOS
1
1 | PARTIDA DEL ITEM | DESCRIPCION |  |  | UNID | CANTIDAD
1 | 16.4.1.10 | Desmontar y reubicar Secador de Aire N° 1, Atlas Copco; |  |  | un | 1
1
1 | COSTO DIRECTOS
1 | 1. MANO DE OBRA (M.O.)
1 |  | CATEGORIA | UNIDAD | CANTIDAD | COSTO UNITARIO ($) | SUBTOTAL ($)
1 | 1.1 | Cuadrilla Mecánica | HH | 99.75 | 6783 | 676604.25
1 | TOTAL COSTO (M.O.) $ |  |  |  |  | 676604.25
1
1 | 3. EQUIPOS Y MAQUINARIAS (E.M.)
1 |  | CATEGORIA | UNIDAD | CANTIDAD | COSTO UNITARIO ($) | SUBTOTAL ($)
1 | 3.1 | Equipo general | $/HH | 3989.107
1 | TOTAL COSTO (E.M.) $ |  |  |  |  | 0
1
1
1 |  |  | TOTAL COSTO DIRECTO $ |  |  | 676604.25
1 |  |  | PRECIO TOTAL $ |  |  | 676604.25
1
1
1
1
1
1 | Proponente | Firma |  |  | Fecha
1
1
1 | Cartulinas CMPC S.A. Planta Maule
1 | Sub-gerencia de proyectos
1 | Programa Proyecto CO M450
1
1 | ANALISIS DE PRECIOS UNITARIOS
1
1 | PARTIDA DEL ITEM | DESCRIPCION |  |  | UNID | CANTIDAD
1 | 16.4.1.11 | Desmontar y reubicar Secador de Aire N° 2, Atlas Copco; |  |  | un | 1
1
1 | COSTO DIRECTOS
1 | 1. MANO DE OBRA (M.O.)
1 |  | CATEGORIA | UNIDAD | CANTIDAD | COSTO UNITARIO ($) | SUBTOTAL ($)
1 | 1.1 | Cuadrilla Mecánica | HH | 99.75 | 6783 | 676604.25
1 | TOTAL COSTO (M.O.) $ |  |  |  |  | 676604.25
1
1 | 3. EQUIPOS Y MAQUINARIAS (E.M.)
1 |  | CATEGORIA | UNIDAD | CANTIDAD | COSTO UNITARIO ($) | SUBTOTAL ($)
1 | 3.1 | Equipo general | $/HH | 3989.107
1 | TOTAL COSTO (E.M.) $ |  |  |  |  | 0
1
1
1 |  |  | TOTAL COSTO DIRECTO $ |  |  | 676604.25
1 |  |  | PRECIO TOTAL $ |  |  | 676604.25
1
1
1
1
1
1 | Proponente | Firma |  |  | Fecha
1
1
1 | Cartulinas CMPC S.A. Planta Maule
1 | Sub-gerencia de proyectos
1 | Programa Proyecto CO M450
1
1 | ANALISIS DE PRECIOS UNITARIOS
1
1 | PARTIDA DEL ITEM | DESCRIPCION |  |  | UNID | CANTIDAD
1 | 16.4.1.12 | Desmontar y reubicar Secador de Aire N° 3, Atlas Copco; |  |  | un | 1
1
1 | COSTO DIRECTOS
1 | 1. MANO DE OBRA (M.O.)
1 |  | CATEGORIA | UNIDAD | CANTIDAD | COSTO UNITARIO ($) | SUBTOTAL ($)
1 | 1.1 | Cuadrilla Mecánica | HH | 99.75 | 6783 | 676604.25
1 | TOTAL COSTO (M.O.) $ |  |  |  |  | 676604.25
1
1 | 3. EQUIPOS Y MAQUINARIAS (E.M.)
1 |  | CATEGORIA | UNIDAD | CANTIDAD | COSTO UNITARIO ($) | SUBTOTAL ($)
1 | 3.1 | Equipo general | $/HH | 3989.107
1 | TOTAL COSTO (E.M.) $ |  |  |  |  | 0
1
1
1 |  |  | TOTAL COSTO DIRECTO $ |  |  | 676604.25
1 |  |  | PRECIO TOTAL $ |  |  | 676604.25
1
1
1
1
1
1 | Proponente | Firma |  |  | Fecha
1
1
1 | Cartulinas CMPC S.A. Planta Maule
1 | Sub-gerencia de proyectos
1 | Programa Proyecto CO M450
1
1 | ANALISIS DE PRECIOS UNITARIOS
1
1 | PARTIDA DEL ITEM | DESCRIPCION |  |  | UNID | CANTIDAD
1 | 16.4.1.13 | Montar nuevo Estanque pulmón de aire de 5 m3, Máquina; |  |  | un | 1
1
1 | COSTO DIRECTOS
1 | 1. MANO DE OBRA (M.O.)
1 |  | CATEGORIA | UNIDAD | CANTIDAD | COSTO UNITARIO ($) | SUBTOTAL ($)
1 | 1.1 | Cuadrilla Mecánica | HH | 63.75 | 6783 | 432416.25
1 | TOTAL COSTO (M.O.) $ |  |  |  |  | 432416.25
1
1 | 3. EQUIPOS Y MAQUINARIAS (E.M.)
1 |  | CATEGORIA | UNIDAD | CANTIDAD | COSTO UNITARIO ($) | SUBTOTAL ($)
1 | 3.1 | Equipo general | $/HH | 3989.107
1 | TOTAL COSTO (E.M.) $ |  |  |  |  | 0
1
1
1 |  |  | TOTAL COSTO DIRECTO $ |  |  | 432416.25
1 |  |  | PRECIO TOTAL $ |  |  | 432416.25
1
1
1
1
1
1 | Proponente | Firma |  |  | Fecha
1
1
1 | Cartulinas CMPC S.A. Planta Maule
1 | Sub-gerencia de proyectos
1 | Programa Proyecto CO M450
1
1 | ANALISIS DE PRECIOS UNITARIOS
1
1 | PARTIDA DEL ITEM | DESCRIPCION |  |  | UNID | CANTIDAD
1 | 16.4.1.14 | Montar nuevo Estanque pulmón de aire de 5 m3; Máquina, |  |  | un | 1
1
1 | COSTO DIRECTOS
1 | 1. MANO DE OBRA (M.O.)
1 |  | CATEGORIA | UNIDAD | CANTIDAD | COSTO UNITARIO ($) | SUBTOTAL ($)
1 | 1.1 | Cuadrilla Mecánica | HH | 63.75 | 6783 | 432416.25
1 | TOTAL COSTO (M.O.) $ |  |  |  |  | 432416.25
1
1 | 3. EQUIPOS Y MAQUINARIAS (E.M.)
1 |  | CATEGORIA | UNIDAD | CANTIDAD | COSTO UNITARIO ($) | SUBTOTAL ($)
1 | 3.1 | Equipo general | $/HH | 3989.107
1 | TOTAL COSTO (E.M.) $ |  |  |  |  | 0
1
1
1 |  |  | TOTAL COSTO DIRECTO $ |  |  | 432416.25
1 |  |  | PRECIO TOTAL $ |  |  | 432416.25
1
1
1
1
1
1 | Proponente | Firma |  |  | Fecha
1
1
1 | Cartulinas CMPC S.A. Planta Maule
1 | Sub-gerencia de proyectos
1 | Programa Proyecto CO M450
1
1 | ANALISIS DE PRECIOS UNITARIOS
1
1 | PARTIDA DEL ITEM | DESCRIPCION |  |  | UNID | CANTIDAD
1 | 16.4.1.15 | Montar nuevo Estanque pulmón de aire de 5 m3; Sala de |  |  | un | 1
1
1 | COSTO DIRECTOS
1 | 1. MANO DE OBRA (M.O.)
1 |  | CATEGORIA | UNIDAD | CANTIDAD | COSTO UNITARIO ($) | SUBTOTAL ($)
1 | 1.1 | Cuadrilla Mecánica | HH | 63.75 | 6783 | 432416.25
1 | TOTAL COSTO (M.O.) $ |  |  |  |  | 432416.25
1
1 | 3. EQUIPOS Y MAQUINARIAS (E.M.)
1 |  | CATEGORIA | UNIDAD | CANTIDAD | COSTO UNITARIO ($) | SUBTOTAL ($)
1 | 3.1 | Equipo general | $/HH | 3989.107
1 | TOTAL COSTO (E.M.) $ |  |  |  |  | 0
1
1
1 |  |  | TOTAL COSTO DIRECTO $ |  |  | 432416.25
1 |  |  | PRECIO TOTAL $ |  |  | 432416.25
1
1
1
1
1
1 | Proponente | Firma |  |  | Fecha
1
1
1 | Cartulinas CMPC S.A. Planta Maule
1 | Sub-gerencia de proyectos
1 | Programa Proyecto CO M450
1
1 | ANALISIS DE PRECIOS UNITARIOS
| PARTIDA DEL ITEM | DESCRIPCION |  |  | UNID | CANTIDAD
16 | 16.5.1.1.1 | NPS = 1/4" |  |  | m | 16
16
16 | COSTO DIRECTOS
16 | 1. MANO DE OBRA (M.O.)
16 |  | CATEGORIA | UNIDAD | CANTIDAD | COSTO UNITARIO ($) | SUBTOTAL ($)
16 | 1.1 | Cuadrilla Cañería A.Carbono (montaje) | HH | 2.06 | 6955 | 14344.1215
16 | 1.2 | Cuadrilla Pruebas Hidráulicas | HH | 0.36 | 6955 | 2473.1244
16 | TOTAL COSTO (M.O.) $ |  |  |  |  | 16817.247
16
16 | 2. MATERIALES (M.)
16 |  | CATEGORIA | UNIDAD | CANTIDAD | COSTO UNITARIO ($) | SUBTOTAL ($)
16 | 2.1 | Combustible | lt | 0.51 | 600 | 306.6
16 | 2.2 | Fittings, Manguera, Cabezales etc. | $/m | 0.35 | 1500 | 525
16 | 2.3 | Material soldadura (argón) | $ | 1 | 9281.3433 | 9281.3433
16 | 2.4 | Electrodos, varillas tig | $ | 1 | 1065.6641 | 1065.6641
16 | 2.5 | Empaquetaduras y pernos | $ | 1 | 1150.3762 | 1150.3762
16 | 2.6 | Material soldadura (papel disolvo) | $ | 1 | 820.58 | 820.58
16 | 2.7 | Suministro general terreno | $ | 1 | 3572.6558 | 3572.6558
16 | TOTAL COSTO (M.) $ |  |  |  |  | 16722.219
16
16 | 3. EQUIPOS Y MAQUINARIAS (E.M.)
16 |  | CATEGORIA | UNIDAD | CANTIDAD | COSTO UNITARIO ($) | SUBTOTAL ($)
16 | 3.1 | Equipo general | $/HH | 2.38 | 3989.107 | 9494.0747
16 | 3.2 | Camión Aljibe P. Hid. | HM | 0.05 | 24500 | 1286.25
16 | 3.3 | Bomba de pruebas | HM | 0.05 | 2500 | 131.25
16 | 3.4 | Equipos y herramientas para Pruebas Hidráulicas | HM | 0.05 | 1650 | 86.625
16 | 3.5 | Equipos para Sold. | $ | 1 | 1553.9354 | 1553.9354
16 | TOTAL COSTO (E.M.) $ |  |  |  |  | 12760.3856
16
16 | 4. OTROS GASTOS (O.G.)
16 |  | CATEGORIA | UNIDAD | CANTIDAD | COSTO UNITARIO ($) | SUBTOTAL ($)
16 | 4.1 | SC Inpección y RX | $ | 1 | 3038.5893 | 3038.5893
16 | 4.2 | Fletes cañerías | viaj | 1 | 26.8861 | 26.8861
16 | TOTAL COSTO (O.G.) $ |  |  |  |  | 3065.4754
16
16
16 |  |  | TOTAL COSTO DIRECTO $ |  |  | 49365.327
16 |  |  | PRECIO TOTAL $ |  |  | 789845.2327
16
16
16
16
16
16 | Proponente | Firma |  |  | Fecha
16
16
16 | Cartulinas CMPC S.A. Planta Maule
16 | Sub-gerencia de proyectos
16 | Programa Proyecto CO M450
16
16 | ANALISIS DE PRECIOS UNITARIOS
16
16 | PARTIDA DEL ITEM | DESCRIPCION |  |  | UNID | CANTIDAD
16 | 16.5.1.1.2 | NPS = 1/2" |  |  | m | 16
16
16 | COSTO DIRECTOS
16 | 1. MANO DE OBRA (M.O.)
16 |  | CATEGORIA | UNIDAD | CANTIDAD | COSTO UNITARIO ($) | SUBTOTAL ($)
16 | 1.1 | Cuadrilla Cañería A.Carbono (montaje) | HH | 2.58 | 6955 | 17947.817
16 | 1.2 | Cuadrilla Pruebas Hidráulicas | HH | 0.36 | 6955 | 2473.1244
16 | TOTAL COSTO (M.O.) $ |  |  |  |  | 20420.943
16
16 | 2. MATERIALES (M.)
16 |  | CATEGORIA | UNIDAD | CANTIDAD | COSTO UNITARIO ($) | SUBTOTAL ($)
16 | 2.1 | Combustible | lt | 0.51 | 600 | 306.6
16 | 2.2 | Fittings, Manguera, Cabezales etc. | $/m | 0.35 | 1500 | 525
16 | 2.3 | Material soldadura (argón) | $ | 1 | 9281.3433 | 9281.3433
16 | 2.4 | Electrodos, varillas tig | $ | 1 | 1065.6641 | 1065.6641
16 | 2.5 | Empaquetaduras y pernos | $ | 1 | 1150.3762 | 1150.3762
16 | 2.6 | Material soldadura (papel disolvo) | $ | 1 | 820.58 | 820.58
16 | 2.7 | Suministro general terreno | $ | 1 | 3572.6558 | 3572.6558
16 | TOTAL COSTO (M.) $ |  |  |  |  | 16722.2194
16
16 | 3. EQUIPOS Y MAQUINARIAS (E.M.)
16 |  | CATEGORIA | UNIDAD | CANTIDAD | COSTO UNITARIO ($) | SUBTOTAL ($)
16 | 3.1 | Equipo general | $/HH | 2.89 | 3989.107 | 11528.5193
16 | 3.2 | Camión Aljibe P. Hid. | HM | 0.05 | 24500 | 1286.25
16 | 3.3 | Bomba de pruebas | HM | 0.05 | 2500 | 131.25
16 | 3.4 | Equipos y herramientas para Pruebas Hidráulicas | HM | 0.05 | 1650 | 86.625
16 | 3.5 | Equipos para Sold. | $ | 1 | 1553.9354 | 1553.9354
16 | TOTAL COSTO (E.M.) $ |  |  |  |  | 14794.8304
16
16 | 4. OTROS GASTOS (O.G.)
16 |  | CATEGORIA | UNIDAD | CANTIDAD | COSTO UNITARIO ($) | SUBTOTAL ($)
16 | 4.1 | SC Inpección y RX | $ | 1 | 3038.5893 | 3038.5893
16 | 4.2 | Fletes cañerías | viaj | 1 | 26.8861 | 26.8861
16 | TOTAL COSTO (O.G.) $ |  |  |  |  | 3065.4754
16
16
16 |  |  | TOTAL COSTO DIRECTO $ |  |  | 55003.4682
16 |  |  | PRECIO TOTAL $ |  |  | 880055.4904
16
16
16
16
16
16 | Proponente | Firma |  |  | Fecha
16
16
16 | Cartulinas CMPC S.A. Planta Maule
Sub-gerencia de proyectos
Programa Proyecto CO M450
ANALISIS DE PRECIOS UNITARIOS
| PARTIDA DEL ITEM | DESCRIPCION |  |  | UNID | CANTIDAD
827 | 16.5.1.1.3 | NPS = 3/4" |  |  | m | 827
827
827 | COSTO DIRECTOS
827 | 1. MANO DE OBRA (M.O.)
827 |  | CATEGORIA | UNIDAD | CANTIDAD | COSTO UNITARIO ($) | SUBTOTAL ($)
827 | 1.1 | Cuadrilla Cañería A.Carbono (montaje) | HH | 3.1 | 6955 | 21551.5126
827 | 1.2 | Cuadrilla Pruebas Hidráulicas | HH | 0.36 | 6955 | 2473.1244
827 | TOTAL COSTO (M.O.) $ |  |  |  |  | 24024.639
827
827 | 2. MATERIALES (M.)
827 |  | CATEGORIA | UNIDAD | CANTIDAD | COSTO UNITARIO ($) | SUBTOTAL ($)
827 | 2.1 | Combustible | lt | 0.51 | 600 | 306.6
827 | 2.2 | Fittings, Manguera, Cabezales etc. | $/m | 0.35 | 1500 | 525
827 | 2.3 | Material soldadura (argón) | $ | 1 | 9281.3433 | 9281.3433
827 | 2.4 | Electrodos, varillas tig | $ | 1 | 1065.6641 | 1065.6641
827 | 2.5 | Empaquetaduras y pernos | $ | 1 | 1150.3762 | 1150.3762
827 | 2.6 | Material soldadura (papel disolvo) | $ | 1 | 820.58 | 820.58
827 | 2.7 | Suministro general terreno | $ | 1 | 3572.6558 | 3572.6558
827 | TOTAL COSTO (M.) $ |  |  |  |  | 16722.2194
827
827 | 3. EQUIPOS Y MAQUINARIAS (E.M.)
827 |  | CATEGORIA | UNIDAD | CANTIDAD | COSTO UNITARIO ($) | SUBTOTAL ($)
827 | 3.1 | Equipo general | $/HH | 3.4 | 3989.107 | 13562.9639
827 | 3.2 | Camión Aljibe P. Hid. | HM | 0.05 | 24500 | 1286.25
827 | 3.3 | Bomba de pruebas | HM | 0.05 | 2500 | 131.25
827 | 3.4 | Equipos y herramientas para Pruebas Hidráulicas | HM | 0.05 | 1650 | 86.625
827 | 3.5 | Equipos para Sold. | $ | 1 | 1553.9354 | 1553.9354
827 | TOTAL COSTO (E.M.) $ |  |  |  |  | 16829.2751
827
827 | 4. OTROS GASTOS (O.G.)
827 |  | CATEGORIA | UNIDAD | CANTIDAD | COSTO UNITARIO ($) | SUBTOTAL ($)
827 | 4.1 | SC Inpección y RX | $ | 1 | 3038.5893 | 3038.5893
827 | 4.2 | Fletes cañerías | viaj | 1 | 26.8861 | 26.8861
827 | TOTAL COSTO (O.G.) $ |  |  |  |  | 3065.4754
827
827
|  |  | TOTAL COSTO DIRECTO $ |  |  | 60641.6089
|  |  | PRECIO TOTAL $ |  |  | 50150610.5296
| Proponente | Firma |  |  | Fecha
Cartulinas CMPC S.A. Planta Maule
Sub-gerencia de proyectos
Programa Proyecto CO M450
ANALISIS DE PRECIOS UNITARIOS
| PARTIDA DEL ITEM | DESCRIPCION |  |  | UNID | CANTIDAD
32 | 16.5.1.1.4 | NPS = 1" |  |  | m | 32
32
32 | COSTO DIRECTOS
32 | 1. MANO DE OBRA (M.O.)
32 |  | CATEGORIA | UNIDAD | CANTIDAD | COSTO UNITARIO ($) | SUBTOTAL ($)
32 | 1.1 | Cuadrilla Cañería A.Carbono (montaje) | HH | 3.77 | 6955 | 26215.1186
32 | 1.2 | Cuadrilla Pruebas Hidráulicas | HH | 0.36 | 6955 | 2473.1244
32 | TOTAL COSTO (M.O.) $ |  |  |  |  | 28688.245
32
32 | 2. MATERIALES (M.)
32 |  | CATEGORIA | UNIDAD | CANTIDAD | COSTO UNITARIO ($) | SUBTOTAL ($)
32 | 2.1 | Combustible | lt | 0.51 | 600 | 306.6
32 | 2.2 | Fittings, Manguera, Cabezales etc. | $/m | 0.35 | 1500 | 525
32 | 2.3 | Material soldadura (argón) | $ | 1 | 9281.3433 | 9281.3433
32 | 2.4 | Electrodos, varillas tig | $ | 1 | 1065.6641 | 1065.6641
32 | 2.5 | Empaquetaduras y pernos | $ | 1 | 1150.3762 | 1150.3762
32 | 2.6 | Material soldadura (papel disolvo) | $ | 1 | 820.58 | 820.58
32 | 2.7 | Suministro general terreno | $ | 1 | 3572.6558 | 3572.6558
32 | TOTAL COSTO (M.) $ |  |  |  |  | 16722.2194
32
32 | 3. EQUIPOS Y MAQUINARIAS (E.M.)
32 |  | CATEGORIA | UNIDAD | CANTIDAD | COSTO UNITARIO ($) | SUBTOTAL ($)
32 | 3.1 | Equipo general | $/HH | 4.06 | 3989.107 | 16195.7745
32 | 3.2 | Camión Aljibe P. Hid. | HM | 0.05 | 24500 | 1286.25
32 | 3.3 | Bomba de pruebas | HM | 0.05 | 2500 | 131.25
32 | 3.4 | Equipos y herramientas para Pruebas Hidráulicas | HM | 0.05 | 1650 | 86.625
32 | 3.5 | Equipos para Sold. | $ | 1 | 1553.9354 | 1553.9354
32 | TOTAL COSTO (E.M.) $ |  |  |  |  | 19462.0856
32
32 | 4. OTROS GASTOS (O.G.)
32 |  | CATEGORIA | UNIDAD | CANTIDAD | COSTO UNITARIO ($) | SUBTOTAL ($)
32 | 4.1 | SC Inpección y RX | $ | 1 | 3038.5893 | 3038.5893
32 | 4.2 | Fletes cañerías | viaj | 1 | 26.8861 | 26.8861
32 | TOTAL COSTO (O.G.) $ |  |  |  |  | 3065.4754
32
32
32 |  |  | TOTAL COSTO DIRECTO $ |  |  | 67938.0254
32 |  |  | PRECIO TOTAL $ |  |  | 2174016.8115
32
32
| Proponente | Firma |  |  | Fecha
Cartulinas CMPC S.A. Planta Maule
Sub-gerencia de proyectos
Programa Proyecto CO M450
ANALISIS DE PRECIOS UNITARIOS
| PARTIDA DEL ITEM | DESCRIPCION |  |  | UNID | CANTIDAD
107 | 16.5.1.1.5 | NPS = 2" |  |  | m | 107
107
107 | COSTO DIRECTOS
107 | 1. MANO DE OBRA (M.O.)
107 |  | CATEGORIA | UNIDAD | CANTIDAD | COSTO UNITARIO ($) | SUBTOTAL ($)
107 | 1.1 | Cuadrilla Cañería A.Carbono (montaje) | HH | 3.21 | 6955 | 22328.7803
107 | 1.2 | Cuadrilla Pruebas Hidráulicas | HH | 0.36 | 6955 | 2473.1244
107 | TOTAL COSTO (M.O.) $ |  |  |  |  | 24801.906
107
107 | 2. MATERIALES (M.)
107 |  | CATEGORIA | UNIDAD | CANTIDAD | COSTO UNITARIO ($) | SUBTOTAL ($)
107 | 2.1 | Combustible | lt | 0.51 | 600 | 306.6
107 | 2.2 | Fittings, Manguera, Cabezales etc. | $/m | 0.35 | 1500 | 525
107 | 2.3 | Material soldadura (argón) | $ | 1 | 9281.3433 | 9281.3433
107 | 2.4 | Electrodos, varillas tig | $ | 1 | 1065.6641 | 1065.6641
107 | 2.5 | Empaquetaduras y pernos | $ | 1 | 1150.3762 | 1150.3762
107 | 2.6 | Material soldadura (papel disolvo) | $ | 1 | 820.58 | 820.58
107 | 2.7 | Suministro general terreno | $ | 1 | 3572.6558 | 3572.6558
107 | TOTAL COSTO (M.) $ |  |  |  |  | 16722.2194
107
107 | 3. EQUIPOS Y MAQUINARIAS (E.M.)
107 |  | CATEGORIA | UNIDAD | CANTIDAD | COSTO UNITARIO ($) | SUBTOTAL ($)
107 | 3.1 | Equipo general | $/HH | 3.51 | 3989.107 | 14001.7656
107 | 3.2 | Camión Aljibe P. Hid. | HM | 0.05 | 24500 | 1286.25
107 | 3.3 | Bomba de pruebas | HM | 0.05 | 2500 | 131.25
107 | 3.4 | Equipos y herramientas para Pruebas Hidráulicas | HM | 0.05 | 1650 | 86.625
107 | 3.5 | Equipos para Sold. | $ | 1 | 1553.9354 | 1553.9354
107 | TOTAL COSTO (E.M.) $ |  |  |  |  | 17268.077
107
107 | 4. OTROS GASTOS (O.G.)
107 |  | CATEGORIA | UNIDAD | CANTIDAD | COSTO UNITARIO ($) | SUBTOTAL ($)
107 | 4.1 | SC Inpección y RX | $ | 1 | 3038.5893 | 3038.5893
107 | 4.2 | Fletes cañerías | viaj | 1 | 26.8861 | 26.8861
107 | TOTAL COSTO (O.G.) $ |  |  |  |  | 3065.4754
|  |  | TOTAL COSTO DIRECTO $ |  |  | 61857.6778
|  |  | PRECIO TOTAL $ |  |  | 6618771.5231
| Proponente | Firma |  |  | Fecha
Cartulinas CMPC S.A. Planta Maule
Sub-gerencia de proyectos
Programa Proyecto CO M450
ANALISIS DE PRECIOS UNITARIOS
| PARTIDA DEL ITEM | DESCRIPCION |  |  | UNID | CANTIDAD
20 | 16.5.1.1.6 | NPS = 3" |  |  | m | 20
20
20 | COSTO DIRECTOS
20 | 1. MANO DE OBRA (M.O.)
20 |  | CATEGORIA | UNIDAD | CANTIDAD | COSTO UNITARIO ($) | SUBTOTAL ($)
20 | 1.1 | Cuadrilla Cañería A.Carbono (montaje) | HH | 4.06 | 6955 | 28264.2788
20 | 1.2 | Cuadrilla Pruebas Hidráulicas | HH | 0.36 | 6955 | 2473.1244
20 | TOTAL COSTO (M.O.) $ |  |  |  |  | 30737.405
20
20 | 2. MATERIALES (M.)
20 |  | CATEGORIA | UNIDAD | CANTIDAD | COSTO UNITARIO ($) | SUBTOTAL ($)
20 | 2.1 | Combustible | lt | 0.51 | 600 | 306.6
20 | 2.2 | Fittings, Manguera, Cabezales etc. | $/m | 0.35 | 1500 | 525
20 | 2.3 | Material soldadura (argón) | $ | 1 | 9281.3433 | 9281.3433
20 | 2.4 | Electrodos, varillas tig | $ | 1 | 1065.6641 | 1065.6641
20 | 2.5 | Empaquetaduras y pernos | $ | 1 | 1150.3762 | 1150.3762
20 | 2.6 | Material soldadura (papel disolvo) | $ | 1 | 820.58 | 820.58
20 | 2.7 | Suministro general terreno | $ | 1 | 3572.6558 | 3572.6558
20 | TOTAL COSTO (M.) $ |  |  |  |  | 16722.2194
20
20 | 3. EQUIPOS Y MAQUINARIAS (E.M.)
20 |  | CATEGORIA | UNIDAD | CANTIDAD | COSTO UNITARIO ($) | SUBTOTAL ($)
20 | 3.1 | Equipo general | $/HH | 4.35 | 3989.107 | 17352.6155
20 | 3.2 | Camión Aljibe P. Hid. | HM | 0.05 | 24500 | 1286.25
20 | 3.3 | Bomba de pruebas | HM | 0.05 | 2500 | 131.25
20 | 3.4 | Equipos y herramientas para Pruebas Hidráulicas | HM | 0.05 | 1650 | 86.625
20 | 3.5 | Equipos para Sold. | $ | 1 | 1553.9354 | 1553.9354
20 | TOTAL COSTO (E.M.) $ |  |  |  |  | 20618.9264
20
20 | 4. OTROS GASTOS (O.G.)
20 |  | CATEGORIA | UNIDAD | CANTIDAD | COSTO UNITARIO ($) | SUBTOTAL ($)
20 | 4.1 | SC Inpección y RX | $ | 1 | 3038.5893 | 3038.5893
20 | 4.2 | Fletes cañerías | viaj | 1 | 26.8861 | 26.8861
20 | TOTAL COSTO (O.G.) $ |  |  |  |  | 3065.4754
20
20
|  |  | TOTAL COSTO DIRECTO $ |  |  | 71144.0262
|  |  | PRECIO TOTAL $ |  |  | 1422880.5245
| Proponente | Firma |  |  | Fecha
Cartulinas CMPC S.A. Planta Maule
Sub-gerencia de proyectos
Programa Proyecto CO M450
ANALISIS DE PRECIOS UNITARIOS
| PARTIDA DEL ITEM | DESCRIPCION |  |  | UNID | CANTIDAD
200 | 16.5.1.1.7 | NPS = 4" |  |  | m | 200
200
200 | COSTO DIRECTOS
200 | 1. MANO DE OBRA (M.O.)
200 |  | CATEGORIA | UNIDAD | CANTIDAD | COSTO UNITARIO ($) | SUBTOTAL ($)
200 | 1.1 | Cuadrilla Cañería A.Carbono (montaje) | HH | 5.13 | 6955 | 35683.652
200 | 1.2 | Cuadrilla Pruebas Hidráulicas | HH | 0.36 | 6955 | 2473.1244
200 | TOTAL COSTO (M.O.) $ |  |  |  |  | 38156.779
200
200 | 2. MATERIALES (M.)
200 |  | CATEGORIA | UNIDAD | CANTIDAD | COSTO UNITARIO ($) | SUBTOTAL ($)
200 | 2.1 | Combustible | lt | 0.51 | 600 | 306.6
200 | 2.2 | Fittings, Manguera, Cabezales etc. | $/m | 0.35 | 1500 | 525
200 | 2.3 | Material soldadura (argón) | $ | 1 | 9281.3433 | 9281.3433
200 | 2.4 | Electrodos, varillas tig | $ | 1 | 1065.6641 | 1065.6641
200 | 2.5 | Empaquetaduras y pernos | $ | 1 | 1150.3762 | 1150.3762
200 | 2.6 | Material soldadura (papel disolvo) | $ | 1 | 820.58 | 820.58
200 | 2.7 | Suministro general terreno | $ | 1 | 3572.6558 | 3572.6558
200 | TOTAL COSTO (M.) $ |  |  |  |  | 16722.2194
200
200 | 3. EQUIPOS Y MAQUINARIAS (E.M.)
200 |  | CATEGORIA | UNIDAD | CANTIDAD | COSTO UNITARIO ($) | SUBTOTAL ($)
200 | 3.1 | Equipo general | $/HH | 5.4 | 3989.107 | 21541.1779
200 | 3.2 | Camión Aljibe P. Hid. | HM | 0.05 | 24500 | 1286.25
200 | 3.3 | Bomba de pruebas | HM | 0.05 | 2500 | 131.25
200 | 3.4 | Equipos y herramientas para Pruebas Hidráulicas | HM | 0.05 | 1650 | 86.625
200 | 3.5 | Equipos para Sold. | $ | 1 | 1553.9354 | 1553.9354
200 | TOTAL COSTO (E.M.) $ |  |  |  |  | 24807.489
200
200 | 4. OTROS GASTOS (O.G.)
200 |  | CATEGORIA | UNIDAD | CANTIDAD | COSTO UNITARIO ($) | SUBTOTAL ($)
200 | 4.1 | SC Inpección y RX | $ | 1 | 3038.5893 | 3038.5893
200 | 4.2 | Fletes cañerías | viaj | 1 | 26.8861 | 26.8861
200 | TOTAL COSTO (O.G.) $ |  |  |  |  | 3065.4754
200
200
200 |  |  | TOTAL COSTO DIRECTO $ |  |  | 82751.9628
200 |  |  | PRECIO TOTAL $ |  |  | 16550392.5601
200
200
| Proponente | Firma |  |  | Fecha
Cartulinas CMPC S.A. Planta Maule
Sub-gerencia de proyectos
Programa Proyecto CO M450
ANALISIS DE PRECIOS UNITARIOS
| PARTIDA DEL ITEM | DESCRIPCION |  |  | UNID | CANTIDAD
10 | 16.5.1.1.8 | NPS = 8" |  |  | m | 10
10
10 | COSTO DIRECTOS
10 | 1. MANO DE OBRA (M.O.)
10 |  | CATEGORIA | UNIDAD | CANTIDAD | COSTO UNITARIO ($) | SUBTOTAL ($)
10 | 1.1 | Cuadrilla Cañería A.Carbono (montaje) | HH | 9.39 | 6955 | 65290.484
10 | 1.2 | Cuadrilla Pruebas Hidráulicas | HH | 0.36 | 6955 | 2473.1244
10 | TOTAL COSTO (M.O.) $ |  |  |  |  | 67763.612
10
10 | 2. MATERIALES (M.)
10 |  | CATEGORIA | UNIDAD | CANTIDAD | COSTO UNITARIO ($) | SUBTOTAL ($)
10 | 2.1 | Combustible | lt | 0.51 | 600 | 306.6
10 | 2.2 | Fittings, Manguera, Cabezales etc. | $/m | 0.35 | 1500 | 525
10 | 2.3 | Material soldadura (argón) | $ | 1 | 9281.3433 | 9281.3433
10 | 2.4 | Electrodos, varillas tig | $ | 1 | 1065.6641 | 1065.6641
10 | 2.5 | Empaquetaduras y pernos | $ | 1 | 1150.3762 | 1150.3762
10 | 2.6 | Material soldadura (papel disolvo) | $ | 1 | 820.58 | 820.58
10 | 2.7 | Suministro general terreno | $ | 1 | 3572.6558 | 3572.6558
10 | TOTAL COSTO (M.) $ |  |  |  |  | 16722.2194
10
10 | 3. EQUIPOS Y MAQUINARIAS (E.M.)
10 |  | CATEGORIA | UNIDAD | CANTIDAD | COSTO UNITARIO ($) | SUBTOTAL ($)
10 | 3.1 | Equipo general | $/HH | 9.59 | 3989.107 | 38255.5362
10 | 3.2 | Camión Aljibe P. Hid. | HM | 0.05 | 24500 | 1286.25
10 | 3.3 | Bomba de pruebas | HM | 0.05 | 2500 | 131.25
10 | 3.4 | Equipos y herramientas para Pruebas Hidráulicas | HM | 0.05 | 1650 | 86.625
10 | 3.5 | Equipos para Sold. | $ | 1 | 1553.9354 | 1553.9354
10 | TOTAL COSTO (E.M.) $ |  |  |  |  | 41521.8465
10
10 | 4. OTROS GASTOS (O.G.)
10 |  | CATEGORIA | UNIDAD | CANTIDAD | COSTO UNITARIO ($) | SUBTOTAL ($)
10 | 4.1 | SC Inpección y RX | $ | 1 | 3038.5893 | 3038.5893
10 | 4.2 | Fletes cañerías | viaj | 1 | 26.8861 | 26.8861
10 | TOTAL COSTO (O.G.) $ |  |  |  |  | 3065.4754
10
10
10 |  |  | TOTAL COSTO DIRECTO $ |  |  | 129073.1533
10 |  |  | PRECIO TOTAL $ |  |  | 1290731.5332
10
10
10
10
10
10 | Proponente | Firma |  |  | Fecha
10
10
10 | Cartulinas CMPC S.A. Planta Maule
10 | Sub-gerencia de proyectos
10 | Programa Proyecto CO M450
10
10 | ANALISIS DE PRECIOS UNITARIOS
| PARTIDA DEL ITEM | DESCRIPCION |  |  | UNID | CANTIDAD
36 | 18.5.1.1.1 | NPS = 1/2" |  |  | m | 36
36
36 | COSTO DIRECTOS
36 | 1. MANO DE OBRA (M.O.)
36 |  | CATEGORIA | UNIDAD | CANTIDAD | COSTO UNITARIO ($) | SUBTOTAL ($)
36 | 1.1 | Cuadrilla Cañería A.Carbono (montaje) | HH | 3.1 | 6955 | 21551.5126
36 | 1.2 | Cuadrilla Pruebas Hidráulicas | HH | 0.36 | 6955 | 2473.1244
36 | TOTAL COSTO (M.O.) $ |  |  |  |  | 24024.639
36
36 | 2. MATERIALES (M.)
36 |  | CATEGORIA | UNIDAD | CANTIDAD | COSTO UNITARIO ($) | SUBTOTAL ($)
36 | 2.1 | Combustible | lt | 0.51 | 600 | 306.6
36 | 2.2 | Fittings, Manguera, Cabezales etc. | $/m | 0.35 | 1500 | 525
36 | 2.3 | Material soldadura (argón) | $ | 1 | 9281.3433 | 9281.3433
36 | 2.4 | Electrodos, varillas tig | $ | 1 | 1065.6641 | 1065.6641
36 | 2.5 | Empaquetaduras y pernos | $ | 1 | 1150.3762 | 1150.3762
36 | 2.6 | Material soldadura (papel disolvo) | $ | 1 | 820.58 | 820.58
36 | 2.7 | Suministro general terreno | $ | 1 | 3572.6558 | 3572.6558
36 | TOTAL COSTO (M.) $ |  |  |  |  | 16722.2194
36
36 | 3. EQUIPOS Y MAQUINARIAS (E.M.)
36 |  | CATEGORIA | UNIDAD | CANTIDAD | COSTO UNITARIO ($) | SUBTOTAL ($)
36 | 3.1 | Equipo general | $/HH | 3.4 | 3989.107 | 13562.9639
36 | 3.2 | Camión Aljibe P. Hid. | HM | 0.05 | 24500 | 1286.25
36 | 3.3 | Bomba de pruebas | HM | 0.05 | 2500 | 131.25
36 | 3.4 | Equipos y herramientas para Pruebas Hidráulicas | HM | 0.05 | 1650 | 86.625
36 | 3.5 | Equipos para Sold. | $ | 1 | 1553.9354 | 1553.9354
36 | TOTAL COSTO (E.M.) $ |  |  |  |  | 16829.2751
36
36 | 4. OTROS GASTOS (O.G.)
36 |  | CATEGORIA | UNIDAD | CANTIDAD | COSTO UNITARIO ($) | SUBTOTAL ($)
36 | 4.1 | SC Inpección y RX | $ | 1 | 3038.5893 | 3038.5893
36 | 4.2 | Fletes cañerías | viaj | 1 | 26.8861 | 26.8861
36 | TOTAL COSTO (O.G.) $ |  |  |  |  | 3065.4754
36
36
36 |  |  | TOTAL COSTO DIRECTO $ |  |  | 60641.6089
36 |  |  | PRECIO TOTAL $ |  |  | 2183097.9191
36
36
| Proponente | Firma |  |  | Fecha
Cartulinas CMPC S.A. Planta Maule
Sub-gerencia de proyectos
Programa Proyecto CO M450
ANALISIS DE PRECIOS UNITARIOS
| PARTIDA DEL ITEM | DESCRIPCION |  |  | UNID | CANTIDAD
240 | 18.5.1.1.2 | NPS = 3/4" |  |  | m | 240
240
240 | COSTO DIRECTOS
240 | 1. MANO DE OBRA (M.O.)
240 |  | CATEGORIA | UNIDAD | CANTIDAD | COSTO UNITARIO ($) | SUBTOTAL ($)
240 | 1.1 | Cuadrilla Cañería A.Carbono (montaje) | HH | 2.58 | 6955 | 17947.817
240 | 1.2 | Cuadrilla Pruebas Hidráulicas | HH | 0.36 | 6955 | 2473.1244
240 | TOTAL COSTO (M.O.) $ |  |  |  |  | 20420.943
240
240 | 2. MATERIALES (M.)
240 |  | CATEGORIA | UNIDAD | CANTIDAD | COSTO UNITARIO ($) | SUBTOTAL ($)
240 | 2.1 | Combustible | lt | 0.51 | 600 | 306.6
240 | 2.2 | Fittings, Manguera, Cabezales etc. | $/m | 0.35 | 1500 | 525
240 | 2.3 | Material soldadura (argón) | $ | 1 | 9281.3433 | 9281.3433
240 | 2.4 | Electrodos, varillas tig | $ | 1 | 1065.6641 | 1065.6641
240 | 2.5 | Empaquetaduras y pernos | $ | 1 | 1150.3762 | 1150.3762
240 | 2.6 | Material soldadura (papel disolvo) | $ | 1 | 820.58 | 820.58
240 | 2.7 | Suministro general terreno | $ | 1 | 3572.6558 | 3572.6558
240 | TOTAL COSTO (M.) $ |  |  |  |  | 16722.2194
240
240 | 3. EQUIPOS Y MAQUINARIAS (E.M.)
240 |  | CATEGORIA | UNIDAD | CANTIDAD | COSTO UNITARIO ($) | SUBTOTAL ($)
240 | 3.1 | Equipo general | $/HH | 2.89 | 3989.107 | 11528.5193
240 | 3.2 | Camión Aljibe P. Hid. | HM | 0.05 | 24500 | 1286.25
240 | 3.3 | Bomba de pruebas | HM | 0.05 | 2500 | 131.25
240 | 3.4 | Equipos y herramientas para Pruebas Hidráulicas | HM | 0.05 | 1650 | 86.625
240 | 3.5 | Equipos para Sold. | $ | 1 | 1553.9354 | 1553.9354
240 | TOTAL COSTO (E.M.) $ |  |  |  |  | 14794.8304
240
240 | 4. OTROS GASTOS (O.G.)
240 |  | CATEGORIA | UNIDAD | CANTIDAD | COSTO UNITARIO ($) | SUBTOTAL ($)
240 | 4.1 | SC Inpección y RX | $ | 1 | 3038.5893 | 3038.5893
240 | 4.2 | Fletes cañerías | viaj | 1 | 26.8861 | 26.8861
240 | TOTAL COSTO (O.G.) $ |  |  |  |  | 3065.4754
240
240
240 |  |  | TOTAL COSTO DIRECTO $ |  |  | 55003.4682
240 |  |  | PRECIO TOTAL $ |  |  | 13200832.3566
240
| Proponente | Firma |  |  | Fecha
Cartulinas CMPC S.A. Planta Maule
Sub-gerencia de proyectos
Programa Proyecto CO M450
ANALISIS DE PRECIOS UNITARIOS
| PARTIDA DEL ITEM | DESCRIPCION |  |  | UNID | CANTIDAD
10 | 18.5.1.1.3 | NPS = 1" |  |  | m | 60
10
10 | COSTO DIRECTOS
10 | 1. MANO DE OBRA (M.O.)
10 |  | CATEGORIA | UNIDAD | CANTIDAD | COSTO UNITARIO ($) | SUBTOTAL ($)
10 | 1.1 | Cuadrilla Cañería A.Carbono (montaje) | HH | 3.21 | 6955 | 22328.7803
10 | 1.2 | Cuadrilla Pruebas Hidráulicas | HH | 0.36 | 6955 | 2473.1244
10 | TOTAL COSTO (M.O.) $ |  |  |  |  | 24801.906
10
10 | 2. MATERIALES (M.)
10 |  | CATEGORIA | UNIDAD | CANTIDAD | COSTO UNITARIO ($) | SUBTOTAL ($)
10 | 2.1 | Combustible | lt | 0.51 | 600 | 306.6
10 | 2.2 | Fittings, Manguera, Cabezales etc. | $/m | 0.35 | 1500 | 525
10 | 2.3 | Material soldadura (argón) | $ | 1 | 9281.3433 | 9281.3433
10 | 2.4 | Electrodos, varillas tig | $ | 1 | 1065.6641 | 1065.6641
10 | 2.5 | Empaquetaduras y pernos | $ | 1 | 1150.3762 | 1150.3762
10 | 2.6 | Material soldadura (papel disolvo) | $ | 1 | 820.58 | 820.58
10 | 2.7 | Suministro general terreno | $ | 1 | 3572.6558 | 3572.6558
10 | TOTAL COSTO (M.) $ |  |  |  |  | 16722.2194
10
10 | 3. EQUIPOS Y MAQUINARIAS (E.M.)
10 |  | CATEGORIA | UNIDAD | CANTIDAD | COSTO UNITARIO ($) | SUBTOTAL ($)
10 | 3.1 | Equipo general | $/HH | 3.51 | 3989.107 | 14001.7656
10 | 3.2 | Camión Aljibe P. Hid. | HM | 0.05 | 24500 | 1286.25
10 | 3.3 | Bomba de pruebas | HM | 0.05 | 2500 | 131.25
10 | 3.4 | Equipos y herramientas para Pruebas Hidráulicas | HM | 0.05 | 1650 | 86.625
10 | 3.5 | Equipos para Sold. | $ | 1 | 1553.9354 | 1553.9354
10 | TOTAL COSTO (E.M.) $ |  |  |  |  | 17268.077
10
10 | 4. OTROS GASTOS (O.G.)
10 |  | CATEGORIA | UNIDAD | CANTIDAD | COSTO UNITARIO ($) | SUBTOTAL ($)
10 | 4.1 | SC Inpección y RX | $ | 1 | 3038.5893 | 3038.5893
10 | 4.2 | Fletes cañerías | viaj | 1 | 26.8861 | 26.8861
10 | TOTAL COSTO (O.G.) $ |  |  |  |  | 3065.4754
10
10
10 |  |  | TOTAL COSTO DIRECTO $ |  |  | 61857.6778
10 |  |  | PRECIO TOTAL $ |  |  | 3711460.6671
10
10
10
10
10
10 | Proponente | Firma |  |  | Fecha
10
10
10 | Cartulinas CMPC S.A. Planta Maule
10 | Sub-gerencia de proyectos
10 | Programa Proyecto CO M450
10
10 | ANALISIS DE PRECIOS UNITARIOS
10
| PARTIDA DEL ITEM | DESCRIPCION |  |  | UNID | CANTIDAD
49 | 18.5.1.1.4 | NPS = 2" |  |  | m | 49
49
49 | COSTO DIRECTOS
49 | 1. MANO DE OBRA (M.O.)
49 |  | CATEGORIA | UNIDAD | CANTIDAD | COSTO UNITARIO ($) | SUBTOTAL ($)
49 | 1.1 | Cuadrilla Cañería A.Carbono (montaje) | HH | 4.06 | 6955 | 28264.2788
49 | 1.2 | Cuadrilla Pruebas Hidráulicas | HH | 0.36 | 6955 | 2473.1244
49 | TOTAL COSTO (M.O.) $ |  |  |  |  | 30737.405
49
49 | 2. MATERIALES (M.)
49 |  | CATEGORIA | UNIDAD | CANTIDAD | COSTO UNITARIO ($) | SUBTOTAL ($)
49 | 2.1 | Combustible | lt | 0.51 | 600 | 306.6
49 | 2.2 | Fittings, Manguera, Cabezales etc. | $/m | 0.35 | 1500 | 525
49 | 2.3 | Material soldadura (argón) | $ | 1 | 9281.3433 | 9281.3433
49 | 2.4 | Electrodos, varillas tig | $ | 1 | 1065.6641 | 1065.6641
49 | 2.5 | Empaquetaduras y pernos | $ | 1 | 1150.3762 | 1150.3762
49 | 2.6 | Material soldadura (papel disolvo) | $ | 1 | 820.58 | 820.58
49 | 2.7 | Suministro general terreno | $ | 1 | 3572.6558 | 3572.6558
49 | TOTAL COSTO (M.) $ |  |  |  |  | 16722.2194
49
49 | 3. EQUIPOS Y MAQUINARIAS (E.M.)
49 |  | CATEGORIA | UNIDAD | CANTIDAD | COSTO UNITARIO ($) | SUBTOTAL ($)
49 | 3.1 | Equipo general | $/HH | 4.35 | 3989.107 | 17352.6155
49 | 3.2 | Camión Aljibe P. Hid. | HM | 0.05 | 24500 | 1286.25
49 | 3.3 | Bomba de pruebas | HM | 0.05 | 2500 | 131.25
49 | 3.4 | Equipos y herramientas para Pruebas Hidráulicas | HM | 0.05 | 1650 | 86.625
49 | 3.5 | Equipos para Sold. | $ | 1 | 1553.9354 | 1553.9354
49 | TOTAL COSTO (E.M.) $ |  |  |  |  | 20618.9264
49
49 | 4. OTROS GASTOS (O.G.)
49 |  | CATEGORIA | UNIDAD | CANTIDAD | COSTO UNITARIO ($) | SUBTOTAL ($)
49 | 4.1 | SC Inpección y RX | $ | 1 | 3038.5893 | 3038.5893
49 | 4.2 | Fletes cañerías | viaj | 1 | 26.8861 | 26.8861
49 | TOTAL COSTO (O.G.) $ |  |  |  |  | 3065.4754
49
49
49 |  |  | TOTAL COSTO DIRECTO $ |  |  | 71144.0262
49 |  |  | PRECIO TOTAL $ |  |  | 3486057.2849
49
49
49
49
49
| Proponente | Firma |  |  | Fecha
Cartulinas CMPC S.A. Planta Maule
Sub-gerencia de proyectos
Programa Proyecto CO M450
ANALISIS DE PRECIOS UNITARIOS
| PARTIDA DEL ITEM | DESCRIPCION |  |  | UNID | CANTIDAD
67 | 18.5.1.1.5 | NPS = 3" |  |  | m | 67.3
67
67 | COSTO DIRECTOS
67 | 1. MANO DE OBRA (M.O.)
67 |  | CATEGORIA | UNIDAD | CANTIDAD | COSTO UNITARIO ($) | SUBTOTAL ($)
67 | 1.1 | Cuadrilla Cañería A.Carbono (montaje) | HH | 5.13 | 6955 | 35683.652
67 | 1.2 | Cuadrilla Pruebas Hidráulicas | HH | 0.36 | 6955 | 2473.1244
67 | TOTAL COSTO (M.O.) $ |  |  |  |  | 38156.779
67
67 | 2. MATERIALES (M.)
67 |  | CATEGORIA | UNIDAD | CANTIDAD | COSTO UNITARIO ($) | SUBTOTAL ($)
67 | 2.1 | Combustible | lt | 0.51 | 600 | 306.6
67 | 2.2 | Fittings, Manguera, Cabezales etc. | $/m | 0.35 | 1500 | 525
67 | 2.3 | Material soldadura (argón) | $ | 1 | 9281.3433 | 9281.3433
67 | 2.4 | Electrodos, varillas tig | $ | 1 | 1065.6641 | 1065.6641
67 | 2.5 | Empaquetaduras y pernos | $ | 1 | 1150.3762 | 1150.3762
67 | 2.6 | Material soldadura (papel disolvo) | $ | 1 | 820.58 | 820.58
67 | 2.7 | Suministro general terreno | $ | 1 | 3572.6558 | 3572.6558
67 | TOTAL COSTO (M.) $ |  |  |  |  | 16722.2194
67
67 | 3. EQUIPOS Y MAQUINARIAS (E.M.)
67 |  | CATEGORIA | UNIDAD | CANTIDAD | COSTO UNITARIO ($) | SUBTOTAL ($)
67 | 3.1 | Equipo general | $/HH | 5.4 | 3989.107 | 21541.1779
67 | 3.2 | Camión Aljibe P. Hid. | HM | 0.05 | 24500 | 1286.25
67 | 3.3 | Bomba de pruebas | HM | 0.05 | 2500 | 131.25
67 | 3.4 | Equipos y herramientas para Pruebas Hidráulicas | HM | 0.05 | 1650 | 86.625
67 | 3.5 | Equipos para Sold. | $ | 1 | 1553.9354 | 1553.9354
67 | TOTAL COSTO (E.M.) $ |  |  |  |  | 24807.489
67
67 | 4. OTROS GASTOS (O.G.)
67 |  | CATEGORIA | UNIDAD | CANTIDAD | COSTO UNITARIO ($) | SUBTOTAL ($)
67 | 4.1 | SC Inpección y RX | $ | 1 | 3038.5893 | 3038.5893
67 | 4.2 | Fletes cañerías | viaj | 1 | 26.8861 | 26.8861
67 | TOTAL COSTO (O.G.) $ |  |  |  |  | 3065.4754
67
67
67 |  |  | TOTAL COSTO DIRECTO $ |  |  | 82751.9628
|  |  | PRECIO TOTAL $ |  |  | 5569207.0977
| Proponente | Firma |  |  | Fecha
Cartulinas CMPC S.A. Planta Maule
Sub-gerencia de proyectos
Programa Proyecto CO M450
ANALISIS DE PRECIOS UNITARIOS
| PARTIDA DEL ITEM | DESCRIPCION |  |  | UNID | CANTIDAD
26 | 18.5.1.1.6 | NPS = 4" |  |  | m | 26
26
26 | COSTO DIRECTOS
26 | 1. MANO DE OBRA (M.O.)
26 |  | CATEGORIA | UNIDAD | CANTIDAD | COSTO UNITARIO ($) | SUBTOTAL ($)
26 | 1.1 | Cuadrilla Cañería A.Carbono (montaje) | HH | 9.39 | 6955 | 65290.484
26 | 1.2 | Cuadrilla Pruebas Hidráulicas | HH | 0.36 | 6955 | 2473.1244
26 | TOTAL COSTO (M.O.) $ |  |  |  |  | 67763.612
26
26 | 2. MATERIALES (M.)
26 |  | CATEGORIA | UNIDAD | CANTIDAD | COSTO UNITARIO ($) | SUBTOTAL ($)
26 | 2.1 | Combustible | lt | 0.51 | 600 | 306.6
26 | 2.2 | Fittings, Manguera, Cabezales etc. | $/m | 0.35 | 1500 | 525
26 | 2.3 | Material soldadura (argón) | $ | 1 | 9281.3433 | 9281.3433
26 | 2.4 | Electrodos, varillas tig | $ | 1 | 1065.6641 | 1065.6641
26 | 2.5 | Empaquetaduras y pernos | $ | 1 | 1150.3762 | 1150.3762
26 | 2.6 | Material soldadura (papel disolvo) | $ | 1 | 820.58 | 820.58
26 | 2.7 | Suministro general terreno | $ | 1 | 3572.6558 | 3572.6558
26 | TOTAL COSTO (M.) $ |  |  |  |  | 16722.2194
26
26 | 3. EQUIPOS Y MAQUINARIAS (E.M.)
26 |  | CATEGORIA | UNIDAD | CANTIDAD | COSTO UNITARIO ($) | SUBTOTAL ($)
26 | 3.1 | Equipo general | $/HH | 9.59 | 3989.107 | 38255.5362
26 | 3.2 | Camión Aljibe P. Hid. | HM | 0.05 | 24500 | 1286.25
26 | 3.3 | Bomba de pruebas | HM | 0.05 | 2500 | 131.25
26 | 3.4 | Equipos y herramientas para Pruebas Hidráulicas | HM | 0.05 | 1650 | 86.625
26 | 3.5 | Equipos para Sold. | $ | 1 | 1553.9354 | 1553.9354
26 | TOTAL COSTO (E.M.) $ |  |  |  |  | 41521.8465
26
26 | 4. OTROS GASTOS (O.G.)
26 |  | CATEGORIA | UNIDAD | CANTIDAD | COSTO UNITARIO ($) | SUBTOTAL ($)
26 | 4.1 | SC Inpección y RX | $ | 1 | 3038.5893 | 3038.5893
26 | 4.2 | Fletes cañerías | viaj | 1 | 26.8861 | 26.8861
26 | TOTAL COSTO (O.G.) $ |  |  |  |  | 3065.4754
26
26
|  |  | TOTAL COSTO DIRECTO $ |  |  | 129073.1533
|  |  | PRECIO TOTAL $ |  |  | 3355901.9864
| Proponente | Firma |  |  | Fecha
Cartulinas CMPC S.A. Planta Maule
Sub-gerencia de proyectos
Programa Proyecto CO M450
ANALISIS DE PRECIOS UNITARIOS
| PARTIDA DEL ITEM | DESCRIPCION |  |  | UNID | CANTIDAD
4 | 18.5.1.1.7 | NPS = 10" |  |  | m | 4.2
4
4 | COSTO DIRECTOS
4 | 1. MANO DE OBRA (M.O.)
4 |  | CATEGORIA | UNIDAD | CANTIDAD | COSTO UNITARIO ($) | SUBTOTAL ($)
4 | 1.1 | Cuadrilla Cañería A.Carbono (montaje) | HH | 11.6 | 6955 | 80694.516
4 | 1.2 | Cuadrilla Pruebas Hidráulicas | HH | 0.36 | 6955 | 2473.1244
4 | TOTAL COSTO (M.O.) $ |  |  |  |  | 83167.644
4
4 | 2. MATERIALES (M.)
4 |  | CATEGORIA | UNIDAD | CANTIDAD | COSTO UNITARIO ($) | SUBTOTAL ($)
4 | 2.1 | Combustible | lt | 0.51 | 600 | 306.6
4 | 2.2 | Fittings, Manguera, Cabezales etc. | $/m | 0.35 | 1500 | 525
4 | 2.3 | Material soldadura (argón) | $ | 1 | 9281.3433 | 9281.3433
4 | 2.4 | Electrodos, varillas tig | $ | 1 | 1065.6641 | 1065.6641
4 | 2.5 | Empaquetaduras y pernos | $ | 1 | 1150.3762 | 1150.3762
4 | 2.6 | Material soldadura (papel disolvo) | $ | 1 | 820.58 | 820.58
4 | 2.7 | Suministro general terreno | $ | 1 | 3572.6558 | 3572.6558
4 | TOTAL COSTO (M.) $ |  |  |  |  | 16722.2194
4
4 | 3. EQUIPOS Y MAQUINARIAS (E.M.)
4 |  | CATEGORIA | UNIDAD | CANTIDAD | COSTO UNITARIO ($) | SUBTOTAL ($)
4 | 3.1 | Equipo general | $/HH | 11.77 | 3989.107 | 46951.7894
4 | 3.2 | Camión Aljibe P. Hid. | HM | 0.05 | 24500 | 1286.25
4 | 3.3 | Bomba de pruebas | HM | 0.05 | 2500 | 131.25
4 | 3.4 | Equipos y herramientas para Pruebas Hidráulicas | HM | 0.05 | 1650 | 86.625
4 | 3.5 | Equipos para Sold. | $ | 1 | 1553.9354 | 1553.9354
4 | TOTAL COSTO (E.M.) $ |  |  |  |  | 50218.1005
4
4 | 4. OTROS GASTOS (O.G.)
4 |  | CATEGORIA | UNIDAD | CANTIDAD | COSTO UNITARIO ($) | SUBTOTAL ($)
4 | 4.1 | SC Inpección y RX | $ | 1 | 3038.5893 | 3038.5893
4 | 4.2 | Fletes cañerías | viaj | 1 | 26.8861 | 26.8861
4 | TOTAL COSTO (O.G.) $ |  |  |  |  | 3065.4754
4
4
|  |  | TOTAL COSTO DIRECTO $ |  |  | 153173.4394
|  |  | PRECIO TOTAL $ |  |  | 643328.4454
| Proponente | Firma |  |  | Fecha

## Hoja4
Programa Proyecto CO M450
cant
250 | 2.5 | Terminal Compresion # 8 - 1 awg | c/u | 0.05 | 579 | 28.95 | 12.5
400 | 2.5 | Terminal Compresion # 8 - 1 awg | c/u | 0.05 | 579 | 28.95 | 20
250 | 2.5 | Terminal Compresion # 8 - 1 awg | c/u | 0.05 | 579 | 28.95 | 12.5
300 | 2.5 | Terminal Compresion # 8 - 1 awg | c/u | 0.05 | 579 | 28.95 | 15
100 | 2.5 | Terminal Compresion # 8 - 1 awg | c/u | 0.05 | 579 | 28.95 | 5
2000 | 2.5 | Terminal Compresion #10 - 20 awg | c/u | 0.05 | 290 | 14.5 | 100
900 | 2.4 | Terminal ojo compr. # 250 a 500 MCM | c/u | 0.05 | 6835 | 341.75 | 45
1200 | 2.4 | Terminal ojo compr. # 250 a 500 MCM | c/u | 0.05 | 6835 | 341.75 | 60
3000 | 2.5 | Terminal Compr. # 1/0 a # 4/0 AWG | c/u | 0.05 | 4530 | 226.5 | 150
450 | 2.5 | Terminal Compr. # 1/0 a # 4/0 AWG | c/u | 0.05 | 4530 | 226.5 | 22.5
2250 | 2.5 | Terminal Compr. # 1/0 a # 4/0 AWG | c/u | 0.05 | 4530 | 226.5 | 112.5
850 | 2.5 | Terminal Compr. # 1/0 a # 4/0 AWG | c/u | 0.05 | 4530 | 226.5 | 42.5
2500 | 2.5 | Terminal Compresion # 8 - 1 awg | c/u | 0.05 | 579 | 28.95 | 125
550 | 2.5 | Terminal Compresion # 8 - 1 awg | c/u | 0.05 | 579 | 28.95 | 27.5
650 | 2.5 | Terminal Compresion # 8 - 1 awg | c/u | 0.05 | 579 | 28.95 | 32.5
250 | 2.5 | Terminal Compresion # 8 - 1 awg | c/u | 0.05 | 579 | 28.95 | 12.5
2100 | 2.5 | Terminal Compresion #10 - 20 awg | c/u | 0.05 | 290 | 14.5 | 105
150 | 2.5 | Terminal Compresion #10 - 20 awg | c/u | 0.05 | 290 | 14.5 | 7.5
300 | 2.5 | Terminal Compresion #10 - 20 awg | c/u | 0.05 | 290 | 14.5 | 15
2000 | 2.5 | Terminal Compresion #10 - 20 awg | c/u | 0.05 | 290 | 14.5 | 100
8000 | 2.5 | Terminal Compresion #10 - 20 awg | c/u | 0.05 | 290 | 14.5 | 400
7500 | 2.5 | Terminal Compresion #10 - 20 awg | c/u | 0.05 | 290 | 14.5 | 375
330 | 2.5 | Terminal Compresion #10 - 20 awg | c/u | 0.05 | 290 | 14.5 | 16.5
340 | 2.5 | Terminal Compresion #10 - 20 awg | c/u | 0.05 | 290 | 14.5 | 17
510 | 2.5 | Terminal Compresion #10 - 20 awg | c/u | 0.05 | 290 | 14.5 | 25.5
360 | 2.5 | Terminal Compresion #10 - 20 awg | c/u | 0.05 | 290 | 14.5 | 18
570 | 2.5 | Terminal Compresion #10 - 20 awg | c/u | 0.05 | 290 | 14.5 | 28.5
360 | 2.5 | Terminal Compresion #10 - 20 awg | c/u | 0.05 | 290 | 14.5 | 18
90 | 2.5 | Terminal Compresion #10 - 20 awg | c/u | 0.05 | 290 | 14.5 | 4.5
120 | 2.5 | Terminal Compresion #10 - 20 awg | c/u | 0.05 | 290 | 14.5 | 6
200 | 2.5 | Terminal Compresion #10 - 20 awg | c/u | 0.05 | 290 | 14.5 | 10
200 | 2.5 | Terminal Compresion #10 - 20 awg | c/u | 0.05 | 290 | 14.5 | 10
300 | 2.5 | Terminal Compresion #10 - 20 awg | c/u | 0.05 | 290 | 14.5 | 15
630 | 2.5 | Terminal Compresion #10 - 20 awg | c/u | 0.05 | 290 | 14.5 | 31.5
180 | 2.5 | Terminal Compresion #10 - 20 awg | c/u | 0.05 | 290 | 14.5 | 9
940 | 2.5 | Terminal Compresion #10 - 20 awg | c/u | 0.05 | 290 | 14.5 | 47
1380 | 2.5 | Terminal Compresion #10 - 20 awg | c/u | 0.05 | 290 | 14.5 | 69
160 | 2.5 | Terminal Compresion #10 - 20 awg | c/u | 0.05 | 290 | 14.5 | 8
1290 | 2.5 | Terminal Compresion #10 - 20 awg | c/u | 0.05 | 290 | 14.5 | 64.5
140 | 2.5 | Terminal Compresion #10 - 20 awg | c/u | 0.05 | 290 | 14.5 | 7
70 | 2.5 | Terminal Compresion #10 - 20 awg | c/u | 0.05 | 290 | 14.5 | 3.5
280 | 2.5 | Terminal Compresion #10 - 20 awg | c/u | 0.05 | 290 | 14.5 | 14
210 | 2.5 | Terminal Compresion #10 - 20 awg | c/u | 0.05 | 290 | 14.5 | 10.5
280 | 2.5 | Terminal Compresion #10 - 20 awg | c/u | 0.05 | 290 | 14.5 | 14
210 | 2.5 | Terminal Compresion #10 - 20 awg | c/u | 0.05 | 290 | 14.5 | 10.5
70 | 2.5 | Terminal Compresion # 8 - 1 awg | c/u | 0.05 | 579 | 28.95 | 3.5
350 | 2.5 | Terminal Compresion #10 - 20 awg | c/u | 0.05 | 290 | 14.5 | 17.5
1470 | 2.5 | Terminal Compresion #10 - 20 awg | c/u | 0.05 | 290 | 14.5 | 73.5
3000 | 2.5 | Terminal Compresion #10 - 20 awg | c/u | 0.05 | 290 | 14.5 | 150
1 | 3.4.1.1 | Montaje Termocompresor # 4 - nuevo grupo 5 reverso, |  |  | un | 1 | 0
1 | 3.4.1.2 | Montaje Termocompresor # 5 - nuevo grupo 5 cara, TAG |  |  | un | 1 | 0
100 | 2.5 | Terminal Compresion #10 - 20 awg | c/u | 0.05 | 290 | 14.5 | 5
100 | 2.5 | Terminal Compresion #10 - 20 awg | c/u | 0.05 | 290 | 14.5 | 5
150 | 2.5 | Terminal Compresion #10 - 20 awg | c/u | 0.05 | 290 | 14.5 | 7.5
6600 | 2.5 | Terminal Compresion #10 - 20 awg | c/u | 0.05 | 290 | 14.5 | 330
210 | 2.5 | Terminal Compresion #10 - 20 awg | c/u | 0.05 | 290 | 14.5 | 10.5
2400 | 2.5 | Terminal Compresion #10 - 20 awg | c/u | 0.05 | 290 | 14.5 | 120
2400 | 2.5 | Terminal Compresion #10 - 20 awg | c/u | 0.05 | 290 | 14.5 | 120
20 | 3.8.5.3 | 2 Termocompresores (10 m c/u) |  |  | m | 20 | 0
8 | 3.8.6.6 | Termómetro |  |  | un | 8 | 0
3 | 3.8.7.2 | Termómetro |  |  | gl | 3 | 0
250 | 2.5 | Terminal Compr. # 1/0 a # 4/0 AWG | c/u | 0.05 | 4530 | 226.5 | 12.5
250 | 2.5 | Terminal Compresion # 8 - 1 awg | c/u | 0.05 | 579 | 28.95 | 12.5
100 | 2.5 | Terminal Compresion # 8 - 1 awg | c/u | 0.05 | 579 | 28.95 | 5
250 | 2.5 | Terminal Compresion #10 - 20 awg | c/u | 0.05 | 290 | 14.5 | 12.5
200 | 2.5 | Terminal Compr. # 1/0 a # 4/0 AWG | c/u | 0.05 | 4530 | 226.5 | 10
200 | 2.5 | Terminal Compresion # 8 - 1 awg | c/u | 0.05 | 579 | 28.95 | 10
100 | 2.5 | Terminal Compresion #10 - 20 awg | c/u | 0.05 | 290 | 14.5 | 5
550 | 2.5 | Terminal Compresion #10 - 20 awg | c/u | 0.05 | 290 | 14.5 | 27.5
870 | 2.5 | Terminal Compresion #10 - 20 awg | c/u | 0.05 | 290 | 14.5 | 43.5
210 | 2.5 | Terminal Compresion #10 - 20 awg | c/u | 0.05 | 290 | 14.5 | 10.5
120 | 2.5 | Terminal Compresion #10 - 20 awg | c/u | 0.05 | 290 | 14.5 | 6
300 | 2.5 | Terminal Compresion #10 - 20 awg | c/u | 0.05 | 290 | 14.5 | 15
4770 | 2.5 | Terminal Compresion #10 - 20 awg | c/u | 0.05 | 290 | 14.5 | 238.5
480 | 2.5 | Terminal Compresion #10 - 20 awg | c/u | 0.05 | 290 | 14.5 | 24
3 | 4.8.6.6 | Termostato/Sensor de Temperatura |  |  | un | 3 | 0
100 | 2.5 | Terminal Compresion # 8 - 1 awg | c/u | 0.05 | 579 | 28.95 | 5
100 | 2.5 | Terminal Compresion # 8 - 1 awg | c/u | 0.05 | 579 | 28.95 | 5
100 | 2.5 | Terminal Compresion # 8 - 1 awg | c/u | 0.05 | 579 | 28.95 | 5
50 | 2.5 | Terminal Compresion #10 - 20 awg | c/u | 0.05 | 290 | 14.5 | 2.5
50 | 2.5 | Terminal Compresion #10 - 20 awg | c/u | 0.05 | 290 | 14.5 | 2.5
100 | 2.5 | Terminal ojo compr. # 250 a 500 MCM | c/u | 0.03 | 6835 | 205.05 | 3
60 | 2.5 | Terminal Compresion #10 - 20 awg | c/u | 0.05 | 290 | 14.5 | 3
120 | 2.5 | Terminal Compresion #10 - 20 awg | c/u | 0.05 | 290 | 14.5 | 6
100 | 2.5 | Terminal ojo compr. # 250 a 500 MCM | c/u | 0.03 | 6835 | 205.05 | 3
100 | 2.5 | Terminal Compr. # 1/0 a # 4/0 AWG | c/u | 0.03 | 4530 | 135.9 | 3
100 | 2.5 | Terminal Compresion # 8 - 1 awg | c/u | 0.05 | 579 | 28.95 | 5
5040 | 2.5 | Terminal Compresion #10 - 20 awg | c/u | 0.05 | 290 | 14.5 | 252
40 | 2.4 | Terminal Compresion #10 - 20 awg | c/u | 0.05 | 290 | 14.5 | 2
600 | 2.5 | Terminal Compresion #10 - 20 awg | c/u | 0.05 | 290 | 14.5 | 30
360 | 2.5 | Terminal Compresion #10 - 20 awg | c/u | 0.05 | 290 | 14.5 | 18
250 | 2.5 | Terminal Compr. # 1/0 a # 4/0 AWG | c/u | 0.05 | 4530 | 226.5 | 12.5
620 | 2.5 | Terminal Compr. # 1/0 a # 4/0 AWG | c/u | 0.05 | 4530 | 226.5 | 31
150 | 2.5 | Terminal Compresion # 8 - 1 awg | c/u | 0.05 | 579 | 28.95 | 7.5
150 | 2.5 | Terminal Compresion # 8 - 1 awg | c/u | 0.05 | 579 | 28.95 | 7.5
150 | 2.5 | Terminal Compresion # 8 - 1 awg | c/u | 0.05 | 579 | 28.95 | 7.5
700 | 2.5 | Terminal Compresion #10 - 20 awg | c/u | 0.05 | 290 | 14.5 | 35
9000 | 2.5 | Terminal Compresion #10 - 20 awg | c/u | 0.05 | 290 | 14.5 | 450
210 | 2.5 | Terminal Compresion #10 - 20 awg | c/u | 0.05 | 290 | 14.5 | 10.5
190 | 2.5 | Terminal Compresion #10 - 20 awg | c/u | 0.05 | 290 | 14.5 | 9.5
1560 | 2.5 | Terminal Compresion #10 - 20 awg | c/u | 0.05 | 290 | 14.5 | 78
1440 | 2.5 | Terminal Compresion #10 - 20 awg | c/u | 0.05 | 290 | 14.5 | 72
2850 | 2.5 | Terminal Compresion #10 - 20 awg | c/u | 0.05 | 290 | 14.5 | 142.5
200 | 2.4 | Terminal Compresion # 8 - 1 awg | c/u | 0.05 | 579 | 28.95 | 10
3200 | 2.5 | Terminal ojo compr. # 250 a 500 MCM | c/u | 0.03 | 6835 | 205.05 | 96
1000 | 2.5 | Terminal ojo compr. # 250 a 500 MCM | c/u | 0.03 | 6835 | 205.05 | 30
100 | 2.5 | Terminal Compr. # 1/0 a # 4/0 AWG | c/u | 0.05 | 4530 | 226.5 | 5
250 | 2.5 | Terminal Compr. # 1/0 a # 4/0 AWG | c/u | 0.05 | 4530 | 226.5 | 12.5
250 | 2.5 | Terminal Compresion # 8 - 1 awg | c/u | 0.05 | 579 | 28.95 | 12.5
150 | 2.5 | Terminal Compresion #10 - 20 awg | c/u | 0.05 | 290 | 14.5 | 7.5
400 | 2.4 | Terminal ojo compr. # 250 a 500 MCM | c/u | 0.05 | 6835 | 341.75 | 20
1500 | 2.4 | Terminal ojo compr. # 250 a 500 MCM | c/u | 0.05 | 6835 | 341.75 | 75
150 | 2.5 | Terminal Compresion # 8 - 1 awg | c/u | 0.05 | 579 | 28.95 | 7.5
150 | 2.5 | Terminal Compresion #10 - 20 awg | c/u | 0.05 | 290 | 14.5 | 7.5
100 | 2.5 | Terminal Compresion #10 - 20 awg | c/u | 0.05 | 290 | 14.5 | 5
1200 | 2.5 | Terminal Compresion #10 - 20 awg | c/u | 0.05 | 290 | 14.5 | 60
4800 | 2.5 | Terminal Compresion #10 - 20 awg | c/u | 0.05 | 290 | 14.5 | 240
100 | 2.5 | Terminal Compresion #10 - 20 awg | c/u | 0.05 | 290 | 14.5 | 5
4940 | 2.5 | Terminal Compresion #10 - 20 awg | c/u | 0.05 | 290 | 14.5 | 247
4560 | 2.5 | Terminal Compresion #10 - 20 awg | c/u | 0.05 | 290 | 14.5 | 228
1350 | 2.5 | Terminal Compresion #10 - 20 awg | c/u | 0.05 | 290 | 14.5 | 67.5
410 | 2.5 | Terminal ojo compr. # 250 a 500 MCM | c/u | 0.03 | 6835 | 205.05 | 12.3
210 | 2.5 | Terminal ojo compr. # 250 a 500 MCM | c/u | 0.03 | 6835 | 205.05 | 6.3
210 | 2.5 | Terminal Compr. # 1/0 a # 4/0 AWG | c/u | 0.03 | 4530 | 135.9 | 6.3
280 | 2.5 | Terminal Compr. # 1/0 a # 4/0 AWG | c/u | 0.05 | 4530 | 226.5 | 14
245 | 2.5 | Terminal Compr. # 1/0 a # 4/0 AWG | c/u | 0.05 | 4530 | 226.5 | 12.25
170 | 2.5 | Terminal Compr. # 1/0 a # 4/0 AWG | c/u | 0.05 | 4530 | 226.5 | 8.5
125 | 2.5 | Terminal Compresion #10 - 20 awg | c/u | 0.05 | 290 | 14.5 | 6.25
160 | 2.5 | Terminal Compresion #10 - 20 awg | c/u | 0.05 | 290 | 14.5 | 8
190 | 2.5 | Terminal Compresion #10 - 20 awg | c/u | 0.05 | 290 | 14.5 | 9.5
410 | 2.5 | Terminal Compresion #10 - 20 awg | c/u | 0.05 | 290 | 14.5 | 20.5
600 | 2.5 | Terminal Compresion #10 - 20 awg | c/u | 0.05 | 290 | 14.5 | 30
280 | 2.5 | Terminal Compr. # 1/0 a # 4/0 AWG | c/u | 0.05 | 4530 | 226.5 | 14
280 | 2.5 | Terminal Compr. # 1/0 a # 4/0 AWG | c/u | 0.05 | 4530 | 226.5 | 14
270 | 2.5 | Terminal Compresion # 8 - 1 awg | c/u | 0.05 | 579 | 28.95 | 13.5
380 | 2.5 | Terminal Compresion # 8 - 1 awg | c/u | 0.05 | 579 | 28.95 | 19
100 | 2.5 | Terminal Compresion # 8 - 1 awg | c/u | 0.05 | 579 | 28.95 | 5
1130 | 2.5 | Terminal Compresion #10 - 20 awg | c/u | 0.05 | 290 | 14.5 | 56.5
650 | 2.5 | Terminal Compresion #10 - 20 awg | c/u | 0.05 | 290 | 14.5 | 32.5
150 | 2.5 | Terminal Compresion #10 - 20 awg | c/u | 0.05 | 290 | 14.5 | 7.5
4770 | 2.5 | Terminal Compresion #10 - 20 awg | c/u | 0.05 | 290 | 14.5 | 238.5
90 | 2.5 | Terminal Compresion #10 - 20 awg | c/u | 0.05 | 290 | 14.5 | 4.5
30 | 2.5 | Terminal Compresion #10 - 20 awg | c/u | 0.05 | 290 | 14.5 | 1.5
2850 | 2.5 | Terminal Compresion #10 - 20 awg | c/u | 0.05 | 290 | 14.5 | 142.5
1050 | 2.5 | Terminal Compresion #10 - 20 awg | c/u | 0.05 | 290 | 14.5 | 52.5
750 | 2.5 | Terminal Compresion #10 - 20 awg | c/u | 0.05 | 290 | 14.5 | 37.5
100 | 2.5 | Terminal Compresion # 8 - 1 awg | c/u | 0.05 | 579 | 28.95 | 5
100 | 2.5 | Terminal Compresion # 8 - 1 awg | c/u | 0.05 | 579 | 28.95 | 5
150 | 2.5 | Terminal Compresion #10 - 20 awg | c/u | 0.05 | 290 | 14.5 | 7.5
150 | 2.5 | Terminal Compresion #10 - 20 awg | c/u | 0.05 | 290 | 14.5 | 7.5
50 | 2.5 | Terminal Compresion #10 - 20 awg | c/u | 0.05 | 290 | 14.5 | 2.5
150 | 2.5 | Terminal Compresion #10 - 20 awg | c/u | 0.05 | 290 | 14.5 | 7.5
50 | 2.3 | Terminal Compr. # 1/0 a # 4/0 AWG | c/u | 0.03 | 4530 | 135.9 | 1.5
360 | 2.5 | Terminal Compresion #10 - 20 awg | c/u | 0.05 | 290 | 14.5 | 18
1320 | 2.5 | Terminal Compresion #10 - 20 awg | c/u | 0.05 | 290 | 14.5 | 66
480 | 2.5 | Terminal Compresion #10 - 20 awg | c/u | 0.05 | 290 | 14.5 | 24
1200 | 2.5 | Terminal Compr. # 1/0 a # 4/0 AWG | c/u | 0.05 | 4530 | 226.5 | 60
250 | 2.5 | Terminal Compr. # 1/0 a # 4/0 AWG | c/u | 0.05 | 4530 | 226.5 | 12.5
125 | 2.5 | Terminal Compr. # 1/0 a # 4/0 AWG | c/u | 0.05 | 4530 | 226.5 | 6.25
360 | 2.5 | Terminal Compresion #10 - 20 awg | c/u | 0.05 | 290 | 14.5 | 18
360 | 2.5 | Terminal Compresion #10 - 20 awg | c/u | 0.05 | 290 | 14.5 | 18
60 | 2.5 | Terminal Compresion #10 - 20 awg | c/u | 0.05 | 290 | 14.5 | 3
300 | 2.5 | Terminal Compresion #10 - 20 awg | c/u | 0.05 | 290 | 14.5 | 15
2880 | 2.5 | Terminal Compresion #10 - 20 awg | c/u | 0.05 | 290 | 14.5 | 144
30 | 2.4 | Terminal Compresion #10 - 20 awg | c/u | 0.05 | 290 | 14.5 | 1.5
3720 | 2.5 | Terminal Compresion #10 - 20 awg | c/u | 0.05 | 290 | 14.5 | 186
3000 | 2.5 | Terminal Compresion #10 - 20 awg | c/u | 0.05 | 290 | 14.5 | 150
150 | 2.5 | Terminal Compresion #10 - 20 awg | c/u | 0.05 | 290 | 14.5 | 7.5
480 | 2.5 | Terminal Compresion #10 - 20 awg | c/u | 0.05 | 290 | 14.5 | 24
20 | 2.4 | Terminal Compresion #10 - 20 awg | c/u | 0.05 | 290 | 14.5 | 1
1200 | 2.5 | Terminal Compresion #10 - 20 awg | c/u | 0.05 | 290 | 14.5 | 60
1080 | 2.5 | Terminal Compresion #10 - 20 awg | c/u | 0.05 | 290 | 14.5 | 54
300 | 2.5 | Terminal Compresion #10 - 20 awg | c/u | 0.05 | 290 | 14.5 | 15

## Hoja5
Programa Proyecto CO M450
250 | 2.6 | Marcas Identif. de Conductor # 8 - 1 awg | c/u | 0.05 | 302 | 12.5
250 | 2.7 | Marcas identificacion Circuito | c/u | 0.02 | 413 | 5
400 | 2.6 | Marcas Identif. de Conductor # 8 - 1 awg | c/u | 0.05 | 302 | 20
400 | 2.7 | Marcas identificacion Circuito | c/u | 0.02 | 413 | 8
250 | 2.6 | Marcas Identif. de Conductor # 8 - 1 awg | c/u | 0.05 | 302 | 12.5
250 | 2.7 | Marcas identificacion Circuito | c/u | 0.02 | 413 | 5
300 | 2.6 | Marcas Identif. de Conductor # 8 - 1 awg | c/u | 0.05 | 302 | 15
300 | 2.7 | Marcas identificacion Circuito | c/u | 0.02 | 413 | 6
100 | 2.6 | Marcas Identif. de Conductor # 8 - 1 awg | c/u | 0.05 | 302 | 5
100 | 2.7 | Marcas identificacion Circuito | c/u | 0.02 | 413 | 2
2000 | 2.6 | Marcas Identif. de Conductor #10 - 20 awg | c/u | 0.05 | 172 | 100
2000 | 2.7 | Marcas identificacion Circuito | c/u | 0.02 | 242 | 40
900 | 2.5 | Marcas Ident.Conductor de # 250 a 1000 MCM | c/u | 0.05 | 305 | 45
900 | 2.6 | Marcas Identificacion de Circuito | c/u | 0.02 | 413 | 18
1200 | 2.5 | Marcas Ident.Conductor de # 250 a 1000 MCM | c/u | 0.05 | 305 | 60
1200 | 2.6 | Marcas Identificacion de Circuito | c/u | 0.02 | 413 | 24
3000 | 2.6 | Marcas Ident.Conductor de # 1/0 a 4/0 | c/u | 0.05 | 420 | 150
3000 | 2.7 | Marcas Identificacion de Circuitos | c/u | 0.02 | 413 | 60
450 | 2.6 | Marcas Ident.Conductor de # 1/0 a 4/0 | c/u | 0.05 | 420 | 22.5
450 | 2.7 | Marcas Identificacion de Circuitos | c/u | 0.02 | 413 | 9
2250 | 2.6 | Marcas Ident.Conductor de # 1/0 a 4/0 | c/u | 0.05 | 420 | 112.5
2250 | 2.7 | Marcas Identificacion de Circuitos | c/u | 0.02 | 413 | 45
850 | 2.6 | Marcas Ident.Conductor de # 1/0 a 4/0 | c/u | 0.05 | 420 | 42.5
850 | 2.7 | Marcas Identificacion de Circuitos | c/u | 0.02 | 413 | 17
2500 | 2.6 | Marcas Identif. de Conductor # 8 - 1 awg | c/u | 0.05 | 302 | 125
2500 | 2.7 | Marcas identificacion Circuito | c/u | 0.02 | 413 | 50
550 | 2.6 | Marcas Identif. de Conductor # 8 - 1 awg | c/u | 0.05 | 302 | 27.5
550 | 2.7 | Marcas identificacion Circuito | c/u | 0.02 | 413 | 11
650 | 2.6 | Marcas Identif. de Conductor # 8 - 1 awg | c/u | 0.05 | 302 | 32.5
650 | 2.7 | Marcas identificacion Circuito | c/u | 0.02 | 413 | 13
250 | 2.6 | Marcas Identif. de Conductor # 8 - 1 awg | c/u | 0.05 | 302 | 12.5
250 | 2.7 | Marcas identificacion Circuito | c/u | 0.02 | 413 | 5
2100 | 2.6 | Marcas Identif. de Conductor #10 - 20 awg | c/u | 0.05 | 172 | 105
2100 | 2.7 | Marcas identificacion Circuito | c/u | 0.02 | 242 | 42
150 | 2.6 | Marcas Identif. de Conductor #10 - 20 awg | c/u | 0.05 | 172 | 7.5
150 | 2.7 | Marcas identificacion Circuito | c/u | 0.02 | 242 | 3
300 | 2.6 | Marcas Identif. de Conductor #10 - 20 awg | c/u | 0.05 | 172 | 15
300 | 2.7 | Marcas identificacion Circuito | c/u | 0.02 | 242 | 6
2000 | 2.6 | Marcas Identif. de Conductor #10 - 20 awg | c/u | 0.05 | 172 | 100
2000 | 2.7 | Marcas identificacion Circuito | c/u | 0.02 | 242 | 40
8000 | 2.6 | Marcas Identif. de Conductor #10 - 20 awg | c/u | 0.05 | 172 | 400
8000 | 2.7 | Marcas identificacion Circuito | c/u | 0.02 | 242 | 160
7500 | 2.6 | Marcas Identif. de Conductor #10 - 20 awg | c/u | 0.05 | 172 | 375
7500 | 2.7 | Marcas identificacion Circuito | c/u | 0.02 | 242 | 150
330 | 2.6 | Marcas Identif. de Conductor #10 - 20 awg | c/u | 0.05 | 172 | 16.5
330 | 2.7 | Marcas identificacion Circuito | c/u | 0.02 | 242 | 6.6
340 | 2.6 | Marcas Identif. de Conductor #10 - 20 awg | c/u | 0.05 | 172 | 17
340 | 2.7 | Marcas identificacion Circuito | c/u | 0.02 | 242 | 6.8
510 | 2.6 | Marcas Identif. de Conductor #10 - 20 awg | c/u | 0.05 | 172 | 25.5
510 | 2.7 | Marcas identificacion Circuito | c/u | 0.02 | 242 | 10.2
360 | 2.6 | Marcas Identif. de Conductor #10 - 20 awg | c/u | 0.05 | 172 | 18
360 | 2.7 | Marcas identificacion Circuito | c/u | 0.02 | 242 | 7.2
570 | 2.6 | Marcas Identif. de Conductor #10 - 20 awg | c/u | 0.05 | 172 | 28.5
570 | 2.7 | Marcas identificacion Circuito | c/u | 0.02 | 242 | 11.4
360 | 2.6 | Marcas Identif. de Conductor #10 - 20 awg | c/u | 0.05 | 172 | 18
360 | 2.7 | Marcas identificacion Circuito | c/u | 0.02 | 242 | 7.2
90 | 2.6 | Marcas Identif. de Conductor #10 - 20 awg | c/u | 0.05 | 172 | 4.5
90 | 2.7 | Marcas identificacion Circuito | c/u | 0.02 | 242 | 1.8
120 | 2.6 | Marcas Identif. de Conductor #10 - 20 awg | c/u | 0.05 | 172 | 6
120 | 2.7 | Marcas identificacion Circuito | c/u | 0.02 | 242 | 2.4
200 | 2.6 | Marcas Identif. de Conductor #10 - 20 awg | c/u | 0.05 | 172 | 10
200 | 2.7 | Marcas identificacion Circuito | c/u | 0.02 | 242 | 4
200 | 2.6 | Marcas Identif. de Conductor #10 - 20 awg | c/u | 0.05 | 172 | 10
200 | 2.7 | Marcas identificacion Circuito | c/u | 0.02 | 242 | 4
300 | 2.6 | Marcas Identif. de Conductor #10 - 20 awg | c/u | 0.05 | 172 | 15
300 | 2.7 | Marcas identificacion Circuito | c/u | 0.02 | 242 | 6
630 | 2.6 | Marcas Identif. de Conductor #10 - 20 awg | c/u | 0.05 | 172 | 31.5
630 | 2.7 | Marcas identificacion Circuito | c/u | 0.02 | 242 | 12.6
180 | 2.6 | Marcas Identif. de Conductor #10 - 20 awg | c/u | 0.05 | 172 | 9
180 | 2.7 | Marcas identificacion Circuito | c/u | 0.02 | 242 | 3.6
940 | 2.6 | Marcas Identif. de Conductor #10 - 20 awg | c/u | 0.05 | 172 | 47
940 | 2.7 | Marcas identificacion Circuito | c/u | 0.02 | 242 | 18.8
1380 | 2.6 | Marcas Identif. de Conductor #10 - 20 awg | c/u | 0.05 | 172 | 69
1380 | 2.7 | Marcas identificacion Circuito | c/u | 0.02 | 242 | 27.6
160 | 2.6 | Marcas Identif. de Conductor #10 - 20 awg | c/u | 0.05 | 172 | 8
160 | 2.7 | Marcas identificacion Circuito | c/u | 0.02 | 242 | 3.2
1290 | 2.6 | Marcas Identif. de Conductor #10 - 20 awg | c/u | 0.05 | 172 | 64.5
1290 | 2.7 | Marcas identificacion Circuito | c/u | 0.02 | 242 | 25.8
140 | 2.6 | Marcas Identif. de Conductor #10 - 20 awg | c/u | 0.05 | 172 | 7
140 | 2.7 | Marcas identificacion Circuito | c/u | 0.02 | 242 | 2.8
70 | 2.6 | Marcas Identif. de Conductor #10 - 20 awg | c/u | 0.05 | 172 | 3.5
70 | 2.7 | Marcas identificacion Circuito | c/u | 0.02 | 242 | 1.4
280 | 2.6 | Marcas Identif. de Conductor #10 - 20 awg | c/u | 0.05 | 172 | 14
280 | 2.7 | Marcas identificacion Circuito | c/u | 0.02 | 242 | 5.6
210 | 2.6 | Marcas Identif. de Conductor #10 - 20 awg | c/u | 0.05 | 172 | 10.5
210 | 2.7 | Marcas identificacion Circuito | c/u | 0.02 | 242 | 4.2
280 | 2.6 | Marcas Identif. de Conductor #10 - 20 awg | c/u | 0.05 | 172 | 14
280 | 2.7 | Marcas identificacion Circuito | c/u | 0.02 | 242 | 5.6
210 | 2.6 | Marcas Identif. de Conductor #10 - 20 awg | c/u | 0.05 | 172 | 10.5
210 | 2.7 | Marcas identificacion Circuito | c/u | 0.02 | 242 | 4.2
70 | 2.6 | Marcas Identif. de Conductor # 8 - 1 awg | c/u | 0.05 | 302 | 3.5
70 | 2.7 | Marcas identificacion Circuito | c/u | 0.02 | 413 | 1.4
350 | 2.6 | Marcas Identif. de Conductor #10 - 20 awg | c/u | 0.05 | 172 | 17.5
350 | 2.7 | Marcas identificacion Circuito | c/u | 0.02 | 242 | 7
1470 | 2.6 | Marcas Identif. de Conductor #10 - 20 awg | c/u | 0.05 | 172 | 73.5
1470 | 2.7 | Marcas identificacion Circuito | c/u | 0.02 | 242 | 29.4
3000 | 2.6 | Marcas Identif. de Conductor #10 - 20 awg | c/u | 0.05 | 172 | 150
3000 | 2.7 | Marcas identificacion Circuito | c/u | 0.02 | 242 | 60
100 | 2.6 | Marcas Identif. de Conductor #10 - 20 awg | c/u | 0.05 | 172 | 5
100 | 2.7 | Marcas identificacion Circuito | c/u | 0.02 | 242 | 2
100 | 2.6 | Marcas Identif. de Conductor #10 - 20 awg | c/u | 0.05 | 172 | 5
100 | 2.7 | Marcas identificacion Circuito | c/u | 0.02 | 242 | 2
150 | 2.6 | Marcas Identif. de Conductor #10 - 20 awg | c/u | 0.05 | 172 | 7.5
150 | 2.7 | Marcas identificacion Circuito | c/u | 0.02 | 242 | 3
6600 | 2.6 | Marcas Identif. de Conductor #10 - 20 awg | c/u | 0.05 | 172 | 330
6600 | 2.7 | Marcas identificacion Circuito | c/u | 0.02 | 242 | 132
210 | 2.6 | Marcas Identif. de Conductor #10 - 20 awg | c/u | 0.05 | 172 | 10.5
210 | 2.7 | Marcas identificacion Circuito | c/u | 0.02 | 242 | 4.2
2400 | 2.6 | Marcas Identif. de Conductor #10 - 20 awg | c/u | 0.05 | 172 | 120
2400 | 2.7 | Marcas identificacion Circuito | c/u | 0.02 | 242 | 48
2400 | 2.6 | Marcas Identif. de Conductor #10 - 20 awg | c/u | 0.05 | 172 | 120
2400 | 2.7 | Marcas identificacion Circuito | c/u | 0.02 | 242 | 48
250 | 2.6 | Marcas Ident.Conductor de # 1/0 a 4/0 | c/u | 0.05 | 420 | 12.5
250 | 2.7 | Marcas Identificacion de Circuitos | c/u | 0.02 | 413 | 5
250 | 2.6 | Marcas Identif. de Conductor # 8 - 1 awg | c/u | 0.05 | 302 | 12.5
250 | 2.7 | Marcas identificacion Circuito | c/u | 0.02 | 413 | 5
100 | 2.6 | Marcas Identif. de Conductor # 8 - 1 awg | c/u | 0.05 | 302 | 5
100 | 2.7 | Marcas identificacion Circuito | c/u | 0.02 | 413 | 2
250 | 2.6 | Marcas Identif. de Conductor #10 - 20 awg | c/u | 0.05 | 172 | 12.5
250 | 2.7 | Marcas identificacion Circuito | c/u | 0.02 | 242 | 5
200 | 2.6 | Marcas Ident.Conductor de # 1/0 a 4/0 | c/u | 0.05 | 420 | 10
200 | 2.7 | Marcas Identificacion de Circuitos | c/u | 0.02 | 413 | 4
200 | 2.6 | Marcas Identif. de Conductor # 8 - 1 awg | c/u | 0.05 | 302 | 10
200 | 2.7 | Marcas identificacion Circuito | c/u | 0.02 | 413 | 4
100 | 2.6 | Marcas Identif. de Conductor #10 - 20 awg | c/u | 0.05 | 172 | 5
100 | 2.7 | Marcas identificacion Circuito | c/u | 0.02 | 242 | 2
550 | 2.6 | Marcas Identif. de Conductor #10 - 20 awg | c/u | 0.05 | 172 | 27.5
550 | 2.7 | Marcas identificacion Circuito | c/u | 0.02 | 242 | 11
870 | 2.6 | Marcas Identif. de Conductor #10 - 20 awg | c/u | 0.05 | 172 | 43.5
870 | 2.7 | Marcas identificacion Circuito | c/u | 0.02 | 242 | 17.4
210 | 2.6 | Marcas Identif. de Conductor #10 - 20 awg | c/u | 0.05 | 172 | 10.5
210 | 2.7 | Marcas identificacion Circuito | c/u | 0.02 | 242 | 4.2
120 | 2.6 | Marcas Identif. de Conductor #10 - 20 awg | c/u | 0.05 | 172 | 6
120 | 2.7 | Marcas identificacion Circuito | c/u | 0.02 | 242 | 2.4
300 | 2.6 | Marcas Identif. de Conductor #10 - 20 awg | c/u | 0.05 | 172 | 15
300 | 2.7 | Marcas identificacion Circuito | c/u | 0.02 | 242 | 6
4770 | 2.6 | Marcas Identif. de Conductor #10 - 20 awg | c/u | 0.05 | 172 | 238.5
4770 | 2.7 | Marcas identificacion Circuito | c/u | 0.02 | 242 | 95.4
480 | 2.6 | Marcas Identif. de Conductor #10 - 20 awg | c/u | 0.05 | 172 | 24
480 | 2.7 | Marcas identificacion Circuito | c/u | 0.02 | 242 | 9.6
100 | 2.6 | Marcas Identif. de Conductor # 8 - 1 awg | c/u | 0.05 | 302 | 5
100 | 2.7 | Marcas identificacion Circuito | c/u | 0.02 | 413 | 2
100 | 2.6 | Marcas Identif. de Conductor # 8 - 1 awg | c/u | 0.05 | 302 | 5
100 | 2.7 | Marcas identificacion Circuito | c/u | 0.02 | 413 | 2
100 | 2.6 | Marcas Identif. de Conductor # 8 - 1 awg | c/u | 0.05 | 302 | 5
100 | 2.7 | Marcas identificacion Circuito | c/u | 0.02 | 413 | 2
50 | 2.6 | Marcas Identif. de Conductor #10 - 20 awg | c/u | 0.05 | 172 | 2.5
50 | 2.7 | Marcas identificacion Circuito | c/u | 0.02 | 242 | 1
50 | 2.6 | Marcas Identif. de Conductor #10 - 20 awg | c/u | 0.05 | 172 | 2.5
50 | 2.7 | Marcas identificacion Circuito | c/u | 0.02 | 242 | 1
100 | 2.6 | Marcas Ident.Conductor de # 250 a 1000 MCM | c/u | 0.03 | 305 | 3
100 | 2.7 | Marcas Identificacion de Circuito | c/u | 0.02 | 413 | 2
60 | 2.6 | Marcas Identif. de Conductor #10 - 20 awg | c/u | 0.05 | 172 | 3
60 | 2.7 | Marcas identificacion Circuito | c/u | 0.02 | 242 | 1.2
120 | 2.6 | Marcas Identif. de Conductor #10 - 20 awg | c/u | 0.05 | 172 | 6
120 | 2.7 | Marcas identificacion Circuito | c/u | 0.02 | 242 | 2.4
100 | 2.6 | Marcas Ident.Conductor de # 250 a 1000 MCM | c/u | 0.03 | 305 | 3
100 | 2.7 | Marcas Identificacion de Circuito | c/u | 0.02 | 413 | 2
100 | 2.6 | Marcas Ident.Conductor de # 1/0 a 4/0 | c/u | 0.03 | 420 | 3
100 | 2.7 | Marcas Identificacion de Circuitos | c/u | 0.02 | 413 | 2
100 | 2.6 | Marcas Identif. de Conductor # 8 - 1 awg | c/u | 0.05 | 302 | 5
100 | 2.7 | Marcas identificacion Circuito | c/u | 0.02 | 413 | 2
5040 | 2.6 | Marcas Identif. de Conductor #10 - 20 awg | c/u | 0.05 | 172 | 252
5040 | 2.7 | Marcas identificacion Circuito | c/u | 0.02 | 242 | 100.8
40 | 2.5 | Marcas Identif. de Conductor #10 - 20 awg | c/u | 0.05 | 172 | 2
40 | 2.6 | Marcas identificacion Circuito | c/u | 0.02 | 242 | 0.8
600 | 2.6 | Marcas Identif. de Conductor #10 - 20 awg | c/u | 0.05 | 172 | 30
600 | 2.7 | Marcas identificacion Circuito | c/u | 0.02 | 242 | 12
360 | 2.6 | Marcas Identif. de Conductor #10 - 20 awg | c/u | 0.05 | 172 | 18
360 | 2.7 | Marcas identificacion Circuito | c/u | 0.02 | 242 | 7.2
250 | 2.6 | Marcas Ident.Conductor de # 1/0 a 4/0 | c/u | 0.05 | 420 | 12.5
250 | 2.7 | Marcas Identificacion de Circuitos | c/u | 0.02 | 413 | 5
620 | 2.6 | Marcas Ident.Conductor de # 1/0 a 4/0 | c/u | 0.05 | 420 | 31
620 | 2.7 | Marcas Identificacion de Circuitos | c/u | 0.02 | 413 | 12.4
150 | 2.6 | Marcas Identif. de Conductor # 8 - 1 awg | c/u | 0.05 | 302 | 7.5
150 | 2.7 | Marcas identificacion Circuito | c/u | 0.02 | 413 | 3
150 | 2.6 | Marcas Identif. de Conductor # 8 - 1 awg | c/u | 0.05 | 302 | 7.5
150 | 2.7 | Marcas identificacion Circuito | c/u | 0.02 | 413 | 3
150 | 2.6 | Marcas Identif. de Conductor # 8 - 1 awg | c/u | 0.05 | 302 | 7.5
150 | 2.7 | Marcas identificacion Circuito | c/u | 0.02 | 413 | 3
700 | 2.6 | Marcas Identif. de Conductor #10 - 20 awg | c/u | 0.05 | 172 | 35
700 | 2.7 | Marcas identificacion Circuito | c/u | 0.02 | 242 | 14
9000 | 2.6 | Marcas Identif. de Conductor #10 - 20 awg | c/u | 0.05 | 172 | 450
9000 | 2.7 | Marcas identificacion Circuito | c/u | 0.02 | 242 | 180
210 | 2.6 | Marcas Identif. de Conductor #10 - 20 awg | c/u | 0.05 | 172 | 10.5
210 | 2.7 | Marcas identificacion Circuito | c/u | 0.02 | 242 | 4.2
190 | 2.6 | Marcas Identif. de Conductor #10 - 20 awg | c/u | 0.05 | 172 | 9.5
190 | 2.7 | Marcas identificacion Circuito | c/u | 0.02 | 242 | 3.8
1560 | 2.6 | Marcas Identif. de Conductor #10 - 20 awg | c/u | 0.05 | 172 | 78
1560 | 2.7 | Marcas identificacion Circuito | c/u | 0.02 | 242 | 31.2
1440 | 2.6 | Marcas Identif. de Conductor #10 - 20 awg | c/u | 0.05 | 172 | 72
1440 | 2.7 | Marcas identificacion Circuito | c/u | 0.02 | 242 | 28.8
2850 | 2.6 | Marcas Identif. de Conductor #10 - 20 awg | c/u | 0.05 | 172 | 142.5
2850 | 2.7 | Marcas identificacion Circuito | c/u | 0.02 | 242 | 57
200 | 2.5 | Marcas Identif. de Conductor # 8 - 1 awg | c/u | 0.05 | 302 | 10
200 | 2.6 | Marcas identificacion Circuito | c/u | 0.08 | 413 | 16
3200 | 2.6 | Marcas Ident.Conductor de # 250 a 1000 MCM | c/u | 0.03 | 305 | 96
3200 | 2.7 | Marcas Identificacion de Circuito | c/u | 0.02 | 413 | 64
1000 | 2.6 | Marcas Ident.Conductor de # 250 a 1000 MCM | c/u | 0.03 | 305 | 30
1000 | 2.7 | Marcas Identificacion de Circuito | c/u | 0.02 | 413 | 20
100 | 2.6 | Marcas Ident.Conductor de # 1/0 a 4/0 | c/u | 0.05 | 420 | 5
100 | 2.7 | Marcas Identificacion de Circuitos | c/u | 0.02 | 413 | 2
250 | 2.6 | Marcas Ident.Conductor de # 1/0 a 4/0 | c/u | 0.05 | 420 | 12.5
250 | 2.7 | Marcas Identificacion de Circuitos | c/u | 0.02 | 413 | 5
250 | 2.6 | Marcas Identif. de Conductor # 8 - 1 awg | c/u | 0.05 | 302 | 12.5
250 | 2.7 | Marcas identificacion Circuito | c/u | 0.02 | 413 | 5
150 | 2.6 | Marcas Identif. de Conductor #10 - 20 awg | c/u | 0.05 | 172 | 7.5
150 | 2.7 | Marcas identificacion Circuito | c/u | 0.02 | 242 | 3
400 | 2.5 | Marcas Ident.Conductor de # 250 a 1000 MCM | c/u | 0.05 | 305 | 20
400 | 2.6 | Marcas Identificacion de Circuito | c/u | 0.02 | 413 | 8
1500 | 2.5 | Marcas Ident.Conductor de # 250 a 1000 MCM | c/u | 0.05 | 305 | 75
1500 | 2.6 | Marcas Identificacion de Circuito | c/u | 0.02 | 413 | 30
150 | 2.6 | Marcas Identif. de Conductor # 8 - 1 awg | c/u | 0.05 | 302 | 7.5
150 | 2.7 | Marcas identificacion Circuito | c/u | 0.02 | 413 | 3
150 | 2.6 | Marcas Identif. de Conductor #10 - 20 awg | c/u | 0.05 | 172 | 7.5
150 | 2.7 | Marcas identificacion Circuito | c/u | 0.02 | 242 | 3
100 | 2.6 | Marcas Identif. de Conductor #10 - 20 awg | c/u | 0.05 | 172 | 5
100 | 2.7 | Marcas identificacion Circuito | c/u | 0.02 | 242 | 2
1200 | 2.6 | Marcas Identif. de Conductor #10 - 20 awg | c/u | 0.05 | 172 | 60
1200 | 2.7 | Marcas identificacion Circuito | c/u | 0.02 | 242 | 24
4800 | 2.6 | Marcas Identif. de Conductor #10 - 20 awg | c/u | 0.05 | 172 | 240
4800 | 2.7 | Marcas identificacion Circuito | c/u | 0.02 | 242 | 96
100 | 2.6 | Marcas Identif. de Conductor #10 - 20 awg | c/u | 0.05 | 172 | 5
100 | 2.7 | Marcas identificacion Circuito | c/u | 0.02 | 242 | 2
4940 | 2.6 | Marcas Identif. de Conductor #10 - 20 awg | c/u | 0.05 | 172 | 247
4940 | 2.7 | Marcas identificacion Circuito | c/u | 0.02 | 242 | 98.8
4560 | 2.6 | Marcas Identif. de Conductor #10 - 20 awg | c/u | 0.05 | 172 | 228
4560 | 2.7 | Marcas identificacion Circuito | c/u | 0.02 | 242 | 91.2
1350 | 2.6 | Marcas Identif. de Conductor #10 - 20 awg | c/u | 0.05 | 172 | 67.5
1350 | 2.7 | Marcas identificacion Circuito | c/u | 0.02 | 242 | 27
410 | 2.6 | Marcas Ident.Conductor de # 250 a 1000 MCM | c/u | 0.03 | 305 | 12.3
410 | 2.7 | Marcas Identificacion de Circuito | c/u | 0.02 | 413 | 8.2
210 | 2.6 | Marcas Ident.Conductor de # 250 a 1000 MCM | c/u | 0.03 | 305 | 6.3
210 | 2.7 | Marcas Identificacion de Circuito | c/u | 0.02 | 413 | 4.2
210 | 2.6 | Marcas Ident.Conductor de # 1/0 a 4/0 | c/u | 0.03 | 420 | 6.3
210 | 2.7 | Marcas Identificacion de Circuitos | c/u | 0.02 | 413 | 4.2
280 | 2.6 | Marcas Identificacion de Circuitos | c/u | 0.05 | 413 | 14
280 | 2.7 | Marcas Ident.Conductor de # 1/0 a 4/0 | c/u | 0.02 | 420 | 5.6
245 | 2.6 | Marcas Ident.Conductor de # 1/0 a 4/0 | c/u | 0.05 | 420 | 12.25
245 | 2.7 | Marcas Identificacion de Circuitos | c/u | 0.02 | 413 | 4.9
170 | 2.6 | Marcas Ident.Conductor de # 1/0 a 4/0 | c/u | 0.05 | 420 | 8.5
170 | 2.7 | Marcas Identificacion de Circuitos | c/u | 0.02 | 413 | 3.4
125 | 2.6 | Marcas Identif. de Conductor #10 - 20 awg | c/u | 0.05 | 172 | 6.25
125 | 2.7 | Marcas identificacion Circuito | c/u | 0.02 | 242 | 2.5
160 | 2.6 | Marcas Identif. de Conductor #10 - 20 awg | c/u | 0.05 | 172 | 8
160 | 2.7 | Marcas identificacion Circuito | c/u | 0.02 | 242 | 3.2
190 | 2.6 | Marcas Identif. de Conductor #10 - 20 awg | c/u | 0.05 | 172 | 9.5
190 | 2.7 | Marcas identificacion Circuito | c/u | 0.02 | 242 | 3.8
410 | 2.6 | Marcas Identif. de Conductor #10 - 20 awg | c/u | 0.05 | 172 | 20.5
410 | 2.7 | Marcas identificacion Circuito | c/u | 0.02 | 242 | 8.2
600 | 2.6 | Marcas Identif. de Conductor #10 - 20 awg | c/u | 0.05 | 172 | 30
600 | 2.7 | Marcas identificacion Circuito | c/u | 0.02 | 242 | 12
280 | 2.6 | Marcas Ident.Conductor de # 1/0 a 4/0 | c/u | 0.05 | 420 | 14
280 | 2.7 | Marcas Identificacion de Circuitos | c/u | 0.02 | 413 | 5.6
280 | 2.6 | Marcas Ident.Conductor de # 1/0 a 4/0 | c/u | 0.05 | 420 | 14
280 | 2.7 | Marcas Identificacion de Circuitos | c/u | 0.02 | 413 | 5.6
270 | 2.6 | Marcas Identif. de Conductor # 8 - 1 awg | c/u | 0.05 | 302 | 13.5
270 | 2.7 | Marcas identificacion Circuito | c/u | 0.02 | 413 | 5.4
380 | 2.6 | Marcas Identif. de Conductor # 8 - 1 awg | c/u | 0.05 | 302 | 19
380 | 2.7 | Marcas identificacion Circuito | c/u | 0.02 | 413 | 7.6
100 | 2.6 | Marcas Identif. de Conductor # 8 - 1 awg | c/u | 0.05 | 302 | 5
100 | 2.7 | Marcas identificacion Circuito | c/u | 0.02 | 413 | 2
1130 | 2.6 | Marcas Identif. de Conductor #10 - 20 awg | c/u | 0.05 | 172 | 56.5
1130 | 2.7 | Marcas identificacion Circuito | c/u | 0.02 | 242 | 22.6
650 | 2.6 | Marcas Identif. de Conductor #10 - 20 awg | c/u | 0.05 | 172 | 32.5
650 | 2.7 | Marcas identificacion Circuito | c/u | 0.02 | 242 | 13
150 | 2.6 | Marcas Identif. de Conductor #10 - 20 awg | c/u | 0.05 | 172 | 7.5
150 | 2.7 | Marcas identificacion Circuito | c/u | 0.02 | 242 | 3
4770 | 2.6 | Marcas Identif. de Conductor #10 - 20 awg | c/u | 0.05 | 172 | 238.5
4770 | 2.7 | Marcas identificacion Circuito | c/u | 0.02 | 242 | 95.4
90 | 2.6 | Marcas Identif. de Conductor #10 - 20 awg | c/u | 0.05 | 172 | 4.5
90 | 2.7 | Marcas identificacion Circuito | c/u | 0.02 | 242 | 1.8
30 | 2.6 | Marcas Identif. de Conductor #10 - 20 awg | c/u | 0.05 | 172 | 1.5
30 | 2.7 | Marcas identificacion Circuito | c/u | 0.02 | 242 | 0.6
2850 | 2.6 | Marcas Identif. de Conductor #10 - 20 awg | c/u | 0.05 | 172 | 142.5
2850 | 2.7 | Marcas identificacion Circuito | c/u | 0.02 | 242 | 57
1050 | 2.6 | Marcas Identif. de Conductor #10 - 20 awg | c/u | 0.05 | 172 | 52.5
1050 | 2.7 | Marcas identificacion Circuito | c/u | 0.02 | 242 | 21
750 | 2.6 | Marcas Identif. de Conductor #10 - 20 awg | c/u | 0.05 | 172 | 37.5
750 | 2.7 | Marcas identificacion Circuito | c/u | 0.02 | 242 | 15
100 | 2.6 | Marcas Identif. de Conductor # 8 - 1 awg | c/u | 0.05 | 302 | 5
100 | 2.7 | Marcas identificacion Circuito | c/u | 0.02 | 413 | 2
100 | 2.6 | Marcas Identif. de Conductor # 8 - 1 awg | c/u | 0.05 | 302 | 5
100 | 2.7 | Marcas identificacion Circuito | c/u | 0.02 | 413 | 2
150 | 2.6 | Marcas Identif. de Conductor #10 - 20 awg | c/u | 0.05 | 172 | 7.5
150 | 2.7 | Marcas identificacion Circuito | c/u | 0.02 | 242 | 3
150 | 2.6 | Marcas Identif. de Conductor #10 - 20 awg | c/u | 0.05 | 172 | 7.5
150 | 2.7 | Marcas identificacion Circuito | c/u | 0.02 | 242 | 3
50 | 2.6 | Marcas Identif. de Conductor #10 - 20 awg | c/u | 0.05 | 172 | 2.5
50 | 2.7 | Marcas identificacion Circuito | c/u | 0.02 | 242 | 1
150 | 2.6 | Marcas Identif. de Conductor #10 - 20 awg | c/u | 0.05 | 172 | 7.5
150 | 2.7 | Marcas identificacion Circuito | c/u | 0.02 | 242 | 3
50 | 2.4 | Marcas Ident.Conductor de # 1/0 a 4/0 | c/u | 0.03 | 420 | 1.5
50 | 2.5 | Marcas Identificacion de Circuitos | c/u | 0.02 | 413 | 1
360 | 2.6 | Marcas Identif. de Conductor #10 - 20 awg | c/u | 0.05 | 172 | 18
360 | 2.7 | Marcas identificacion Circuito | c/u | 0.02 | 242 | 7.2
1320 | 2.6 | Marcas Identif. de Conductor #10 - 20 awg | c/u | 0.05 | 172 | 66
1320 | 2.7 | Marcas identificacion Circuito | c/u | 0.02 | 242 | 26.4
480 | 2.6 | Marcas Identif. de Conductor #10 - 20 awg | c/u | 0.05 | 172 | 24
480 | 2.7 | Marcas identificacion Circuito | c/u | 0.02 | 242 | 9.6
1200 | 2.6 | Marcas Ident.Conductor de # 1/0 a 4/0 | c/u | 0.05 | 420 | 60
1200 | 2.7 | Marcas Identificacion de Circuitos | c/u | 0.08 | 413 | 96
250 | 2.6 | Marcas Ident.Conductor de # 1/0 a 4/0 | c/u | 0.05 | 420 | 12.5
250 | 2.7 | Marcas Identificacion de Circuitos | c/u | 0.02 | 413 | 5
125 | 2.6 | Marcas Ident.Conductor de # 1/0 a 4/0 | c/u | 0.05 | 420 | 6.25
125 | 2.7 | Marcas Identificacion de Circuitos | c/u | 0.02 | 413 | 2.5
360 | 2.6 | Marcas Identif. de Conductor #10 - 20 awg | c/u | 0.05 | 172 | 18
360 | 2.7 | Marcas identificacion Circuito | c/u | 0.02 | 242 | 7.2
360 | 2.6 | Marcas Identif. de Conductor #10 - 20 awg | c/u | 0.05 | 172 | 18
360 | 2.7 | Marcas identificacion Circuito | c/u | 0.02 | 242 | 7.2
60 | 2.6 | Marcas Identif. de Conductor #10 - 20 awg | c/u | 0.05 | 172 | 3
60 | 2.7 | Marcas identificacion Circuito | c/u | 0.02 | 242 | 1.2
300 | 2.6 | Marcas Identif. de Conductor #10 - 20 awg | c/u | 0.05 | 172 | 15
300 | 2.7 | Marcas identificacion Circuito | c/u | 0.02 | 242 | 6
2880 | 2.6 | Marcas Identif. de Conductor #10 - 20 awg | c/u | 0.05 | 172 | 144
2880 | 2.7 | Marcas identificacion Circuito | c/u | 0.02 | 242 | 57.6
30 | 2.5 | Marcas Identif. de Conductor #10 - 20 awg | c/u | 0.05 | 172 | 1.5
30 | 2.6 | Marcas identificacion Circuito | c/u | 0.02 | 242 | 0.6
3720 | 2.6 | Marcas Identif. de Conductor #10 - 20 awg | c/u | 0.05 | 172 | 186
3720 | 2.7 | Marcas identificacion Circuito | c/u | 0.02 | 242 | 74.4
3000 | 2.6 | Marcas Identif. de Conductor #10 - 20 awg | c/u | 0.05 | 172 | 150
3000 | 2.7 | Marcas identificacion Circuito | c/u | 0.02 | 242 | 60
150 | 2.6 | Marcas Identif. de Conductor #10 - 20 awg | c/u | 0.05 | 172 | 7.5
150 | 2.7 | Marcas identificacion Circuito | c/u | 0.02 | 242 | 3
480 | 2.6 | Marcas Identif. de Conductor #10 - 20 awg | c/u | 0.05 | 172 | 24
480 | 2.7 | Marcas identificacion Circuito | c/u | 0.02 | 242 | 9.6
20 | 2.5 | Marcas Identif. de Conductor #10 - 20 awg | c/u | 0.05 | 172 | 1
20 | 2.6 | Marcas identificacion Circuito | c/u | 0.02 | 242 | 0.4
1200 | 2.6 | Marcas Identif. de Conductor #10 - 20 awg | c/u | 0.05 | 172 | 60
1200 | 2.7 | Marcas identificacion Circuito | c/u | 0.02 | 242 | 24
1080 | 2.6 | Marcas Identif. de Conductor #10 - 20 awg | c/u | 0.05 | 172 | 54
1080 | 2.7 | Marcas identificacion Circuito | c/u | 0.02 | 242 | 21.6
300 | 2.6 | Marcas Identif. de Conductor #10 - 20 awg | c/u | 0.05 | 172 | 15
300 | 2.7 | Marcas identificacion Circuito | c/u | 0.02 | 242 | 6
| Proponente | Firma |  |  | Fecha