## items
codigooferta | codigoreal | descripcionreal | descripcionoferta | unidad | cantidad | costounitario | subtotal | numcentrocosto | centrocosto
|  |  | cuadrilla eléctrica | HH | 4.96 | 6783 | 33650.9836
|  |  | material menor electrico | $/hh | 5.2 | 170 | 884
|  |  | Herramientas menores electricas | $/HH | 5.2
|  |  | Equipo general | $/HH | 5.2 | 3989.107 | 20743.3564
|  |  | cuadrilla eléctrica | HH | 3.63 | 6783 | 24591.1034
|  |  | material menor electrico | $/hh | 3.8 | 170 | 646
|  |  | Herramientas menores electricas | $/HH | 3.8
|  |  | Equipo general | $/HH | 3.8 | 3989.107 | 15158.6066
|  |  | cuadrilla eléctrica | HH | 2.86 | 6783 | 19414.029
|  |  | material menor electrico | $/hh | 3 | 170 | 510
|  |  | Herramientas menores electricas | $/HH | 3
|  |  | Equipo general | $/HH | 3 | 3989.107 | 11967.321
|  |  | cuadrilla eléctrica | HH | 1.24 | 6783 | 8412.7459
|  |  | material menor electrico | $/hh | 1.3 | 170 | 221
|  |  | Herramientas menores electricas | $/HH | 1.3
|  |  | Equipo general | $/HH | 1.3 | 3989.107 | 5185.8391
|  |  | cuadrilla eléctrica | HH | 0.76 | 6783 | 5177.0744
|  |  | material menor electrico | $/hh | 0.8 | 170 | 136
|  |  | Herramientas menores electricas | $/HH | 0.8
|  |  | Equipo general | $/HH | 0.8 | 3989.107 | 3191.2856
|  |  | cuadrilla eléctrica | HH | 0.86 | 6783 | 5824.2087
|  |  | material menor electrico | $/hh | 0.9 | 170 | 153
|  |  | Herramientas menores electricas | $/HH | 0.9
|  |  | Equipo general | $/HH | 0.9 | 3989.107 | 3590.1963
|  |  | cuadrilla eléctrica | HH | 1.29 | 6783 | 8736.3131
|  |  | material menor electrico | $/hh | 1.35 | 170 | 229.5
|  |  | Herramientas menores electricas | $/HH | 1.35
|  |  | Equipo general | $/HH | 1.35 | 3989.107 | 5385.2945
|  |  | cuadrilla eléctrica | HH | 1.48 | 6783 | 10030.5817
|  |  | material menor electrico | $/hh | 1.55 | 170 | 263.5
|  |  | Herramientas menores electricas | $/HH | 1.55
|  |  | Equipo general | $/HH | 1.55 | 3989.107 | 6183.1159
|  |  | cuadrilla eléctrica | HH | 1.72 | 6783 | 11648.4174
|  |  | material menor electrico | $/hh | 1.8 | 170 | 306
|  |  | Herramientas menores electricas | $/HH | 1.8
|  |  | Equipo general | $/HH | 1.8 | 3989.107 | 7180.3926
|  |  | cuadrilla eléctrica | HH | 2.29 | 6783 | 15531.2232
|  |  | material menor electrico | $/hh | 2.4 | 170 | 408
|  |  | Herramientas menores electricas | $/HH | 2.4
|  |  | Equipo general | $/HH | 2.4 | 3989.107 | 9573.8568
|  |  | cuadrilla eléctrica | HH | 3.24 | 6783 | 22002.5662
|  |  | material menor electrico | $/hh | 3.4 | 170 | 578
|  |  | Herramientas menores electricas | $/HH | 3.4
|  |  | Equipo general | $/HH | 3.4 | 3989.107 | 13562.9638
|  |  | cuadrilla eléctrica | HH | 0.14 | 6783 | 983.644
|  |  | material menor electrico | $/hh | 0.15 | 170 | 25.5
|  |  | Herramientas menores electricas | $/HH | 0.15
|  |  | Equipo general | $/HH | 0.15 | 3989.107 | 598.3661
|  |  | cuadrilla eléctrica | HH | 0.23 | 6783 | 1553.1223
|  |  | material menor electrico | $/hh | 0.24 | 170 | 40.8
|  |  | Herramientas menores electricas | $/HH | 0.24
|  |  | Equipo general | $/HH | 0.24 | 3989.107 | 957.3857
|  |  | cuadrilla eléctrica | HH | 0.15 | 6783 | 1035.4149
|  |  | material menor electrico | $/hh | 0.16 | 170 | 27.2
|  |  | Herramientas menores electricas | $/HH | 0.16
|  |  | Equipo general | $/HH | 0.16 | 3989.107 | 638.2571
|  |  | cuadrilla eléctrica | HH | 0.38 | 6783 | 2588.5372
|  |  | material menor electrico | $/hh | 0.4 | 170 | 68
|  |  | Herramientas menores electricas | $/HH | 0.4
|  |  | Equipo general | $/HH | 0.4 | 3989.107 | 1595.6428
|  |  | cuadrilla eléctrica | HH | 0.14 | 6783 | 970.7015
|  |  | material menor electrico | $/hh | 0.15 | 170 | 25.5
|  |  | Herramientas menores electricas | $/HH | 0.15
|  |  | Equipo general | $/HH | 0.15 | 3989.107 | 598.3661
|  |  | cuadrilla eléctrica | HH | 0.21 | 6783 | 1423.6955
|  |  | material menor electrico | $/hh | 0.22 | 170 | 37.4
|  |  | Herramientas menores electricas | $/HH | 0.22
|  |  | Equipo general | $/HH | 0.22 | 3989.107 | 877.6035
|  |  | cuadrilla eléctrica | HH | 0.51 | 6783 | 3427.2742
|  |  | EPP para tendido de cables | $/hh | 0.53
|  |  | material menor electrico | $/hh | 0.53 | 170 | 90.1
|  |  | Herramientas menores electricas | $/HH | 0.53
|  |  | Equipo general | $/HH | 0.02 | 3989.107 | 63.4268
|  |  | cuadrilla eléctrica | HH | 1.23 | 6783 | 8348.0325
|  |  | material menor electrico | $/hh | 1.29 | 170 | 219.3
|  |  | Herramientas menores electricas | $/HH | 1.29
|  |  | Equipo general | $/HH | 1.29 | 3989.107 | 5145.948
|  |  | cuadrilla eléctrica | HH | 42.93 | 6783 | 291210.435
|  |  | material menor electrico | $/hh | 45 | 170 | 7650
|  |  | Herramientas menores electricas | $/HH | 45
|  |  | Equipo general | $/HH | 45 | 3989.107 | 179509.815
|  |  | cuadrilla eléctrica | HH | 38.16 | 6783 | 258853.72
|  |  | material menor electrico | $/hh | 40 | 170 | 6800
|  |  | Herramientas menores electricas | $/HH | 40
|  |  | Equipo general | $/HH | 40 | 3989.107 | 159564.28
|  |  | cuadrilla eléctrica | HH | 17.17 | 6783 | 116484.174
|  |  | material menor electrico | $/hh | 18 | 170 | 3060
|  |  | Herramientas menores electricas | $/HH | 18
|  |  | Equipo general | $/HH | 18 | 3989.107 | 71803.926
|  |  | cuadrilla eléctrica | HH | 47.7 | 6783 | 323567.15
|  |  | material menor electrico | $/hh | 50 | 170 | 8500
|  |  | Herramientas menores electricas | $/HH | 50
|  |  | Equipo general | $/HH | 50 | 3989.107 | 199455.35
|  |  | cuadrilla eléctrica | HH | 42.93 | 6783 | 291210.435
|  |  | material menor electrico | $/hh | 45 | 170 | 7650
|  |  | Herramientas menores electricas | $/HH | 45
|  |  | Equipo general | $/HH | 45 | 3989.107 | 179509.815
|  |  | cuadrilla eléctrica | HH | 2.86 | 6783 | 19414.029
|  |  | material menor electrico | $/hh | 3 | 170 | 510
|  |  | Herramientas menores electricas | $/HH | 3
|  |  | Testiguera | un | 1 | 8450 | 8450
|  |  | Broca de 1" | un | 0.07 | 76000 | 5066.6667
|  |  | Equipo general | $/HH | 3 | 3989.107 | 11967.321
|  |  | cuadrilla eléctrica | HH | 2.86 | 6783 | 19414.029
|  |  | material menor electrico | $/hh | 3 | 170 | 510
|  |  | Herramientas menores electricas | $/HH | 3
|  |  | Broca diámetro 1 1/2"'' | c/u | 0.07 | 90000 | 6000
|  |  | Testiguera | un | 1 | 8450 | 8450
|  |  | Equipo general | $/HH | 3 | 3989.107 | 11967.321
|  |  | cuadrilla eléctrica | HH | 3.82 | 6783 | 25885.372
|  |  | material menor electrico | $/hh | 4 | 170 | 680
|  |  | Herramientas menores electricas | $/HH | 4
|  |  | Broca diámetro 2'' | c/u | 0.07 | 125000 | 8333.3333
|  |  | Testiguera | un | 1 | 8450 | 8450
|  |  | Equipo general | $/HH | 4 | 3989.107 | 15956.428
|  |  | cuadrilla eléctrica | HH | 4.77 | 6783 | 32356.715
|  |  | material menor electrico | $/hh | 5 | 170 | 850
|  |  | Herramientas menores electricas | $/HH | 5
|  |  | Broca diámetro 2 1/2'' | c/u | 0.07 | 165000 | 11000
|  |  | Testiguera | un | 1 | 8450 | 8450
|  |  | Equipo general | $/HH | 5 | 3989.107 | 19945.535
|  |  | cuadrilla eléctrica | HH | 4.77 | 6783 | 32356.715
|  |  | material menor electrico | $/hh | 5 | 170 | 850
|  |  | Herramientas menores electricas | $/HH | 5
|  |  | Broca diámetro 3'' | c/u | 0.07 | 170000 | 11333.3333
|  |  | Testiguera | un | 1 | 8450 | 8450
|  |  | Equipo general | $/HH | 5 | 3989.107 | 19945.535
|  |  | cuadrilla eléctrica | HH | 4.77 | 6783 | 32356.715
|  |  | material menor electrico | $/hh | 5 | 170 | 850
|  |  | Herramientas menores electricas | $/HH | 5
|  |  | Broca diámetro 3 1/2'' | c/u | 0.07 | 200000 | 13333.3333
|  |  | Testiguera | un | 1 | 8450 | 8450
|  |  | Equipo general | $/HH | 5 | 3989.107 | 19945.535
|  |  | cuadrilla eléctrica | HH | 4.77 | 6783 | 32356.715
|  |  | material menor electrico | $/hh | 5 | 170 | 850
|  |  | Herramientas menores electricas | $/HH | 5
|  |  | Broca diámetro 3 1/2'' | c/u | 0.1 | 200000 | 20000
|  |  | Testiguera | un | 1 | 8450 | 8450
|  |  | Equipo general | $/HH | 5 | 3989.107 | 19945.535
|  |  | cuadrilla eléctrica | HH | 0.86 | 6783 | 5824.2087
|  |  | material menor electrico | $/hh | 0.9 | 170 | 153
|  |  | Herramientas menores electricas | $/HH | 0.9
|  |  | Equipo general | $/HH | 0.9 | 3989.107 | 3590.1963
|  |  | cuadrilla eléctrica | HH | 0.13 | 6783 | 905.988
|  |  | material menor electrico | $/hh | 0.14 | 170 | 23.8
|  |  | Herramientas menores electricas | $/HH | 0.14
|  |  | Equipo general | $/HH | 0.14 | 3989.107 | 558.475
|  |  | cuadrilla eléctrica | HH | 0.13 | 6783 | 905.988
|  |  | material menor electrico | $/hh | 0.14 | 170 | 23.8
|  |  | Herramientas menores electricas | $/HH | 0.14
|  |  | Equipo general | $/HH | 0.14 | 3989.107 | 558.475
|  |  | cuadrilla eléctrica | HH | 0.86 | 6783 | 5824.2087
|  |  | material menor electrico | $/hh | 0.9 | 170 | 153
|  |  | Herramientas menores electricas | $/HH | 0.9
|  |  | Equipo general | $/HH | 0.9 | 3989.107 | 3590.1963
|  |  | cuadrilla eléctrica | HH | 0.38 | 6783 | 2588.5372
|  |  | material menor electrico | $/hh | 0.4 | 170 | 68
|  |  | Herramientas menores electricas | $/HH | 0.4
|  |  | Equipo general | $/HH | 0.4 | 3989.107 | 1595.6428
|  |  | cuadrilla eléctrica | HH | 42.93 | 6783 | 291210.435
|  |  | material menor electrico | $/hh | 45 | 170 | 7650
|  |  | Herramientas menores electricas | $/HH | 45
|  |  | Equipo general | $/HH | 45 | 3989.107 | 179509.815
|  |  | cuadrilla eléctrica | HH | 7.63 | 6783 | 51770.744
|  |  | material menor electrico | $/hh | 8 | 170 | 1360
|  |  | Herramientas menores electricas | $/HH | 8
|  |  | Equipo general | $/HH | 8 | 3989.107 | 31912.856
|  |  | cuadrilla eléctrica | HH | 6.68 | 6783 | 45299.401
|  |  | material menor electrico | $/hh | 7 | 170 | 1190
|  |  | Herramientas menores electricas | $/HH | 7
|  |  | Equipo general | $/HH | 7 | 3989.107 | 27923.749
|  |  | cuadrilla eléctrica | HH | 2.76 | 6783 | 18688.3442
|  |  | EPP para tendido de cables | $/hh | 2.89
|  |  | material menor electrico | $/hh | 2.89 | 170 | 491.3
|  |  | Herramientas menores electricas | $/HH | 2.89
|  |  | cable desnudo cu 2 awg 19h blando | m | 1.06 | 1891.01 | 2006.1725
|  |  | perno partido tipo espiga para cable 2awg 35mm | u | 0.45 | 996 | 446.0348
|  |  | Escalerilla porta conductores de 300X100X3000x2,0mm | m | 1.03
|  |  | tapa de EPC electro galvanizado 300x3000x1,5mm | m | 1.03
|  |  | hilo corrido 1/2" x 1000mm electro galvanizado | u | 1 | 1787 | 1787
|  |  | tuerca hexagonal de 1/2" ca | u | 2 | 44.43 | 88.86
|  |  | golilla plana 1/2" ca | u | 2 | 36.85 | 73.7
|  |  | golilla presion 1/2" ca | u | 2 | 26.97 | 53.94
|  |  | perno de cocina de 1/4" x 1" cabeza redonda | u | 4 | 21.68 | 86.72
|  |  | tuerca de cocina de 1/4" hexagonal | u | 4 | 9.8 | 39.2
|  |  | golilla plana 1/4" ca | u | 4 | 15.44 | 61.76
|  |  | golilla presion 1/4" ca | u | 4 | 10.12 | 40.48
|  |  | eclipsa p/escal. de 100mm | u | 0.67 | 816 | 544
|  |  | abrazadera clip tipo "C" de 100mm | u | 0.67 | 672 | 448
|  |  | tuerca romboidal con resorte de 1/2" | u | 1 | 816 | 816
|  |  | mordasas de fijacion con perforacion de 1/2" | u | 1 | 1090 | 1090
|  |  | Espuma Sello pasada de muro | c/u | 0.05 | 11270 | 563.5
|  |  | riel unistrut P1000 galvanizado | m | 0.4 | 3892 | 1556.8
|  |  | Equipo general | $/HH | 0.09 | 3989.107 | 345.8555
|  |  | cuadrilla eléctrica | HH | 2.34 | 6783 | 15843.06
|  |  | EPP para tendido de cables | $/hh | 2.45
|  |  | material menor electrico | $/hh | 2.45 | 170 | 416.5
|  |  | Herramientas menores electricas | $/HH | 2.45
|  |  | Sum. Cable Cu desnudo #2/O AWG | mts | 1.03 | 3826 | 3940.78
|  |  | Conector tipo Burndy GCM-26 (doble) | c/u | 0.12 | 2351 | 290.5836
|  |  | Conector tipo Burndy GBM-26 (simple) | c/u | 0.52 | 1843 | 949.145
|  |  | Sum. Escal. Recta 150 x 100 mm x 3 m, Sep. Palillos 150 mm. | mts | 1 | 2500 | 2500
|  |  | Tapa Recta P/Bandeja o Escal. Galv. 150 mm | c/u | 1
|  |  | hilo corrido 1/2" x 1000mm electro galvanizado | u | 0.67 | 1787 | 1188.355
|  |  | tuerca hexagonal de 1/2" ca | u | 2 | 44.43 | 88.86
|  |  | golilla plana 1/2" ca | u | 2 | 36.85 | 73.7
|  |  | golilla presion 1/2" ca | u | 2 | 26.97 | 53.94
|  |  | perno de cocina de 1/4" x 1" cabeza redonda | u | 4 | 21.68 | 86.72
|  |  | tuerca de cocina de 1/4" hexagonal | u | 4 | 9.8 | 39.2
|  |  | golilla plana 1/4" ca | u | 4 | 15.44 | 61.76
|  |  | golilla presion 1/4" ca | u | 4 | 10.12 | 40.48
|  |  | eclipsa p/escal. de 100mm | u | 0.67 | 816 | 544
|  |  | abrazadera clip tipo "C" de 100mm | u | 0.67 | 672 | 448
|  |  | tuerca romboidal con resorte de 1/2" | u | 1 | 816 | 816
|  |  | mordasas de fijacion con perforacion de 1/2" | u | 1 | 1090 | 1090
|  |  | Espuma Sello pasada de muro | c/u | 0.05 | 11270 | 563.5
|  |  | riel unistrut P1000 galvanizado | m | 0.1 | 3892 | 389.2
|  |  | Equipo general | $/HH | 0.07 | 3989.107 | 293.1993
|  |  | Cuadrilla Mecánica | HH | 0.12 | 6783 | 792.502
|  |  | ESTRUCTURA MISCELANEAS | KG | 1 | 2200 | 2200
|  |  | Equipo general | $/HH | 0.12 | 3989.107 | 478.6928
|  |  | Cuadrilla Mecánica | HH | 0.12 | 6783 | 792.502
|  |  | Equipo general | $/HH | 0.12 | 3989.107 | 478.6928
|  |  | Cuadrilla Mecánica Máquina | HH | 638.27 | 9092.1032 | 5803299.264
|  |  | Equipo general | $/HH | 560 | 3989.107 | 2233899.92
|  |  | Cuadrilla Mecánica Máquina | HH | 9967.4632 |  | 7958810.4192
|  |  | Equipo general | $/HH | 4757.107 |  | 3063634.176
|  |  | Cuadrilla Mecánica Máquina | HH | 9967.4632 |  | 5803299.04
|  |  | Equipo general | $/HH | 4757.107 |  | 2233899.9025
|  |  | Cuadrilla Mecánica Máquina | HH | 875.3541 | 9092.1032 | 7958810.112
|  |  | Equipo general | $/HH | 768 | 3989.107 | 3063634.152
|  |  | Cuadrilla Mecánica Máquina | HH | 747.6983 | 9092.1032 | 6798150.304
|  |  | Equipo general | $/HH | 656 | 3989.107 | 2616854.1715
|  |  | Cuadrilla Mecánica Máquina | HH | 875.3541 | 9092.1032 | 7958810.112
|  |  | Equipo general | $/HH | 768 | 3989.107 | 3063634.152
|  |  | Cuadrilla Mecánica Máquina | HH | 565.3329 | 9092.1032 | 5140064.864
|  |  | Equipo general | $/HH | 496 | 3989.107 | 1978597.0565
|  |  | Cuadrilla Mecánica Máquina | HH | 54.7096 | 9092.1032 | 497425.632
|  |  | Equipo general | $/HH | 48 | 3989.107 | 191477.1345
|  |  | Cuadrilla Mecánica Máquina | HH | 54.7096 | 9092.1032 | 497425.632
|  |  | Equipo general | $/HH | 48 | 3989.107 | 191477.1345
|  |  | Cuadrilla Mecánica Máquina | HH | 109.4193 | 9092.1032 | 994851.264
|  |  | Equipo general | $/HH | 96 | 3989.107 | 382954.269
|  |  | Cuadrilla Mecánica Máquina | HH | 875.3541 | 9092.1032 | 7958810.112
|  |  | Equipo general | $/HH | 768 | 3989.107 | 3063634.152
|  |  | Cuadrilla Mecánica Máquina | HH | 6171.6423 | 9092.1032 | 56113208.997
|  |  | Equipo general | $/HH | 5698.4999 | 3989.107 | 22731925.664
|  |  | Cuadrilla Mecánica Máquina | HH | 182.3654 | 9092.1032 | 1658085.44
|  |  | Equipo general | $/HH | 160 | 3989.107 | 638257.115
|  |  | Cuadrilla Mecánica Máquina | HH | 218.8385 | 9092.1032 | 1989702.528
|  |  | Equipo general | $/HH | 192 | 3989.107 | 765908.538
|  |  | Cuadrilla Mecánica Máquina | HH | 328.2578 | 9092.1032 | 2984553.792
|  |  | Equipo general | $/HH | 288 | 3989.107 | 1148862.807
|  |  | Cuadrilla Mecánica Máquina | HH | 218.8385 | 9092.1032 | 1989702.528
|  |  | Equipo general | $/HH | 192 | 3989.107 | 765908.538
|  |  | Cuadrilla Mecánica Máquina | HH | 5511.9985 | 9092.1032 | 50115659.368
|  |  | Equipo general | $/HH | 4836.0026 | 3989.107 | 19291331.6727
|  |  | Cuadrilla Mecánica Máquina | HH | 145.8924 | 9092.1032 | 1326468.352
|  |  | Equipo general | $/HH | 128 | 3989.107 | 510605.692
|  |  | Cuadrilla Mecánica Máquina | HH | 109.4193 | 9092.1032 | 994851.264
|  |  | Equipo general | $/HH | 96 | 3989.107 | 382954.269
|  |  | Cuadrilla Mecánica Máquina | HH | 437.6771 | 9092.1032 | 3979405.056
|  |  | Equipo general | $/HH | 384 | 3989.107 | 1531817.076
|  |  | Cuadrilla Mecánica Máquina | HH | 71.1225 | 9092.1032 | 646653.322
|  |  | Equipo general | $/HH | 62.4 | 3989.107 | 248920.2748
|  |  | Cuadrilla Mecánica Máquina | HH | 9772.5 | 9092.1032 | 64961617.025
|  |  | material menor electrico | $/hh | 5.2 | 170 | 158945
|  |  | Equipo general | $/HH | 5162.9314 | 3989.107 | 20595485.6659
|  |  | S/C Alineamiento Laser | un | 138 | 65000 | 9128945
|  |  | Cuadrilla Mecánica Máquina | HH | 382.97 | 9092.1032 | 3481979.5584
|  |  | Equipo general | $/HH | 336 | 3989.107 | 1340339.952
|  |  | Cuadrilla Mecánica Máquina | HH | 2461.02 | 9092.1032 | 22375863.8765
|  |  | Equipo general | $/HH | 2159.2 | 3989.107 | 8613279.8344
|  |  | Cuadrilla Mecánica Máquina | HH | 4185.29 | 9092.1032 | 38053062.3168
|  |  | Equipo general | $/HH | 3672 | 3989.107 | 14648000.904
|  |  | Cuadrilla Mecánica Máquina | HH | 3419.35 | 9092.1032 | 31089103.2
|  |  | Equipo general | $/HH | 3000 | 3989.107 | 11967321
|  |  | Cuadrilla Mecánica Máquina | HH | 3504.84 | 9092.1032 | 31866330.78
|  |  | Equipo general | $/HH | 3075 | 3989.107 | 12266504.025
|  |  | Cuadrilla Mecánica Máquina | HH | 5390.04 | 9092.1032 | 49006789.6776
|  |  | Equipo general | $/HH | 4729 | 3989.107 | 18864487.003
|  |  | Cuadrilla Mecánica Máquina | HH | 54.71 | 9092.1032 | 497425.6512
|  |  | Equipo general | $/HH | 48 | 3989.107 | 191477.136
|  |  | Cuadrilla Mecánica Máquina | HH | 68.39 | 9092.1032 | 621782.064
|  |  | Equipo general | $/HH | 60 | 3989.107 | 239346.42
|  |  | Cuadrilla Mecánica Máquina | HH | 1185.37 | 9092.1032 | 10777555.7761
|  |  | Equipo general | $/HH | 1040 | 3989.107 | 4148671.28
|  |  | Cuadrilla Mecánica | HH | 743.68 | 6783 | 5044448.3628
|  |  | Equipo general | $/HH | 732 | 3989.107 | 2920026.324
|  |  | Cuadrilla Mecánica Máquina | HH | 526.58 | 9092.1032 | 4787721.8928
|  |  | Equipo general | $/HH | 462 | 3989.107 | 1842967.434
|  |  | Cuadrilla Mecánica Máquina | HH | 6395.33 | 9092.1032 | 58146986.0184
|  |  | Equipo general | $/HH | 5611 | 3989.107 | 22382879.377
|  |  | Cuadrilla Mecánica Máquina | HH | 3770.41 | 9092.1032 | 34280917.7952
|  |  | Cuadrilla Mecánica | HH | 5330.79 | 6783 | 36158771.2563
|  |  | Equipo general | $/HH | 8555 | 3989.107 | 34126810.385
|  |  | Cuadrilla Mecánica Máquina | HH | 483.26 | 9092.1032 | 4393926.5856
|  |  | Equipo general | $/HH | 424 | 3989.107 | 1691381.368
|  |  | Cuadrilla Mecánica Máquina | HH | 164.13 | 9092.1032 | 1492276.9536
|  |  | Equipo general | $/HH | 144 | 3989.107 | 574431.408
|  |  | Cuadrilla Mecánica Máquina | HH | 547.1 | 9092.1032 | 4974256.512
|  |  | Equipo general | $/HH | 480 | 3989.107 | 1914771.36
|  |  | Cuadrilla Mecánica Máquina | HH | 6708.13 | 9092.1032 | 81225460.492
|  |  | Equipo general | $/HH | 5885.4 | 3989.107 | 30811620.4209
|  |  | Cuadrilla Mecánica Máquina | HH | 437.6771 | 9092.1032 | 3979405.056
|  |  | Equipo general | $/HH | 384 | 3989.107 | 1531817.076
|  |  | Cuadrilla Mecánica Máquina | HH | 95.7419 | 9092.1032 | 870494.856
|  |  | Equipo general | $/HH | 84 | 3989.107 | 335084.9854
|  |  | Cuadrilla Mecánica Máquina | HH | 437.6771 | 9092.1032 | 3979405.056
|  |  | Equipo general | $/HH | 384 | 3989.107 | 1531817.076
|  |  | Cuadrilla Mecánica Máquina | HH | 6708.13 | 9092.1032 | 63580322.5
|  |  | Equipo general | $/HH | 5885.4 | 3989.107 | 24019367.9868
|  |  | Cuadrilla Mecánica Máquina | HH | 218.8385 | 9092.1032 | 1989702.528
|  |  | Equipo general | $/HH | 192 | 3989.107 | 765908.538
|  |  | Cuadrilla Mecánica Máquina | HH | 150.4515 | 9092.1032 | 1367920.488
|  |  | Equipo general | $/HH | 132 | 3989.107 | 526562.1199
|  |  | Cuadrilla Mecánica Máquina | HH | 328.2578 | 9092.1032 | 2984553.792
|  |  | Equipo general | $/HH | 288 | 3989.107 | 1148862.807
|  |  | Cuadrilla Mecánica Máquina | HH | 3396.5564 | 9092.1032 | 30881841.32
|  |  | Equipo general | $/HH | 2980 | 3989.107 | 11887538.7668
|  |  | Cuadrilla Mecánica Máquina | HH | 4718.7059 | 9092.1032 | 42902960.76
|  |  | Equipo general | $/HH | 4360.6303 | 3989.107 | 17395021.0219
|  |  | Cuadrilla Mecánica Máquina | HH | 2684.8707 | 9092.1032 | 24411121.438
|  |  | Equipo general | $/HH | 2355.596 | 3989.107 | 9396724.4189
|  |  | Cuadrilla Mecánica Máquina | HH | 2352.5142 | 9092.1032 | 21389302.176
|  |  | Equipo general | $/HH | 2064 | 3989.107 | 8233516.7835
|  |  | Cuadrilla Mecánica Máquina | HH | 191.48 | 9092.1032 | 1740989.7792
|  |  | Equipo general | $/HH | 168 | 3989.107 | 670169.976
|  |  | Manipulador de Equipo Radioctivo | $/me | 1 | 1500000 | 1500000
|  |  | Cuadrilla Mecánica Máquina | HH | 191.48 | 9092.1032 | 1740989.7792
|  |  | Equipo general | $/HH | 168 | 3989.107 | 701339.9453
|  |  | Manipulador de Equipo Radioctivo | $/me | 0.5 | 1500000 | 750000
|  |  | Cuadrilla Mecánica Máquina | HH | 6062.05 | 9092.1032 | 55116834.7598
|  |  | Equipo general | $/HH | 5318.6 | 3989.107 | 21216464.4902
|  |  | Cuadrilla Mecánica Máquina | HH | 3371.8 | 9092.1032 | 30656757.4049
|  |  | Equipo general | $/HH | 2958.28 | 3989.107 | 11800895.456
|  |  | Cuadrilla Mecánica Máquina | HH | 760.03 | 9092.1032 | 6910278.5986
|  |  | Equipo general | $/HH | 666.82 | 3989.107 | 2660016.3297
|  |  | Cuadrilla Mecánica Máquina | HH | 2325.39 | 9092.1032 | 7577450.461
|  |  | Equipo general | $/HH | 2040.2 | 3989.107 | 2916835.0155
|  |  | Cuadrilla Mecánica Máquina | HH | 2138.74 | 9092.1032 | 19445612.2695
|  |  | Equipo general | $/HH | 1876.44 | 3989.107 | 7485319.9391
|  |  | Cuadrilla Mecánica Máquina | HH | 3050.98 | 9092.1032 | 27739770.4819
|  |  | Equipo general | $/HH | 2676.8 | 3989.107 | 10678041.6176
|  |  | Cuadrilla Mecánica Máquina | HH | 369.29 | 9092.1032 | 3357623.1456
|  |  | Equipo general | $/HH | 324 | 3989.107 | 1292470.668
|  |  | Cuadrilla Mecánica Máquina | HH | 246.19 | 9092.1032 | 2238415.4304
|  |  | Equipo general | $/HH | 216 | 3989.107 | 861647.112
|  |  | Cuadrilla Mecánica Máquina | HH | 362.45 | 9092.1032 | 3295444.9392
|  |  | Equipo general | $/HH | 318 | 3989.107 | 1268536.026
|  |  | cuadrilla eléctrica | HH | 42.9 | 6783 | 290994.9795
|  |  | EPP para tendido de cables | $/hh | 45
|  |  | material menor electrico | $/hh | 45 | 170 | 7650
|  |  | Herramientas menores electricas | $/HH | 45
|  |  | Placa de Identificacion | c/u | 1 | 6500 | 6500
|  |  | Fierro Soporte | kg | 25 | 2500 | 62500
|  |  | Pintura epóxica | lt | 1 | 1502 | 1502
|  |  | Soldadura Soportes | kg | 2 | 3500 | 7000
|  |  | Equipo general | $/HH | 1.35 | 3989.107 | 5385.294
|  |  | cuadrilla eléctrica | HH | 33.37 | 6783 | 226329.4285
|  |  | EPP para tendido de cables | $/hh | 35
|  |  | material menor electrico | $/hh | 35 | 170 | 5950
|  |  | Herramientas menores electricas | $/HH | 35
|  |  | Fierro Soporte | kg | 15 | 2500 | 37500
|  |  | Pintura epóxica | lt | 0.08 | 1502 | 120.16
|  |  | Soldadura Soportes | kg | 0.05 | 3500 | 175
|  |  | Placa de Identificacion | c/u | 1 | 6500 | 6500
|  |  | perno Galvanizado de 1/2" | c/u | 4 | 3500 | 14000
|  |  | golilla plana y precion de 1/2" | c/u | 4 | 500 | 2000
|  |  | tuerca romboidal de 1/2" | c/u | 4 | 1200 | 4800
|  |  | taco de anclaja hilti de 1/2" | c/u | 4 | 4000 | 16000
|  |  | Equipo general | $/HH | 1.05 | 3989.107 | 4188.562
|  |  | cuadrilla eléctrica | HH | 14.3 | 6783 | 96998.3265
|  |  | EPP para tendido de cables | $/hh | 15
|  |  | material menor electrico | $/hh | 15 | 170 | 2550
|  |  | Herramientas menores electricas | $/HH | 15
|  |  | Placa de Identificacion | c/u | 1 | 6500 | 6500
|  |  | Equipo general | $/HH | 0.45 | 3989.107 | 1795.098
|  |  | cuadrilla eléctrica | HH | 28.6 | 6783 | 193996.653
|  |  | EPP para tendido de cables | $/hh | 30
|  |  | material menor electrico | $/hh | 30 | 170 | 5100
|  |  | Herramientas menores electricas | $/HH | 30
|  |  | Placa de Identificacion | c/u | 2 | 6500 | 13000
|  |  | Tacos Anclaje 1/2", con pernos y golillas | c/u | 10 | 1215 | 12150
|  |  | Grout epóx. alta resist. (tipo Sikadur 42 Grout-Pak) | kg | 2 | 1800 | 3600
|  |  | Equipo general | $/HH | 0.9 | 3989.107 | 3590.196
|  |  | Pruebas Preoperacionales Eléctricas Eq. Mayor | c/u | 550000
|  |  | cuadrilla eléctrica | HH | 16.21 | 6783 | 109931.4367
|  |  | EPP para tendido de cables | $/hh | 17
|  |  | material menor electrico | $/hh | 17 | 170 | 2890
|  |  | Herramientas menores electricas | $/HH | 17
|  |  | Placa de Identificacion | c/u | 1 | 6500 | 6500
|  |  | Equipo general | $/HH | 0.51 | 3989.107 | 2034.4444
|  |  | Pruebas Preoperacionales Eléctricas Eq. Mayor | c/u | 550000
|  |  | cuadrilla eléctrica | HH | 4.48 | 6783 | 30392.809
|  |  | EPP para tendido de cables | $/hh | 4.7
|  |  | material menor electrico | $/hh | 4.7 | 170 | 799
|  |  | Herramientas menores electricas | $/HH | 4.7
|  |  | cable desnudo cu 2 awg 19h blando | m | 1.03 | 1891.01 | 1947.7403
|  |  | perno partido tipo espiga para cable 2awg 35mm | u | 0.43 | 996 | 433.0435
|  |  | Escalerilla porta conductores de 600X100X3000x2,0mm | m | 1.03
|  |  | tapa de EPC electro galvanizado 600x3000x1,5mm | m | 1.06
|  |  | hilo corrido 1/2" x 1000mm electro galvanizado | u | 0.67 | 1787 | 1188.355
|  |  | tuerca hexagonal de 1/2" ca | u | 2 | 44.43 | 88.86
|  |  | golilla plana 1/2" ca | u | 2 | 36.85 | 73.7
|  |  | golilla presion 1/2" ca | u | 2 | 26.97 | 53.94
|  |  | perno de cocina de 1/4" x 1" cabeza redonda | u | 4 | 21.68 | 86.72
|  |  | tuerca de cocina de 1/4" hexagonal | u | 4 | 9.8 | 39.2
|  |  | golilla plana 1/4" ca | u | 4 | 15.44 | 61.76
|  |  | golilla presion 1/4" ca | u | 4 | 10.12 | 40.48
|  |  | eclipsa p/escal. de 100mm | u | 0.67 | 816 | 544
|  |  | abrazadera clip tipo "C" de 100mm | u | 0.67 | 672 | 448
|  |  | tuerca romboidal con resorte de 1/2" | u | 0.67 | 816 | 542.64
|  |  | mordasas de fijacion con perforacion de 1/2" | u | 1 | 1090 | 1090
|  |  | Espuma Sello pasada de muro | c/u | 0.2 | 11270 | 2254
|  |  | riel unistrut P1000 galvanizado | m | 0.7 | 3892 | 2724.4
|  |  | Equipo general | $/HH | 0.14 | 3989.107 | 562.464
|  |  | cuadrilla eléctrica | HH | 3.24 | 6783 | 21986.2873
|  |  | EPP para tendido de cables | $/hh | 3.4
|  |  | material menor electrico | $/hh | 3.4 | 170 | 578
|  |  | Herramientas menores electricas | $/HH | 3.4
|  |  | cable desnudo cu 2 awg 19h blando | m | 1.06 | 1891.01 | 2006.1725
|  |  | perno partido tipo espiga para cable 2awg 35mm | u | 0.45 | 996 | 446.0348
|  |  | Escal. Recta 450 x 100 mm x 3 m, Sep. Palillos 150 mm, | mts | 1.03
|  |  | Tapa Recta P/Bandeja o Escal. galv. 450 mm | mts | 1.03
|  |  | hilo corrido 1/2" x 1000mm electro galvanizado | u | 1 | 1787 | 1787
|  |  | tuerca hexagonal de 1/2" ca | u | 2 | 44.43 | 88.86
|  |  | golilla plana 1/2" ca | u | 2 | 36.85 | 73.7
|  |  | golilla presion 1/2" ca | u | 2 | 26.97 | 53.94
|  |  | perno de cocina de 1/4" x 1" cabeza redonda | u | 4 | 21.68 | 86.72
|  |  | tuerca de cocina de 1/4" hexagonal | u | 4 | 9.8 | 39.2
|  |  | golilla plana 1/4" ca | u | 4 | 15.44 | 61.76
|  |  | golilla presion 1/4" ca | u | 4 | 10.12 | 40.48
|  |  | eclipsa p/escal. de 100mm | u | 0.67 | 816 | 544
|  |  | abrazadera clip tipo "C" de 100mm | u | 0.67 | 672 | 448
|  |  | tuerca romboidal con resorte de 1/2" | u | 1 | 816 | 816
|  |  | mordasas de fijacion con perforacion de 1/2" | u | 1 | 1090 | 1090
|  |  | Espuma Sello pasada de muro | c/u | 0.05 | 11270 | 563.5
|  |  | riel unistrut P1000 galvanizado | m | 0.5 | 3892 | 1946
|  |  | Equipo general | $/HH | 0.1 | 3989.107 | 406.8889
|  |  | cuadrilla eléctrica | HH | 2.76 | 6783 | 18688.3442
|  |  | EPP para tendido de cables | $/hh | 2.89
|  |  | material menor electrico | $/hh | 2.89 | 170 | 491.3
|  |  | Herramientas menores electricas | $/HH | 2.89
|  |  | cable desnudo cu 2 awg 19h blando | m | 1.06 | 1891.01 | 2006.1725
|  |  | perno partido tipo espiga para cable 2awg 35mm | u | 0.45 | 996 | 446.0348
|  |  | Escalerilla porta conductores de 300X100X3000x2,0mm | m | 1.03
|  |  | tapa de EPC electro galvanizado 300x3000x1,5mm | m | 1.03
|  |  | hilo corrido 1/2" x 1000mm electro galvanizado | u | 1 | 1787 | 1787
|  |  | tuerca hexagonal de 1/2" ca | u | 2 | 44.43 | 88.86
|  |  | golilla plana 1/2" ca | u | 2 | 36.85 | 73.7
|  |  | golilla presion 1/2" ca | u | 2 | 26.97 | 53.94
|  |  | perno de cocina de 1/4" x 1" cabeza redonda | u | 4 | 21.68 | 86.72
|  |  | tuerca de cocina de 1/4" hexagonal | u | 4 | 9.8 | 39.2
|  |  | golilla plana 1/4" ca | u | 4 | 15.44 | 61.76
|  |  | golilla presion 1/4" ca | u | 4 | 10.12 | 40.48
|  |  | eclipsa p/escal. de 100mm | u | 0.67 | 816 | 544
|  |  | abrazadera clip tipo "C" de 100mm | u | 0.67 | 672 | 448
|  |  | tuerca romboidal con resorte de 1/2" | u | 1 | 816 | 816
|  |  | mordasas de fijacion con perforacion de 1/2" | u | 1 | 1090 | 1090
|  |  | Espuma Sello pasada de muro | c/u | 0.05 | 11270 | 563.5
|  |  | riel unistrut P1000 galvanizado | m | 0.4 | 3892 | 1556.8
|  |  | Equipo general | $/HH | 0.09 | 3989.107 | 345.8555
|  |  | cuadrilla eléctrica | HH | 2.34 | 6783 | 15843.06
|  |  | EPP para tendido de cables | $/hh | 2.45
|  |  | material menor electrico | $/hh | 2.45 | 170 | 416.5
|  |  | Herramientas menores electricas | $/HH | 2.45
|  |  | Sum. Cable Cu desnudo #2/O AWG | mts | 1.03 | 3826 | 3940.78
|  |  | Conector tipo Burndy GCM-26 (doble) | c/u | 0.12 | 2351 | 290.5836
|  |  | Conector tipo Burndy GBM-26 (simple) | c/u | 0.52 | 1843 | 949.145
|  |  | Sum. Escal. Recta 150 x 100 mm x 3 m, Sep. Palillos 150 mm. | mts | 1 | 2500 | 2500
|  |  | Tapa Recta P/Bandeja o Escal. Galv. 150 mm | c/u | 1
|  |  | hilo corrido 1/2" x 1000mm electro galvanizado | u | 0.67 | 1787 | 1188.355
|  |  | tuerca hexagonal de 1/2" ca | u | 2 | 44.43 | 88.86
|  |  | golilla plana 1/2" ca | u | 2 | 36.85 | 73.7
|  |  | golilla presion 1/2" ca | u | 2 | 26.97 | 53.94
|  |  | perno de cocina de 1/4" x 1" cabeza redonda | u | 4 | 21.68 | 86.72
|  |  | tuerca de cocina de 1/4" hexagonal | u | 4 | 9.8 | 39.2
|  |  | golilla plana 1/4" ca | u | 4 | 15.44 | 61.76
|  |  | golilla presion 1/4" ca | u | 4 | 10.12 | 40.48
|  |  | eclipsa p/escal. de 100mm | u | 0.67 | 816 | 544
|  |  | abrazadera clip tipo "C" de 100mm | u | 0.67 | 672 | 448
|  |  | tuerca romboidal con resorte de 1/2" | u | 1 | 816 | 816
|  |  | mordasas de fijacion con perforacion de 1/2" | u | 1 | 1090 | 1090
|  |  | Espuma Sello pasada de muro | c/u | 0.05 | 11270 | 563.5
|  |  | riel unistrut P1000 galvanizado | m | 0.1 | 3892 | 389.2
|  |  | Equipo general | $/HH | 0.07 | 3989.107 | 293.1993
|  |  | cuadrilla eléctrica | HH | 5.82 | 6783 | 39445.9861
|  |  | EPP para tendido de cables | $/hh | 6.1
|  |  | material menor electrico | $/hh | 6.1 | 170 | 1037
|  |  | Herramientas menores electricas | $/HH | 6.1
|  |  | Riel tipo unistrut ac. galv. 42x42x2,5 | m | 0.84 | 3470 | 2914.8
|  |  | Hilo corrido 1/2" ac. galv. | m | 0.24 | 1183 | 283.92
|  |  | Clamp fijación tapa a escalerilla | c/u | 1.2 | 702 | 842.4
|  |  | Mordaza tipo para riel P1000 | c/u | 1.2 | 105 | 126
|  |  | Tuerca hexagonal ac. galv. 1/2" | c/u | 2.4 | 55 | 132
|  |  | Golilla presión ac. galv. 1/2" | c/u | 2.4 | 30 | 72
|  |  | Tuerca con resorte 1/2" para riel unistrut | c/u | 1.2 | 189 | 226.8
|  |  | Golilla plana ac. galv. 1/2" | c/u | 1.2 | 23 | 27.6
|  |  | Perno Cocina Cabeza Redonda 1/4"x11/2" ac. galv | c/u | 1.2 | 95 | 114
|  |  | Pintura Galvanizado en Frio | lt | 0.03 | 10520 | 315.6
|  |  | Soldadura Soportes | kg | 0.07 | 3500 | 252
|  |  | sum. armadura miscelanea ac | kg | 3 | 2500 | 7500
|  |  | Riel tipo unistrut 42x42x2,5 Ac. Galv. | m | 1.02 | 2950 | 3009
|  |  | Perno exp. A. Galv. 1/2"x4 1/2" | c/u | 2.4 | 1320 | 3168
|  |  | Angulo para fijacion de riel Unistrut | m | 0.36 | 370 | 133.2
|  |  | Sum. Cable Cu desnudo #2/O AWG | mts | 1 | 3826 | 3826
|  |  | Conector tipo Burndy GCM-26 (doble) | c/u | 0.12 | 2351 | 282.12
|  |  | Conector tipo Burndy GBM-26 (simple) | c/u | 0.5 | 1843 | 921.5
|  |  | Sum. Escal. Recta 750 x 100 mm x 3 m, Sep. Palillos 150 mm, | mts | 1
|  |  | Tapa Recta P/Bandeja o Escal. Galv. 750 mm | mts | 1
|  |  | Espuma Sello pasada de muro | c/u | 0.2 | 11270 | 2254
|  |  | Equipo general | $/HH | 0.18 | 3989.107 | 730.0065
|  |  | cuadrilla eléctrica | HH | 0.5 | 6783 | 3362.6087
|  |  | EPP para tendido de cables | $/hh | 0.52
|  |  | material menor electrico | $/hh | 0.52 | 170 | 88.4
|  |  | Herramientas menores electricas | $/HH | 0.52
|  |  | Sum. Cable 1x4/c N° 1 awg, 0,6 y 1 KV. | mts | 1
|  |  | Terminal Compresion # 8 - 1 awg | c/u | 0.05 | 579 | 28.95
|  |  | Marcas Identif. de Conductor # 8 - 1 awg | c/u | 0.05 | 302 | 15.1
|  |  | Marcas identificacion Circuito | c/u | 0.02 | 413 | 8.26
|  |  | Amarras Plasticas Mediana | c/u | 0.06 | 85 | 5.1
|  |  | Material menor | c/u | 0.06 | 600 | 36
|  |  | Equipo general | $/HH | 0.02 | 3989.107 | 62.2301
|  |  | cuadrilla eléctrica | HH | 0.41 | 6783 | 2780.6187
|  |  | EPP para tendido de cables | $/hh | 0.43
|  |  | material menor electrico | $/hh | 0.43 | 170 | 73.1
|  |  | Herramientas menores electricas | $/HH | 0.43
|  |  | Cable 1x4c N° 2 AWG, .6 KV | m | 1
|  |  | Terminal Compresion # 8 - 1 awg | c/u | 0.05 | 579 | 28.95
|  |  | Marcas Identif. de Conductor # 8 - 1 awg | c/u | 0.05 | 302 | 15.1
|  |  | Marcas identificacion Circuito | c/u | 0.02 | 413 | 8.26
|  |  | Amarras Plasticas Mediana | c/u | 0.06 | 85 | 5.1
|  |  | Material menor | c/u | 0.06 | 600 | 36
|  |  | Equipo general | $/HH | 0.01 | 3989.107 | 51.4595
|  |  | cuadrilla eléctrica | HH | 0.31 | 6783 | 2133.9632
|  |  | EPP para tendido de cables | $/hh | 0.33
|  |  | material menor electrico | $/hh | 0.33 | 170 | 56.1
|  |  | Herramientas menores electricas | $/HH | 0.33
|  |  | Sum. Cable 1x4/c N° 4 awg, 0,6 y 1 KV. | mts | 1
|  |  | Terminal Compresion # 8 - 1 awg | c/u | 0.05 | 579 | 28.95
|  |  | Marcas Identif. de Conductor # 8 - 1 awg | c/u | 0.05 | 302 | 15.1
|  |  | Marcas identificacion Circuito | c/u | 0.02 | 413 | 8.26
|  |  | Amarras Plasticas Mediana | c/u | 0.06 | 85 | 5.1
|  |  | Material menor | c/u | 0.06 | 600 | 36
|  |  | Equipo general | $/HH | 0.01 | 3989.107 | 39.4922
|  |  | cuadrilla eléctrica | HH | 0.23 | 6783 | 1551.9732
|  |  | EPP para tendido de cables | $/hh | 0.24
|  |  | material menor electrico | $/hh | 0.24 | 170 | 40.8
|  |  | Herramientas menores electricas | $/HH | 0.24
|  |  | Sum. Cable 1x4/c N° 6 awg, 0,6 y 1 KV. | mts | 1
|  |  | Terminal Compresion # 8 - 1 awg | c/u | 0.05 | 579 | 28.95
|  |  | Marcas Identif. de Conductor # 8 - 1 awg | c/u | 0.05 | 302 | 15.1
|  |  | Marcas identificacion Circuito | c/u | 0.02 | 413 | 8.26
|  |  | Amarras Plasticas Mediana | c/u | 0.06 | 85 | 5.1
|  |  | Material menor | c/u | 0.06 | 600 | 36
|  |  | Equipo general | $/HH | 0.01 | 3989.107 | 28.7216
|  |  | cuadrilla eléctrica | HH | 0.18 | 6783 | 1228.6455
|  |  | EPP para tendido de cables | $/hh | 0.19
|  |  | material menor electrico | $/hh | 0.19 | 170 | 32.3
|  |  | Herramientas menores electricas | $/HH | 0.19
|  |  | Sum. Cable 1x4/c N° 8 awg, 0,6 y 1 KV. | mts | 1
|  |  | Terminal Compresion # 8 - 1 awg | c/u | 0.05 | 579 | 28.95
|  |  | Marcas Identif. de Conductor # 8 - 1 awg | c/u | 0.05 | 302 | 15.1
|  |  | Marcas identificacion Circuito | c/u | 0.02 | 413 | 8.26
|  |  | Amarras Plasticas Mediana | c/u | 0.06 | 85 | 5.1
|  |  | Material menor | c/u | 0.06 | 600 | 36
|  |  | Equipo general | $/HH | 0.01 | 3989.107 | 22.7379
|  |  | cuadrilla eléctrica | HH | 0.14 | 6783 | 969.9833
|  |  | EPP para tendido de cables | $/hh | 0.15
|  |  | material menor electrico | $/hh | 0.15 | 170 | 25.5
|  |  | Herramientas menores electricas | $/HH | 0.15
|  |  | Sum. Cable 1x4/c N° 12 awg, 0,6 y 1 KV. | mts | 1
|  |  | Terminal Compresion #10 - 20 awg | c/u | 0.05 | 290 | 14.5
|  |  | Marcas Identif. de Conductor #10 - 20 awg | c/u | 0.05 | 172 | 8.6
|  |  | Marcas identificacion Circuito | c/u | 0.02 | 242 | 4.84
|  |  | Amarras Plasticas Mediana | c/u | 0.06 | 55 | 3.3
|  |  | Material menor | c/u | 0.06 | 600 | 36
|  |  | Equipo general | $/HH | 3989.107 | 17.951 | 18
|  |  | cuadrilla eléctrica | HH | 1.14 | 6783 | 7759.8661
|  |  | EPP para tendido de cables | $/hh | 1.2
|  |  | material menor electrico | $/hh | 1.2 | 170 | 204
|  |  | Herramientas menores electricas | $/HH | 1.2
|  |  | Terminal ojo compr. # 250 a 500 MCM | c/u | 0.05 | 6835 | 341.75
|  |  | Marcas Ident.Conductor de # 250 a 1000 MCM | c/u | 0.05 | 305 | 15.25
|  |  | Marcas Identificacion de Circuito | c/u | 0.02 | 413 | 8.26
|  |  | Amarras Plasticas Grande | c/u | 0.06 | 85 | 5.1
|  |  | Material menor | c/u | 0.06 | 600 | 36
|  |  | Equipo general | $/HH | 0.04 | 3989.107 | 143.6078
|  |  | cuadrilla eléctrica | HH | 1.51 | 6783 | 10217.1571
|  |  | EPP para tendido de cables | $/hh | 1.58
|  |  | material menor electrico | $/hh | 1.58 | 170 | 268.6
|  |  | Herramientas menores electricas | $/HH | 1.58
|  |  | Terminal ojo compr. # 250 a 500 MCM | c/u | 0.05 | 6835 | 341.75
|  |  | Marcas Ident.Conductor de # 250 a 1000 MCM | c/u | 0.05 | 305 | 15.25
|  |  | Marcas Identificacion de Circuito | c/u | 0.02 | 413 | 8.26
|  |  | Amarras Plasticas Grande | c/u | 0.06 | 85 | 5.1
|  |  | Material menor | c/u | 0.06 | 600 | 36
|  |  | Equipo general | $/HH | 0.05 | 3989.107 | 189.0837
|  |  | cuadrilla eléctrica | HH | 0.72 | 6783 | 4914.5819
|  |  | EPP para tendido de cables | $/hh | 0.76
|  |  | material menor electrico | $/hh | 0.76 | 170 | 129.2
|  |  | Herramientas menores electricas | $/HH | 0.76
|  |  | Cable 1x3/c N° 4/0 awg, 0,6 y 1 KV. | m | 1
|  |  | Terminal Compr. # 1/0 a # 4/0 AWG | c/u | 0.05 | 4530 | 226.5
|  |  | Marcas Ident.Conductor de # 1/0 a 4/0 | c/u | 0.05 | 420 | 21
|  |  | Marcas Identificacion de Circuitos | c/u | 0.02 | 413 | 8.26
|  |  | Amarras Plasticas Grande | c/u | 0.06 | 115 | 6.9
|  |  | Material menor | c/u | 0.06 | 600 | 36
|  |  | Equipo general | $/HH | 0.02 | 3989.107 | 90.9516
|  |  | cuadrilla eléctrica | HH | 0.57 | 6783 | 3879.9331
|  |  | EPP para tendido de cables | $/hh | 0.6
|  |  | material menor electrico | $/hh | 0.6 | 170 | 102
|  |  | Herramientas menores electricas | $/HH | 0.6
|  |  | Sum. Cable 1x3/c N° 3/0 awg, 0,6 y 1 KV. | mts | 1
|  |  | Terminal Compr. # 1/0 a # 4/0 AWG | c/u | 0.05 | 4530 | 226.5
|  |  | Marcas Ident.Conductor de # 1/0 a 4/0 | c/u | 0.05 | 420 | 21
|  |  | Marcas Identificacion de Circuitos | c/u | 0.02 | 413 | 8.26
|  |  | Amarras Plasticas Grande | c/u | 0.06 | 115 | 6.9
|  |  | Material menor | c/u | 0.06 | 600 | 36
|  |  | Equipo general | $/HH | 0.02 | 3989.107 | 71.8039
|  |  | cuadrilla eléctrica | HH | 0.54 | 6783 | 3685.9364
|  |  | EPP para tendido de cables | $/hh | 0.57
|  |  | material menor electrico | $/hh | 0.57 | 170 | 96.9
|  |  | Herramientas menores electricas | $/HH | 0.57
|  |  | Sum. Cable 1x3/c N° 2/0 awg, 0,6 y 1 KV. | mts | 1
|  |  | Terminal Compr. # 1/0 a # 4/0 AWG | c/u | 0.05 | 4530 | 226.5
|  |  | Marcas Ident.Conductor de # 1/0 a 4/0 | c/u | 0.05 | 420 | 21
|  |  | Marcas Identificacion de Circuitos | c/u | 0.02 | 413 | 8.26
|  |  | Amarras Plasticas Grande | c/u | 0.06 | 115 | 6.9
|  |  | Material menor | c/u | 0.06 | 600 | 36
|  |  | Equipo general | $/HH | 0.02 | 3989.107 | 68.2137
|  |  | cuadrilla eléctrica | HH | 0.46 | 6783 | 3103.9464
|  |  | EPP para tendido de cables | $/hh | 0.48
|  |  | material menor electrico | $/hh | 0.48 | 170 | 81.6
|  |  | Herramientas menores electricas | $/HH | 0.48
|  |  | Sum. Cable 1x3/c N° 1/0 awg,+t, 0,6 y 1 KV. | mts | 1
|  |  | Terminal Compr. # 1/0 a # 4/0 AWG | c/u | 0.05 | 4530 | 226.5
|  |  | Marcas Ident.Conductor de # 1/0 a 4/0 | c/u | 0.05 | 420 | 21
|  |  | Marcas Identificacion de Circuitos | c/u | 0.02 | 413 | 8.26
|  |  | Amarras Plasticas Grande | c/u | 0.06 | 115 | 6.9
|  |  | Material menor | c/u | 0.06 | 600 | 36
|  |  | Equipo general | $/HH | 0.01 | 3989.107 | 57.4431
|  |  | cuadrilla eléctrica | HH | 0.36 | 6783 | 2457.2909
|  |  | EPP para tendido de cables | $/hh | 0.38
|  |  | material menor electrico | $/hh | 0.38 | 170 | 64.6
|  |  | Herramientas menores electricas | $/HH | 0.38
|  |  | Sum. Cable 1x3c N° 1 awg +t, 0.6 y 1 Kv | mts | 1
|  |  | Terminal Compresion # 8 - 1 awg | c/u | 0.05 | 579 | 28.95
|  |  | Marcas Identif. de Conductor # 8 - 1 awg | c/u | 0.05 | 302 | 15.1
|  |  | Marcas identificacion Circuito | c/u | 0.02 | 413 | 8.26
|  |  | Amarras Plasticas Mediana | c/u | 0.06 | 85 | 5.1
|  |  | Material menor | c/u | 0.06 | 600 | 36
|  |  | Equipo general | $/HH | 0.01 | 3989.107 | 45.4758
|  |  | cuadrilla eléctrica | HH | 0.28 | 6783 | 1875.301
|  |  | EPP para tendido de cables | $/hh | 0.29
|  |  | material menor electrico | $/hh | 0.29 | 170 | 49.3
|  |  | Herramientas menores electricas | $/HH | 0.29
|  |  | Sum. Cable 1x3c N° 2 awg 0.6 y 1 Kv | mts | 1
|  |  | Terminal Compresion # 8 - 1 awg | c/u | 0.05 | 579 | 28.95
|  |  | Marcas Identif. de Conductor # 8 - 1 awg | c/u | 0.05 | 302 | 15.1
|  |  | Marcas identificacion Circuito | c/u | 0.02 | 413 | 8.26
|  |  | Amarras Plasticas Mediana | c/u | 0.06 | 85 | 5.1
|  |  | Material menor | c/u | 0.06 | 600 | 36
|  |  | Equipo general | $/HH | 0.01 | 3989.107 | 34.7052
|  |  | cuadrilla eléctrica | HH | 0.19 | 6783 | 1293.311
|  |  | EPP para tendido de cables | $/hh | 0.2
|  |  | material menor electrico | $/hh | 0.2 | 170 | 34
|  |  | Herramientas menores electricas | $/HH | 0.2
|  |  | Sum. Cable 1x3c N° 4 awg +t, 0.6 y 1 Kv | mts | 1
|  |  | Terminal Compresion # 8 - 1 awg | c/u | 0.05 | 579 | 28.95
|  |  | Marcas Identif. de Conductor # 8 - 1 awg | c/u | 0.05 | 302 | 15.1
|  |  | Marcas identificacion Circuito | c/u | 0.02 | 413 | 8.26
|  |  | Amarras Plasticas Mediana | c/u | 0.06 | 85 | 5.1
|  |  | Material menor | c/u | 0.06 | 600 | 36
|  |  | Equipo general | $/HH | 0.01 | 3989.107 | 23.9346
|  |  | cuadrilla eléctrica | HH | 0.14 | 6783 | 969.9833
|  |  | EPP para tendido de cables | $/hh | 0.15
|  |  | material menor electrico | $/hh | 0.15 | 170 | 25.5
|  |  | Herramientas menores electricas | $/HH | 0.15
|  |  | Sum. Cable 1x3c N° 8 awg +t, 0.6 y 1 Kv | mts | 1
|  |  | Terminal Compresion # 8 - 1 awg | c/u | 0.05 | 579 | 28.95
|  |  | Marcas Identif. de Conductor # 8 - 1 awg | c/u | 0.05 | 302 | 15.1
|  |  | Marcas identificacion Circuito | c/u | 0.02 | 413 | 8.26
|  |  | Amarras Plasticas Mediana | c/u | 0.06 | 85 | 5.1
|  |  | Material menor | c/u | 0.06 | 600 | 36
|  |  | Equipo general | $/HH | 3989.107 | 17.951 | 17
|  |  | cuadrilla eléctrica | HH | 0.11 | 6783 | 775.9866
|  |  | EPP para tendido de cables | $/hh | 0.12
|  |  | material menor electrico | $/hh | 0.12 | 170 | 20.4
|  |  | Herramientas menores electricas | $/HH | 0.12
|  |  | Sum. Cable 1x3c N° 12 awg 0.6 y 1 Kv | mts | 1
|  |  | Terminal Compresion #10 - 20 awg | c/u | 0.05 | 290 | 14.5
|  |  | Marcas Identif. de Conductor #10 - 20 awg | c/u | 0.05 | 172 | 8.6
|  |  | Marcas identificacion Circuito | c/u | 0.02 | 242 | 4.84
|  |  | Amarras Plasticas Mediana | c/u | 0.06 | 55 | 3.3
|  |  | Material menor | c/u | 0.06 | 600 | 36
|  |  | Equipo general | $/HH | 3989.107 | 14.3608
|  |  | cuadrilla eléctrica | HH | 0.11 | 6783 | 775.9866
|  |  | EPP para tendido de cables | $/hh | 0.12
|  |  | material menor electrico | $/hh | 0.12 | 170 | 20.4
|  |  | Herramientas menores electricas | $/HH | 0.12
|  |  | Sum. Cable 1x3/c N° 16 awg, XTCC | mts | 1.06
|  |  | Terminal Compresion #10 - 20 awg | c/u | 0.05 | 290 | 14.5
|  |  | Marcas Identif. de Conductor #10 - 20 awg | c/u | 0.05 | 172 | 8.6
|  |  | Marcas identificacion Circuito | c/u | 0.02 | 242 | 4.84
|  |  | Amarras Plasticas Mediana | c/u | 0.06 | 55 | 3.3
|  |  | Material menor | c/u | 0.06 | 600 | 36
|  |  | Equipo general | $/HH | 3989.107 | 14.3608 | 15
|  |  | cuadrilla eléctrica | HH | 0.16 | 6783 | 1099.3144
|  |  | EPP para tendido de cables | $/hh | 0.17
|  |  | material menor electrico | $/hh | 0.17 | 170 | 28.9
|  |  | Herramientas menores electricas | $/HH | 0.17
|  |  | Sum. Cable 1x5/c N° 16 awg, XTCC | mts | 1
|  |  | Terminal Compresion #10 - 20 awg | c/u | 0.05 | 290 | 14.5
|  |  | Marcas Identif. de Conductor #10 - 20 awg | c/u | 0.05 | 172 | 8.6
|  |  | Marcas identificacion Circuito | c/u | 0.02 | 242 | 4.84
|  |  | Amarras Plasticas Mediana | c/u | 0.06 | 55 | 3.3
|  |  | Material menor | c/u | 0.06 | 600 | 36
|  |  | Equipo general | $/HH | 0.01 | 3989.107 | 20.3444
|  |  | cuadrilla eléctrica | HH | 0.11 | 6783 | 775.9866
|  |  | EPP para tendido de cables | $/hh | 0.12
|  |  | material menor electrico | $/hh | 0.12 | 170 | 20.4
|  |  | Herramientas menores electricas | $/HH | 0.12
|  |  | Sum. Cable 1x1 tr. N° 16 awg, PLTC 300 V. Apant. | mts | 1
|  |  | Terminal Compresion #10 - 20 awg | c/u | 0.05 | 290 | 14.5
|  |  | Marcas Identif. de Conductor #10 - 20 awg | c/u | 0.05 | 172 | 8.6
|  |  | Marcas identificacion Circuito | c/u | 0.02 | 242 | 4.84
|  |  | Amarras Plasticas Mediana | c/u | 0.06 | 55 | 3.3
|  |  | Material menor | c/u | 0.06 | 600 | 36
|  |  | Equipo general | $/HH | 3989.107 | 14.3608
|  |  | cuadrilla eléctrica | HH | 0.11 | 6783 | 775.9866
|  |  | EPP para tendido de cables | $/hh | 0.12
|  |  | material menor electrico | $/hh | 0.12 | 170 | 20.4
|  |  | Herramientas menores electricas | $/HH | 0.12
|  |  | Sum. Cable 1x1pr. N° 18 awg, PLTC 300 V. Apant. | mts | 1
|  |  | Terminal Compresion #10 - 20 awg | c/u | 0.05 | 290 | 14.5
|  |  | Marcas Identif. de Conductor #10 - 20 awg | c/u | 0.05 | 172 | 8.6
|  |  | Marcas identificacion Circuito | c/u | 0.02 | 242 | 4.84
|  |  | Amarras Plasticas Mediana | c/u | 0.06 | 55 | 3.3
|  |  | Material menor | c/u | 0.06 | 600 | 36
|  |  | Equipo general | $/HH | 3989.107 | 14.3608
|  |  | cuadrilla eléctrica | HH | 0.11 | 6783 | 775.9866
|  |  | EPP para tendido de cables | $/hh | 0.12
|  |  | material menor electrico | $/hh | 0.12 | 170 | 20.4
|  |  | Herramientas menores electricas | $/HH | 0.12
|  |  | Sum. Cable 1x4 pr. N° 16 awg, PLTC 300 V. Apant. | mts | 1
|  |  | Terminal Compresion #10 - 20 awg | c/u | 0.05 | 290 | 14.5
|  |  | Marcas Identif. de Conductor #10 - 20 awg | c/u | 0.05 | 172 | 8.6
|  |  | Marcas identificacion Circuito | c/u | 0.02 | 242 | 4.84
|  |  | Amarras Plasticas Mediana | c/u | 0.06 | 55 | 3.3
|  |  | Material menor | c/u | 0.06 | 600 | 36
|  |  | Equipo general | $/HH | 3989.107 | 14.3608
|  |  | cuadrilla eléctrica | HH | 0.11 | 6783 | 775.9866
|  |  | EPP para tendido de cables | $/hh | 0.12
|  |  | material menor electrico | $/hh | 0.12 | 170 | 20.4
|  |  | Herramientas menores electricas | $/HH | 0.12
|  |  | Sum. Cable 1x3/c N° 16 awg, XTCC | mts | 1.06
|  |  | Terminal Compresion #10 - 20 awg | c/u | 0.05 | 290 | 14.5
|  |  | Marcas Identif. de Conductor #10 - 20 awg | c/u | 0.05 | 172 | 8.6
|  |  | Marcas identificacion Circuito | c/u | 0.02 | 242 | 4.84
|  |  | Amarras Plasticas Mediana | c/u | 0.06 | 55 | 3.3
|  |  | Material menor | c/u | 0.06 | 600 | 36
|  |  | Equipo general | $/HH | 3989.107 | 14.3608
|  |  | cuadrilla eléctrica | HH | 0.11 | 6783 | 775.9866
|  |  | EPP para tendido de cables | $/hh | 0.12
|  |  | material menor electrico | $/hh | 0.12 | 170 | 20.4
|  |  | Herramientas menores electricas | $/HH | 0.12
|  |  | Sum. Cable 1x3/c N° 16 awg, XTCC | mts | 1.06
|  |  | Terminal Compresion #10 - 20 awg | c/u | 0.05 | 290 | 14.5
|  |  | Marcas Identif. de Conductor #10 - 20 awg | c/u | 0.05 | 172 | 8.6
|  |  | Marcas identificacion Circuito | c/u | 0.02 | 242 | 4.84
|  |  | Amarras Plasticas Mediana | c/u | 0.06 | 55 | 3.3
|  |  | Material menor | c/u | 0.06 | 600 | 36
|  |  | Equipo general | $/HH | 3989.107 | 14.3608
|  |  | cuadrilla eléctrica | HH | 0.16 | 6783 | 1099.3144
|  |  | EPP para tendido de cables | $/hh | 0.17
|  |  | material menor electrico | $/hh | 0.17 | 170 | 28.9
|  |  | Herramientas menores electricas | $/HH | 0.17
|  |  | Sum. Cable 1x5/c N° 16 awg, XTCC | mts | 1
|  |  | Terminal Compresion #10 - 20 awg | c/u | 0.05 | 290 | 14.5
|  |  | Marcas Identif. de Conductor #10 - 20 awg | c/u | 0.05 | 172 | 8.6
|  |  | Marcas identificacion Circuito | c/u | 0.02 | 242 | 4.84
|  |  | Amarras Plasticas Mediana | c/u | 0.06 | 55 | 3.3
|  |  | Material menor | c/u | 0.06 | 600 | 36
|  |  | Equipo general | $/HH | 0.01 | 3989.107 | 20.3444
|  |  | cuadrilla eléctrica | HH | 0.18 | 6783 | 1228.6455
|  |  | EPP para tendido de cables | $/hh | 0.19
|  |  | material menor electrico | $/hh | 0.19 | 170 | 32.3
|  |  | Herramientas menores electricas | $/HH | 0.19
|  |  | Sum. Cable 1x7/c N° 16 awg, XTCC | mts | 1.06
|  |  | Terminal Compresion #10 - 20 awg | c/u | 0.05 | 290 | 14.5
|  |  | Marcas Identif. de Conductor #10 - 20 awg | c/u | 0.05 | 172 | 8.6
|  |  | Marcas identificacion Circuito | c/u | 0.02 | 242 | 4.84
|  |  | Amarras Plasticas Mediana | c/u | 0.04 | 55 | 2.2
|  |  | Material menor | c/u | 1 | 600 | 600
|  |  | Equipo general | $/HH | 0.01 | 3989.107 | 22.7379
|  |  | cuadrilla eléctrica | HH | 0.25 | 6783 | 1681.3043
|  |  | EPP para tendido de cables | $/hh | 0.26
|  |  | material menor electrico | $/hh | 0.26 | 170 | 44.2
|  |  | Herramientas menores electricas | $/HH | 0.26
|  |  | Sum. Cable 1x12/c N° 16 awg, XTCC | mts | 1.06
|  |  | Terminal Compresion #10 - 20 awg | c/u | 0.05 | 290 | 14.5
|  |  | Marcas Identif. de Conductor #10 - 20 awg | c/u | 0.05 | 172 | 8.6
|  |  | Marcas identificacion Circuito | c/u | 0.02 | 242 | 4.84
|  |  | Amarras Plasticas Mediana | c/u | 0.06 | 55 | 3.3
|  |  | Material menor | c/u | 0.06 | 600 | 36
|  |  | Equipo general | $/HH | 0.01 | 3989.107 | 31.115
|  |  | cuadrilla eléctrica | HH | 0.25 | 6783 | 1681.3043
|  |  | EPP para tendido de cables | $/hh | 0.26
|  |  | material menor electrico | $/hh | 0.26 | 170 | 44.2
|  |  | Herramientas menores electricas | $/HH | 0.26
|  |  | Sum. Cable 1x12/c N° 16 awg, XTCC | mts | 1.06
|  |  | Terminal Compresion #10 - 20 awg | c/u | 0.05 | 290 | 14.5
|  |  | Marcas Identif. de Conductor #10 - 20 awg | c/u | 0.05 | 172 | 8.6
|  |  | Marcas identificacion Circuito | c/u | 0.02 | 242 | 4.84
|  |  | Amarras Plasticas Mediana | c/u | 0.06 | 55 | 3.3
|  |  | Material menor | c/u | 0.06 | 600 | 36
|  |  | Equipo general | $/HH | 0.01 | 3989.107 | 31.115
|  |  | cuadrilla eléctrica | HH | 0.33 | 6783 | 2263.2943
|  |  | EPP para tendido de cables | $/hh | 0.35
|  |  | material menor electrico | $/hh | 0.35 | 170 | 59.5
|  |  | Herramientas menores electricas | $/HH | 0.35
|  |  | Sum. Cable 1x19/c N° 16 awg, XTCC | mts | 1.06
|  |  | Terminal Compresion #10 - 20 awg | c/u | 0.05 | 290 | 14.5
|  |  | Marcas Identif. de Conductor #10 - 20 awg | c/u | 0.05 | 172 | 8.6
|  |  | Marcas identificacion Circuito | c/u | 0.02 | 242 | 4.84
|  |  | Amarras Plasticas Mediana | c/u | 0.06 | 55 | 3.3
|  |  | Material menor | c/u | 0.06 | 600 | 36
|  |  | Equipo general | $/HH | 0.01 | 3989.107 | 41.8856
|  |  | cuadrilla eléctrica | HH | 0.33 | 6783 | 2263.2943
|  |  | EPP para tendido de cables | $/hh | 0.35
|  |  | material menor electrico | $/hh | 0.35 | 170 | 59.5
|  |  | Herramientas menores electricas | $/HH | 0.35
|  |  | Sum. Cable 1x19/c N° 16 awg, XTCC | mts | 1.06
|  |  | Terminal Compresion #10 - 20 awg | c/u | 0.05 | 290 | 14.5
|  |  | Marcas Identif. de Conductor #10 - 20 awg | c/u | 0.05 | 172 | 8.6
|  |  | Marcas identificacion Circuito | c/u | 0.02 | 242 | 4.84
|  |  | Amarras Plasticas Mediana | c/u | 0.06 | 55 | 3.3
|  |  | Material menor | c/u | 0.06 | 600 | 36
|  |  | Equipo general | $/HH | 0.01 | 3989.107 | 41.8856
|  |  | cuadrilla eléctrica | HH | 0.11 | 6783 | 775.9866
|  |  | EPP para tendido de cables | $/hh | 0.12
|  |  | material menor electrico | $/hh | 0.12 | 170 | 20.4
|  |  | Herramientas menores electricas | $/HH | 0.12
|  |  | Prensa Bronce p/barra copperweld 1/2" | c/u | 1 | 1560 | 1560
|  |  | Equipo general | $/HH | 3989.107 | 14.3608
|  |  | cuadrilla eléctrica | HH | 0.57 | 6783 | 3879.9331
|  |  | EPP para tendido de cables | $/hh | 0.6
|  |  | material menor electrico | $/hh | 0.6 | 170 | 102
|  |  | Herramientas menores electricas | $/HH | 0.6
|  |  | Sum. Conduit 3/4" PVC, Sch 40 | mts | 1.03 | 450 | 463.5
|  |  | Copla de PVC de 3/4" | c/u | 0.03 | 405 | 12.15
|  |  | Separador de PVC, 1 via para 1/2", 3/4" o 1" | c/u | 0.83 | 105 | 87.5
|  |  | alambre negro #18 (104 k/kg) | kg | 0.2 | 662 | 132.4
|  |  | sum. armadura miscelanea ac | kg | 0.42 | 2500 | 1041.6667
|  |  | Equipo general | $/HH | 0.02 | 3989.107 | 71.8039
|  |  | cuadrilla eléctrica | HH | 0.67 | 6783 | 4526.5886
|  |  | EPP para tendido de cables | $/hh | 0.7
|  |  | material menor electrico | $/hh | 0.7 | 170 | 119
|  |  | Herramientas menores electricas | $/HH | 0.7
|  |  | Sum. Conduit 1" PVC, Sch 40 | mts | 1.03 | 589 | 606.67
|  |  | Copla de PVC de 1" | c/u | 0.03 | 343 | 10.29
|  |  | Separador de PVC, 1 via para 1/2", 3/4" o 1" | c/u | 0.83 | 105 | 87.5
|  |  | alambre negro #18 (104 k/kg) | kg | 0.2 | 662 | 132.4
|  |  | sum. armadura miscelanea ac | kg | 0.42 | 2500 | 1041.6667
|  |  | Equipo general | $/HH | 0.02 | 3989.107 | 83.7712
|  |  | cuadrilla eléctrica | HH | 0.95 | 6783 | 6466.5551
|  |  | EPP para tendido de cables | $/hh | 1
|  |  | material menor electrico | $/hh | 1 | 170 | 170
|  |  | Herramientas menores electricas | $/HH | 1
|  |  | Sum. Conduit 1 1/2" PVC, Sch 40 | mts | 1.03 | 895 | 921.85
|  |  | Copla de PVC de 1 1/2" | c/u | 0.03 | 587 | 17.61
|  |  | Separador de PVC, 1 via para 1 1/4" o 1 1/2" | c/u | 0.83 | 165 | 137.5
|  |  | alambre negro #18 (104 k/kg) | kg | 0.2 | 662 | 132.4
|  |  | sum. armadura miscelanea ac | kg | 0.42 | 2500 | 1041.6667
|  |  | Equipo general | $/HH | 0.03 | 3989.107 | 119.6732
|  |  | cuadrilla eléctrica | HH | 1.05 | 6783 | 7113.2106
|  |  | EPP para tendido de cables | $/hh | 1.1
|  |  | material menor electrico | $/hh | 1.1 | 170 | 187
|  |  | Herramientas menores electricas | $/HH | 1.1
|  |  | Sum. Conduit 2" PVC, Sch 40 | mts | 1.03 | 1192 | 1227.76
|  |  | Copla de PVC de 2" | c/u | 0.03 | 934 | 28.02
|  |  | Separador de PVC, 1 via para 2" o 2 1/2" | c/u | 0.83 | 383 | 319.1667
|  |  | alambre negro #18 (104 k/kg) | kg | 0.2 | 662 | 132.4
|  |  | sum. armadura miscelanea ac | kg | 0.42 | 2500 | 1041.6667
|  |  | Equipo general | $/HH | 0.03 | 3989.107 | 131.6405
|  |  | cuadrilla eléctrica | HH | 0.95 | 6783 | 6466.5551
|  |  | EPP para tendido de cables | $/hh | 1
|  |  | material menor electrico | $/hh | 1 | 170 | 170
|  |  | Herramientas menores electricas | $/HH | 1
|  |  | Riel tipo unistrut ac. galv. 42x42x2,5 | m | 0.09 | 3470 | 302.237
|  |  | Fierro Soporte | kg | 2500
|  |  | Pintura epóxica | lt | 0.01 | 1502 | 20.1268
|  |  | Pintura Galvanizado en Frio | lt | 0.01 | 10520 | 70.484
|  |  | Soldadura Soportes | kg | 0.02 | 3500 | 70.35
|  |  | Sum. Conduit ac. galv. de 3/4" | mts | 1.05 | 1430 | 1501.5
|  |  | Abrazadera Ac. galv. 3/4", RUC | c/u | 0.67 | 307 | 204.6667
|  |  | Bushing y contratuerca ac. galv. 3/4" | c/u | 0.08 | 295 | 24.5833
|  |  | Condulet 3/4" con Tapa | c/u | 0.05 | 1588 | 79.4
|  |  | Copla c.a.g 3/4" | c/u | 0.05 | 511 | 25.55
|  |  | Material menor | c/u | 0.1 | 600 | 60
|  |  | Equipo general | $/HH | 0.03 | 3989.107 | 119.6732
|  |  | cuadrilla eléctrica | HH | 1.05 | 6783 | 7113.2106
|  |  | EPP para tendido de cables | $/hh | 1.1
|  |  | material menor electrico | $/hh | 1.1 | 170 | 187
|  |  | Herramientas menores electricas | $/HH | 1.1
|  |  | Riel tipo unistrut ac. galv. 42x42x2,5 | m | 0.09 | 3470 | 302.237
|  |  | Fierro Soporte | kg | 2500
|  |  | Pintura epóxica | lt | 0.01 | 1502 | 20.1268
|  |  | Pintura Galvanizado en Frio | lt | 0.01 | 10520 | 70.484
|  |  | Soldadura Soportes | kg | 0.02 | 3500 | 70.35
|  |  | Sum. Conduit ac. galv. de 1" | mts | 1.05 | 2290 | 2404.5
|  |  | Abrazadera Ac. galv. 1", RUC | c/u | 0.67 | 315 | 210
|  |  | Bushing y contratuerca ac. galv. 1" | c/u | 0.08 | 295 | 24.5833
|  |  | Condulet 1" con Tapa | c/u | 0.05 | 2170 | 108.5
|  |  | Copla c.a.g 1" | c/u | 0.05 | 511 | 25.55
|  |  | Bushing reduccion de 1 1/2" NPT-M x 1" NPT-F | c/u | 0.1 | 590 | 59
|  |  | Material menor | c/u | 0.1 | 600 | 60
|  |  | Equipo general | $/HH | 0.03 | 3989.107 | 131.6405
|  |  | cuadrilla eléctrica | HH | 1.41 | 6783 | 9570.5015
|  |  | EPP para tendido de cables | $/hh | 1.48
|  |  | material menor electrico | $/hh | 1.48 | 170 | 251.6
|  |  | Herramientas menores electricas | $/HH | 1.48
|  |  | Riel tipo unistrut ac. galv. 42x42x2,5 | m | 0.09 | 3470 | 302.237
|  |  | Fierro Soporte | kg | 2500
|  |  | Pintura epóxica | lt | 0.01 | 1502 | 20.1268
|  |  | Pintura Galvanizado en Frio | lt | 0.01 | 10520 | 70.484
|  |  | Soldadura Soportes | kg | 0.02 | 3500 | 70.35
|  |  | Sum. Conduit ac. galv. de 1 1/2" | mts | 1 | 3615 | 3615
|  |  | Abrazadera Ac. galv. 1 1/2", RUC | c/u | 0.67 | 390 | 260
|  |  | Bushing y contratuerca ac. galv. 1 1/2" | c/u | 0.08 | 561 | 46.75
|  |  | Condulet 1 1/2" con Tapa | c/u | 0.05 | 6415 | 320.75
|  |  | Copla c.a.g 1 1/2" | c/u | 0.05 | 1081 | 54.05
|  |  | Bushing reduccion de 1 1/2" NPT-M x 1 1/4" NPT-F | c/u | 0.1
|  |  | Material menor | c/u | 0.1 | 600 | 60
|  |  | Equipo general | $/HH | 0.04 | 3989.107 | 177.1163
|  |  | cuadrilla eléctrica | HH | 1.57 | 6783 | 10669.8159
|  |  | EPP para tendido de cables | $/hh | 1.65
|  |  | material menor electrico | $/hh | 1.65 | 170 | 280.5
|  |  | Herramientas menores electricas | $/HH | 1.65
|  |  | Riel tipo unistrut ac. galv. 42x42x2,5 | m | 0.09 | 3470 | 302.237
|  |  | Fierro Soporte | kg | 2500
|  |  | Pintura epóxica | lt | 0.01 | 1502 | 20.1268
|  |  | Pintura Galvanizado en Frio | lt | 0.01 | 10520 | 70.484
|  |  | Soldadura Soportes | kg | 0.02 | 3500 | 70.35
|  |  | Sum. Conduit ac. galv. de 2" | mts | 1 | 4810 | 4810
|  |  | Abrazadera Ac. galv. 2", RUC | c/u | 0.67 | 605 | 403.3333
|  |  | Bushing y contratuerca ac. galv. 2" | c/u | 0.08 | 698 | 58.1667
|  |  | Condulet 2" con Tapa | c/u | 0.05 | 7548 | 377.4
|  |  | Copla c.a.g 2" | c/u | 0.05 | 1315 | 65.75
|  |  | Bushing reduccion de 2 1/2" NPT-M x 2" NPT-F | c/u | 0.1 | 416 | 41.6
|  |  | Material menor | c/u | 0.1 | 600 | 60
|  |  | Equipo general | $/HH | 0.05 | 3989.107 | 197.4608
|  |  | cuadrilla eléctrica | HH | 1.81 | 6783 | 12286.4547
|  |  | EPP para tendido de cables | $/hh | 1.9
|  |  | material menor electrico | $/hh | 1.9 | 170 | 323
|  |  | Herramientas menores electricas | $/HH | 1.9
|  |  | Riel tipo unistrut ac. galv. 42x42x2,5 | m | 0.09 | 3470 | 302.237
|  |  | Fierro Soporte | kg | 2500
|  |  | Pintura epóxica | lt | 0.01 | 1502 | 20.1268
|  |  | Pintura Galvanizado en Frio | lt | 0.01 | 10520 | 70.484
|  |  | Soldadura Soportes | kg | 0.02 | 3500 | 70.35
|  |  | Sum. Conduit ac. galv. de 2 1/2" | mts | 1 | 8459 | 8459
|  |  | Abrazadera Ac. galv. 2 1/2", RUC | c/u | 0.67 | 508 | 338.6667
|  |  | Bushing y contratuerca ac. galv. 2 1/2" | mts | 0.08 | 1523 | 126.9167
|  |  | Condulet 2 1/2" con Tapa | c/u | 0.05 | 9860 | 493
|  |  | Copla c.a.g 2 1/2" | c/u | 0.05 | 3796 | 189.8
|  |  | Material menor | c/u | 0.1 | 600 | 60
|  |  | Equipo general | $/HH | 0.06 | 3989.107 | 227.3791
|  |  | cuadrilla eléctrica | HH | 2.43 | 6783 | 16489.7155
|  |  | EPP para tendido de cables | $/hh | 2.55
|  |  | material menor electrico | $/hh | 2.55 | 170 | 433.5
|  |  | Herramientas menores electricas | $/HH | 2.55
|  |  | Riel tipo unistrut ac. galv. 42x42x2,5 | m | 0.09 | 3470 | 302.237
|  |  | Fierro Soporte | kg | 2500
|  |  | Pintura epóxica | lt | 0.01 | 1502 | 20.1268
|  |  | Pintura Galvanizado en Frio | lt | 0.01 | 10520 | 70.484
|  |  | Soldadura Soportes | kg | 0.02 | 3500 | 70.35
|  |  | Sum. Conduit ac. galv. de 3" | m | 1 | 10290 | 10290
|  |  | Abrazadera Ac. galv. 3", RUC | c/u | 0.67 | 610 | 406.6667
|  |  | Bushing y contratuerca ac. galv. 3" | c/u | 0.08 | 1765 | 147.0833
|  |  | Condulet 3" con Tapa | c/u | 0.05 | 13242 | 662.1
|  |  | Copla c.a.g 3" | c/u | 0.05 | 4485 | 224.25
|  |  | Material menor | c/u | 0.1 | 600 | 60
|  |  | Equipo general | $/HH | 0.08 | 3989.107 | 305.1667
|  |  | cuadrilla eléctrica | HH | 1.91 | 6783 | 12933.1102
|  |  | EPP para tendido de cables | $/hh | 2
|  |  | material menor electrico | $/hh | 2 | 170 | 340
|  |  | Herramientas menores electricas | $/HH | 2
|  |  | Sum. Conduit 4" PVC, Sch 40 | mts | 1.03 | 3246 | 3343.38
|  |  | Copla de PVC de 4" | c/u | 0.03 | 2872 | 86.16
|  |  | Separador de PVC, 1 via para 3" o 4" | c/u | 0.83 | 997 | 830.8333
|  |  | alambre negro #18 (104 k/kg) | kg | 0.2 | 662 | 132.4
|  |  | sum. armadura miscelanea ac | kg | 0.42 | 2500 | 1041.6667
|  |  | Equipo general | $/HH | 0.06 | 3989.107 | 239.3464
|  |  | cuadrilla eléctrica | HH | 61.97 | 6783 | 420326.0815
|  |  | EPP para tendido de cables | $/hh | 65
|  |  | material menor electrico | $/hh | 65 | 170 | 11050
|  |  | Herramientas menores electricas | $/HH | 65
|  |  | Grout epóx. alta resist. (tipo Sikadur 42 Grout-Pak) | kg | 4 | 1800 | 7200
|  |  | Placa de Identificacion | c/u | 1 | 6500 | 6500
|  |  | Tacos Anclaje 1/2", con pernos y golillas | c/u | 6 | 1215 | 7290
|  |  | Fierro Soporte | kg | 25 | 2500 | 62500
|  |  | Pintura epóxica | lt | 1 | 1502 | 1502
|  |  | Soldadura Soportes | kg | 2 | 3500 | 7000
|  |  | Equipo general | $/HH | 1.95 | 3989.107 | 7778.758
|  |  | cuadrilla eléctrica | HH | 23.83 | 6783 | 161663.8775
|  |  | EPP para tendido de cables | $/hh | 25
|  |  | material menor electrico | $/hh | 25 | 170 | 4250
|  |  | Herramientas menores electricas | $/HH | 25
|  |  | Placa de Identificacion | c/u | 1 | 6500 | 6500
|  |  | Sum. Panel DistribuciónI, 30 CKT, 400/231V, 3PH, 4W | c/u | 1
|  |  | Fierro Soporte | kg | 25 | 2500 | 62500
|  |  | Pintura epóxica | lt | 1 | 1502 | 1502
|  |  | Soldadura Soportes | kg | 2 | 3500 | 7000
|  |  | Equipo general | $/HH | 0.75 | 3989.107 | 2991.83
|  |  | Pruebas Preoperacionales Eléctricas Eq. Menor | c/u | 85000
|  |  | cuadrilla eléctrica | HH | 42.9 | 6783 | 290994.9795
|  |  | EPP para tendido de cables | $/hh | 45
|  |  | material menor electrico | $/hh | 45 | 170 | 7650
|  |  | Herramientas menores electricas | $/HH | 45
|  |  | Placa de Identificacion | c/u | 1 | 6500 | 6500
|  |  | Fierro Soporte | kg | 25 | 2500 | 62500
|  |  | Pintura epóxica | lt | 1 | 1502 | 1502
|  |  | Soldadura Soportes | kg | 2 | 3500 | 7000
|  |  | Equipo general | $/HH | 1.35 | 3989.107 | 5385.294
|  |  | cuadrilla eléctrica | HH | 23.83 | 6783 | 161663.8775
|  |  | EPP para tendido de cables | $/hh | 25
|  |  | material menor electrico | $/hh | 25 | 170 | 4250
|  |  | Herramientas menores electricas | $/HH | 25
|  |  | Placa de Identificacion | c/u | 1 | 6500 | 6500
|  |  | Sum. Panel DistribuciónI, 30 CKT, 400/231V, 3PH, 4W | c/u | 1
|  |  | Fierro Soporte | kg | 25 | 2500 | 62500
|  |  | Pintura epóxica | lt | 1 | 1502 | 1502
|  |  | Soldadura Soportes | kg | 2 | 3500 | 7000
|  |  | Equipo general | $/HH | 0.75 | 3989.107 | 2991.83
|  |  | Pruebas Preoperacionales Eléctricas Eq. Menor | c/u | 85000
|  |  | cuadrilla eléctrica | HH | 42.9 | 6783 | 290994.9795
|  |  | EPP para tendido de cables | $/hh | 45
|  |  | material menor electrico | $/hh | 45 | 170 | 7650
|  |  | Herramientas menores electricas | $/HH | 45
|  |  | Placa de Identificacion | c/u | 1 | 6500 | 6500
|  |  | Fierro Soporte | kg | 25 | 2500 | 62500
|  |  | Pintura epóxica | lt | 1 | 1502 | 1502
|  |  | Soldadura Soportes | kg | 2 | 3500 | 7000
|  |  | Equipo general | $/HH | 1.35 | 3989.107 | 5385.294
|  |  | cuadrilla eléctrica | HH | 7.63 | 6783 | 51732.4408
|  |  | EPP para tendido de cables | $/hh | 8
|  |  | material menor electrico | $/hh | 8 | 170 | 1360
|  |  | Herramientas menores electricas | $/HH | 8
|  |  | Placa de Identificacion | c/u | 1 | 6500 | 6500
|  |  | Fierro Soporte | kg | 25 | 2500 | 62500
|  |  | Pintura epóxica | lt | 1 | 1502 | 1502
|  |  | Soldadura Soportes | kg | 2 | 3500 | 7000
|  |  | Equipo general | $/HH | 0.24 | 3989.107 | 957.3856
|  |  | cuadrilla eléctrica | HH | 17.16 | 6783 | 116397.9918
|  |  | EPP para tendido de cables | $/hh | 18
|  |  | material menor electrico | $/hh | 18 | 170 | 3060
|  |  | Herramientas menores electricas | $/HH | 18
|  |  | Fierro Soporte | kg | 25 | 2500 | 62500
|  |  | Pintura epóxica | lt | 1 | 1502 | 1502
|  |  | Soldadura Soportes | kg | 2 | 3500 | 7000
|  |  | Placa de Identificacion | c/u | 1 | 6500 | 6500
|  |  | Tacos Anclaje 1/2", con pernos y golillas | c/u | 6 | 1215 | 7290
|  |  | Equipo general | $/HH | 0.54 | 3989.107 | 2154.1176
|  |  | cuadrilla eléctrica | HH | 90.57 | 6783 | 614322.7345
|  |  | EPP para tendido de cables | $/hh | 95
|  |  | material menor electrico | $/hh | 95 | 170 | 16150
|  |  | Herramientas menores electricas | $/HH | 95
|  |  | Fierro Soporte | kg | 15 | 2500 | 37500
|  |  | Pintura epóxica | lt | 0.08 | 1502 | 120.16
|  |  | Soldadura Soportes | kg | 0.05 | 3500 | 175
|  |  | Placa de Identificacion | c/u | 1 | 6500 | 6500
|  |  | perno Galvanizado de 1/2" | c/u | 6 | 3500 | 21000
|  |  | golilla plana y precion de 1/2" | c/u | 6 | 500 | 3000
|  |  | tuerca romboidal de 1/2" | c/u | 6 | 1200 | 7200
|  |  | taco de anclaja hilti de 1/2" | c/u | 6 | 4000 | 24000
|  |  | Equipo general | $/HH | 2.85 | 3989.107 | 11368.954
|  |  | cuadrilla eléctrica | HH | 42.9 | 6783 | 290994.9795
|  |  | EPP para tendido de cables | $/hh | 45
|  |  | material menor electrico | $/hh | 45 | 170 | 7650
|  |  | Herramientas menores electricas | $/HH | 45
|  |  | Fierro Soporte | kg | 15 | 2500 | 37500
|  |  | Pintura epóxica | lt | 0.08 | 1502 | 120.16
|  |  | Soldadura Soportes | kg | 0.05 | 3500 | 175
|  |  | Placa de Identificacion | c/u | 1 | 6500 | 6500
|  |  | perno Galvanizado de 1/2" | c/u | 4 | 3500 | 14000
|  |  | golilla plana y precion de 1/2" | c/u | 4 | 500 | 2000
|  |  | tuerca romboidal de 1/2" | c/u | 4 | 1200 | 4800
|  |  | taco de anclaja hilti de 1/2" | c/u | 4 | 4000 | 16000
|  |  | Equipo general | $/HH | 1.35 | 3989.107 | 5385.294
|  |  | cuadrilla eléctrica | HH | 42.9 | 6783 | 290994.9795
|  |  | EPP para tendido de cables | $/hh | 45
|  |  | material menor electrico | $/hh | 45 | 170 | 7650
|  |  | Herramientas menores electricas | $/HH | 45
|  |  | Fierro Soporte | kg | 15 | 2500 | 37500
|  |  | Pintura epóxica | lt | 0.08 | 1502 | 120.16
|  |  | Soldadura Soportes | kg | 0.05 | 3500 | 175
|  |  | Placa de Identificacion | c/u | 1 | 6500 | 6500
|  |  | perno Galvanizado de 1/2" | c/u | 6 | 3500 | 21000
|  |  | golilla plana y precion de 1/2" | c/u | 6 | 500 | 3000
|  |  | tuerca romboidal de 1/2" | c/u | 6 | 1200 | 7200
|  |  | taco de anclaja hilti de 1/2" | c/u | 6 | 4000 | 24000
|  |  | Equipo general | $/HH | 1.35 | 3989.107 | 5385.294
|  |  | cuadrilla eléctrica | HH | 71.5 | 6783 | 484991.6325
|  |  | EPP para tendido de cables | $/hh | 75
|  |  | material menor electrico | $/hh | 75 | 170 | 12750
|  |  | Herramientas menores electricas | $/HH | 75
|  |  | Fierro Soporte | kg | 15 | 2500 | 37500
|  |  | Pintura epóxica | lt | 0.08 | 1502 | 120.16
|  |  | Soldadura Soportes | kg | 0.05 | 3500 | 175
|  |  | Placa de Identificacion | c/u | 1 | 6500 | 6500
|  |  | perno Galvanizado de 1/2" | c/u | 6 | 3500 | 21000
|  |  | golilla plana y precion de 1/2" | c/u | 6 | 500 | 3000
|  |  | tuerca romboidal de 1/2" | c/u | 6 | 1200 | 7200
|  |  | taco de anclaja hilti de 1/2" | c/u | 6 | 4000 | 24000
|  |  | Equipo general | $/HH | 2.25 | 3989.107 | 8975.49
|  |  | cuadrilla eléctrica | HH | 0.18 | 6783 | 1228.6455
|  |  | EPP para tendido de cables | $/hh | 0.19
|  |  | material menor electrico | $/hh | 0.19 | 170 | 32.3
|  |  | Herramientas menores electricas | $/HH | 0.19
|  |  | pigatil FC SM | u | 0.02 | 1339 | 26.78
|  |  | Coplas FC SM | u | 0.01 | 819 | 8.19
|  |  | Porta Coplas 12 FC | u | 2080
|  |  | porta Fusion 12 Flilamentos | u | 2496
|  |  | Equipo general | $/HH | 0.01 | 3989.107 | 22.7379
|  |  | cuadrilla eléctrica | HH | 0.11 | 6783 | 775.9866
|  |  | EPP para tendido de cables | $/hh | 0.12
|  |  | material menor electrico | $/hh | 0.12 | 170 | 20.4
|  |  | Herramientas menores electricas | $/HH | 0.12
|  |  | Sum. Cable 1x1pr. N° 18 awg, PLTC 300 V. Apant. | mts | 1
|  |  | Terminal Compresion #10 - 20 awg | c/u | 0.05 | 290 | 14.5
|  |  | Marcas Identif. de Conductor #10 - 20 awg | c/u | 0.05 | 172 | 8.6
|  |  | Marcas identificacion Circuito | c/u | 0.02 | 242 | 4.84
|  |  | Amarras Plasticas Mediana | c/u | 0.06 | 55 | 3.3
|  |  | Material menor | c/u | 0.06 | 600 | 36
|  |  | Equipo general | $/HH | 3989.107 | 14.3608
|  |  | cuadrilla eléctrica | HH | 0.11 | 6783 | 775.9866
|  |  | EPP para tendido de cables | $/hh | 0.12
|  |  | material menor electrico | $/hh | 0.12 | 170 | 20.4
|  |  | Herramientas menores electricas | $/HH | 0.12
|  |  | Sum. Cable Ethernet UTP CAT 6 | mts | 1
|  |  | Terminal Compresion #10 - 20 awg | c/u | 0.05 | 290 | 14.5
|  |  | Marcas Identif. de Conductor #10 - 20 awg | c/u | 0.05 | 172 | 8.6
|  |  | Marcas identificacion Circuito | c/u | 0.02 | 242 | 4.84
|  |  | Amarras Plasticas Mediana | c/u | 0.06 | 55 | 3.3
|  |  | Material menor | c/u | 0.06 | 600 | 36
|  |  | Equipo general | $/HH | 3989.107 | 14.3608
|  |  | cuadrilla eléctrica | HH | 0.11 | 6783 | 775.9866
|  |  | EPP para tendido de cables | $/hh | 0.12
|  |  | material menor electrico | $/hh | 0.12 | 170 | 20.4
|  |  | Herramientas menores electricas | $/HH | 0.12
|  |  | Sum. Cable 1x3c N° 12 awg 0.6 y 1 Kv | mts | 1
|  |  | Terminal Compresion #10 - 20 awg | c/u | 0.05 | 290 | 14.5
|  |  | Marcas Identif. de Conductor #10 - 20 awg | c/u | 0.05 | 172 | 8.6
|  |  | Marcas identificacion Circuito | c/u | 0.02 | 242 | 4.84
|  |  | Amarras Plasticas Mediana | c/u | 0.06 | 55 | 3.3
|  |  | Material menor | c/u | 0.06 | 600 | 36
|  |  | Equipo general | $/HH | 3989.107 | 14.3608
|  |  | cuadrilla eléctrica | HH | 0.11 | 6783 | 775.9866
|  |  | EPP para tendido de cables | $/hh | 0.12
|  |  | material menor electrico | $/hh | 0.12 | 170 | 20.4
|  |  | Herramientas menores electricas | $/HH | 0.12
|  |  | Sum. Cable 1x3/c N° 16 awg, XTCC | mts | 1.06
|  |  | Terminal Compresion #10 - 20 awg | c/u | 0.05 | 290 | 14.5
|  |  | Marcas Identif. de Conductor #10 - 20 awg | c/u | 0.05 | 172 | 8.6
|  |  | Marcas identificacion Circuito | c/u | 0.02 | 242 | 4.84
|  |  | Amarras Plasticas Mediana | c/u | 0.06 | 55 | 3.3
|  |  | Material menor | c/u | 0.06 | 600 | 36
|  |  | Equipo general | $/HH | 3989.107 | 14.3608
|  |  | cuadrilla eléctrica | HH | 0.16 | 6783 | 1099.3144
|  |  | EPP para tendido de cables | $/hh | 0.17
|  |  | material menor electrico | $/hh | 0.17 | 170 | 28.9
|  |  | Herramientas menores electricas | $/HH | 0.17
|  |  | Sum. Cable 1x5/c N° 16 awg, XTCC | mts | 1
|  |  | Terminal Compresion #10 - 20 awg | c/u | 0.05 | 290 | 14.5
|  |  | Marcas Identif. de Conductor #10 - 20 awg | c/u | 0.05 | 172 | 8.6
|  |  | Marcas identificacion Circuito | c/u | 0.02 | 242 | 4.84
|  |  | Amarras Plasticas Mediana | c/u | 0.06 | 55 | 3.3
|  |  | Material menor | c/u | 0.06 | 600 | 36
|  |  | Equipo general | $/HH | 0.01 | 3989.107 | 20.3444
|  |  | cuadrilla eléctrica | HH | 0.18 | 6783 | 1228.6455
|  |  | EPP para tendido de cables | $/hh | 0.19
|  |  | material menor electrico | $/hh | 0.19 | 170 | 32.3
|  |  | Herramientas menores electricas | $/HH | 0.19
|  |  | Sum. Cable 1x7/c N° 16 awg, XTCC | mts | 1.06
|  |  | Terminal Compresion #10 - 20 awg | c/u | 0.05 | 290 | 14.5
|  |  | Marcas Identif. de Conductor #10 - 20 awg | c/u | 0.05 | 172 | 8.6
|  |  | Marcas identificacion Circuito | c/u | 0.02 | 242 | 4.84
|  |  | Amarras Plasticas Mediana | c/u | 0.04 | 55 | 2.2
|  |  | Material menor | c/u | 1 | 600 | 600
|  |  | Equipo general | $/HH | 0.01 | 3989.107 | 22.7379
|  |  | cuadrilla eléctrica | HH | 0.25 | 6783 | 1681.3043
|  |  | EPP para tendido de cables | $/hh | 0.26
|  |  | material menor electrico | $/hh | 0.26 | 170 | 44.2
|  |  | Herramientas menores electricas | $/HH | 0.26
|  |  | Sum. Cable 1x12/c N° 16 awg, XTCC | mts | 1.06
|  |  | Terminal Compresion #10 - 20 awg | c/u | 0.05 | 290 | 14.5
|  |  | Marcas Identif. de Conductor #10 - 20 awg | c/u | 0.05 | 172 | 8.6
|  |  | Marcas identificacion Circuito | c/u | 0.02 | 242 | 4.84
|  |  | Amarras Plasticas Mediana | c/u | 0.06 | 55 | 3.3
|  |  | Material menor | c/u | 0.06 | 600 | 36
|  |  | Equipo general | $/HH | 0.01 | 3989.107 | 31.115
|  |  | cuadrilla eléctrica | HH | 0.33 | 6783 | 2263.2943
|  |  | EPP para tendido de cables | $/hh | 0.35
|  |  | material menor electrico | $/hh | 0.35 | 170 | 59.5
|  |  | Herramientas menores electricas | $/HH | 0.35
|  |  | Sum. Cable 1x19/c N° 16 awg, XTCC | mts | 1.06
|  |  | Terminal Compresion #10 - 20 awg | c/u | 0.05 | 290 | 14.5
|  |  | Marcas Identif. de Conductor #10 - 20 awg | c/u | 0.05 | 172 | 8.6
|  |  | Marcas identificacion Circuito | c/u | 0.02 | 242 | 4.84
|  |  | Amarras Plasticas Mediana | c/u | 0.06 | 55 | 3.3
|  |  | Material menor | c/u | 0.06 | 600 | 36
|  |  | Equipo general | $/HH | 0.01 | 3989.107 | 41.8856
|  |  | cuadrilla eléctrica | HH | 0.4 | 6783 | 2715.9531
|  |  | EPP para tendido de cables | $/hh | 0.42
|  |  | material menor electrico | $/hh | 0.42 | 170 | 71.4
|  |  | Herramientas menores electricas | $/HH | 0.42
|  |  | Sum. Cable 1x27/c N° 16 awg, XTCC | mts | 1
|  |  | Terminal Compresion #10 - 20 awg | c/u | 0.05 | 290 | 14.5
|  |  | Marcas Identif. de Conductor #10 - 20 awg | c/u | 0.05 | 172 | 8.6
|  |  | Marcas identificacion Circuito | c/u | 0.02 | 242 | 4.84
|  |  | Amarras Plasticas Mediana | c/u | 0.06 | 55 | 3.3
|  |  | Material menor | c/u | 0.06 | 600 | 36
|  |  | Equipo general | $/HH | 0.01 | 3989.107 | 50.2627
|  |  | cuadrilla eléctrica | HH | 0.72 | 6783 | 4849.9163
|  |  | EPP para tendido de cables | $/hh | 0.75
|  |  | material menor electrico | $/hh | 0.75 | 170 | 127.5
|  |  | Herramientas menores electricas | $/HH | 0.75
|  |  | Cable 1x50/C N° 16 AWG, XTCC 600 V. | mts | 1
|  |  | Terminal Compresion #10 - 20 awg | c/u | 0.05 | 290 | 14.5
|  |  | Marcas Identif. de Conductor #10 - 20 awg | c/u | 0.05 | 172 | 8.6
|  |  | Marcas identificacion Circuito | c/u | 0.02 | 242 | 4.84
|  |  | Amarras Plasticas Mediana | c/u | 0.06 | 55 | 3.3
|  |  | Material menor | c/u | 0.06 | 600 | 36
|  |  | Equipo general | $/HH | 0.02 | 3989.107 | 89.7549
|  |  | cuadrilla eléctrica | HH | 0.11 | 6783 | 775.9866
|  |  | EPP para tendido de cables | $/hh | 0.12
|  |  | material menor electrico | $/hh | 0.12 | 170 | 20.4
|  |  | Herramientas menores electricas | $/HH | 0.12
|  |  | Sum. Cable 1x4 pr. N° 16 awg, PLTC 300 V. Apant. | mts | 1
|  |  | Terminal Compresion #10 - 20 awg | c/u | 0.05 | 290 | 14.5
|  |  | Marcas Identif. de Conductor #10 - 20 awg | c/u | 0.05 | 172 | 8.6
|  |  | Marcas identificacion Circuito | c/u | 0.02 | 242 | 4.84
|  |  | Amarras Plasticas Mediana | c/u | 0.06 | 55 | 3.3
|  |  | Material menor | c/u | 0.06 | 600 | 36
|  |  | Equipo general | $/HH | 3989.107 | 14.3608
|  |  | cuadrilla eléctrica | HH | 0.25 | 6783 | 1681.3043
|  |  | EPP para tendido de cables | $/hh | 0.26
|  |  | material menor electrico | $/hh | 0.26 | 170 | 44.2
|  |  | Herramientas menores electricas | $/HH | 0.26
|  |  | Sum. Cable 1x8 pr. N° 16 awg, PLTC 300 V. Apant. | mts | 1
|  |  | Terminal Compresion #10 - 20 awg | c/u | 0.05 | 290 | 14.5
|  |  | Marcas Identif. de Conductor #10 - 20 awg | c/u | 0.05 | 172 | 8.6
|  |  | Marcas identificacion Circuito | c/u | 0.02 | 242 | 4.84
|  |  | Amarras Plasticas Mediana | c/u | 0.06 | 55 | 3.3
|  |  | Material menor | c/u | 0.06 | 600 | 36
|  |  | Equipo general | $/HH | 0.01 | 3989.107 | 31.115
|  |  | cuadrilla eléctrica | HH | 0.21 | 6783 | 1422.6421
|  |  | Sum. Cinta Calefactora | m | 1
|  |  | EPP para tendido de cables | $/hh | 0.22
|  |  | material menor electrico | $/hh | 0.22 | 170 | 37.4
|  |  | Herramientas menores electricas | $/HH | 0.22
|  |  | Equipo general | $/HH | 0.01 | 3989.107 | 26.3281
|  |  | cuadrilla eléctrica | HH | 0.21 | 6783 | 1422.6421
|  |  | Sum. Cinta Calefactora | m | 1
|  |  | EPP para tendido de cables | $/hh | 0.22
|  |  | material menor electrico | $/hh | 0.22 | 170 | 37.4
|  |  | Herramientas menores electricas | $/HH | 0.22
|  |  | Equipo general | $/HH | 0.01 | 3989.107 | 26.3281
|  |  | cuadrilla eléctrica | HH | 0.16 | 6783 | 1099.3144
|  |  | EPP para tendido de cables | $/hh | 0.17
|  |  | material menor electrico | $/hh | 0.17 | 170 | 28.9
|  |  | Herramientas menores electricas | $/HH | 0.17
|  |  | Cable 1x4/c N° 10 awg, 0,6 y 1 KV. | m | 1
|  |  | Terminal Compresion #10 - 20 awg | c/u | 0.05 | 290 | 14.5
|  |  | Marcas Identif. de Conductor #10 - 20 awg | c/u | 0.05 | 172 | 8.6
|  |  | Marcas identificacion Circuito | c/u | 0.02 | 242 | 4.84
|  |  | Amarras Plasticas Mediana | c/u | 0.06 | 55 | 3.3
|  |  | Material menor | c/u | 0.06 | 600 | 36
|  |  | Equipo general | $/HH | 0.01 | 3989.107 | 20.3444
|  |  | cuadrilla eléctrica | HH | 0.14 | 6783 | 969.9833
|  |  | EPP para tendido de cables | $/hh | 0.15
|  |  | material menor electrico | $/hh | 0.15 | 170 | 25.5
|  |  | Herramientas menores electricas | $/HH | 0.15
|  |  | Sum. Cable 1x4/c N° 12 awg, 0,6 y 1 KV. | mts | 1
|  |  | Terminal Compresion #10 - 20 awg | c/u | 0.05 | 290 | 14.5
|  |  | Marcas Identif. de Conductor #10 - 20 awg | c/u | 0.05 | 172 | 8.6
|  |  | Marcas identificacion Circuito | c/u | 0.02 | 242 | 4.84
|  |  | Amarras Plasticas Mediana | c/u | 0.06 | 55 | 3.3
|  |  | Material menor | c/u | 0.06 | 600 | 36
|  |  | Equipo general | $/HH | 3989.107 | 17.951
|  |  | cuadrilla eléctrica | HH | 0.13 | 6783 | 905.3177
|  |  | EPP para tendido de cables | $/hh | 0.14
|  |  | material menor electrico | $/hh | 0.14 | 170 | 23.8
|  |  | Herramientas menores electricas | $/HH | 0.14
|  |  | Sum. Cable 1x4/c N° 14 awg, 0,6 y 1 KV. | mts | 1
|  |  | Terminal Compresion #10 - 20 awg | c/u | 0.05 | 290 | 14.5
|  |  | Marcas Identif. de Conductor #10 - 20 awg | c/u | 0.05 | 172 | 8.6
|  |  | Marcas identificacion Circuito | c/u | 0.02 | 242 | 4.84
|  |  | Amarras Plasticas Mediana | c/u | 0.06 | 55 | 3.3
|  |  | Material menor | c/u | 0.06 | 600 | 36
|  |  | Equipo general | $/HH | 3989.107 | 16.7542
|  |  | cuadrilla eléctrica | HH | 0.31 | 6783 | 2133.9632
|  |  | EPP para tendido de cables | $/hh | 0.33
|  |  | material menor electrico | $/hh | 0.33 | 170 | 56.1
|  |  | Herramientas menores electricas | $/HH | 0.33
|  |  | Sum. Cable 1x4/c N° 4 awg, 0,6 y 1 KV. | mts | 1
|  |  | Terminal Compresion # 8 - 1 awg | c/u | 0.05 | 579 | 28.95
|  |  | Marcas Identif. de Conductor # 8 - 1 awg | c/u | 0.05 | 302 | 15.1
|  |  | Marcas identificacion Circuito | c/u | 0.02 | 413 | 8.26
|  |  | Amarras Plasticas Mediana | c/u | 0.06 | 85 | 5.1
|  |  | Material menor | c/u | 0.06 | 600 | 36
|  |  | Equipo general | $/HH | 0.01 | 3989.107 | 39.4922
|  |  | cuadrilla eléctrica | HH | 0.1 | 6783 | 711.3211
|  |  | EPP para tendido de cables | $/hh | 0.11
|  |  | material menor electrico | $/hh | 0.11 | 170 | 18.7
|  |  | Herramientas menores electricas | $/HH | 0.11
|  |  | Sum.Cable 1/C # 14 AWG, THHN | mts | 1.06
|  |  | Terminal Compresion #10 - 20 awg | c/u | 0.05 | 290 | 14.5
|  |  | Marcas Identif. de Conductor #10 - 20 awg | c/u | 0.05 | 172 | 8.6
|  |  | Marcas identificacion Circuito | c/u | 0.02 | 242 | 4.84
|  |  | Amarras Plasticas Mediana | c/u | 0.48 | 55 | 26.4
|  |  | Equipo general | $/HH | 3989.107 | 13.1641
|  |  | cuadrilla eléctrica | HH | 0.1 | 6783 | 711.3211
|  |  | EPP para tendido de cables | $/hh | 0.11
|  |  | material menor electrico | $/hh | 0.11 | 170 | 18.7
|  |  | Herramientas menores electricas | $/HH | 0.11
|  |  | Sum.Cable 1/C # 14 AWG, THHN | mts | 1.06
|  |  | Terminal Compresion #10 - 20 awg | c/u | 0.05 | 290 | 14.5
|  |  | Marcas Identif. de Conductor #10 - 20 awg | c/u | 0.05 | 172 | 8.6
|  |  | Marcas identificacion Circuito | c/u | 0.02 | 242 | 4.84
|  |  | Amarras Plasticas Mediana | c/u | 0.48 | 55 | 26.4
|  |  | Equipo general | $/HH | 3989.107 | 13.1641
|  |  | cuadrilla eléctrica | HH | 0.17 | 6783 | 1163.9799
|  |  | Cable Cu desnudo 1/0 AWG | m | 1
|  |  | EPP para tendido de cables | $/hh | 0.18
|  |  | material menor electrico | $/hh | 0.18 | 170 | 30.6
|  |  | Herramientas menores electricas | $/HH | 0.18
|  |  | Equipo general | $/HH | 0.01 | 3989.107 | 21.5412
|  |  | cuadrilla eléctrica | HH | 0.25 | 6783 | 1681.3043
|  |  | EPP para tendido de cables | $/hh | 0.26
|  |  | material menor electrico | $/hh | 0.26 | 170 | 44.2
|  |  | Herramientas menores electricas | $/HH | 0.26
|  |  | Sum. Cable 1x8 pr. N° 16 awg, PLTC 300 V. Apant. | mts | 1
|  |  | Terminal Compresion #10 - 20 awg | c/u | 0.05 | 290 | 14.5
|  |  | Marcas Identif. de Conductor #10 - 20 awg | c/u | 0.05 | 172 | 8.6
|  |  | Marcas identificacion Circuito | c/u | 0.02 | 242 | 4.84
|  |  | Amarras Plasticas Mediana | c/u | 0.06 | 55 | 3.3
|  |  | Material menor | c/u | 0.06 | 600 | 36
|  |  | Equipo general | $/HH | 0.01 | 3989.107 | 31.115
|  |  | Cuadrilla Mecánica | HH | 12.19 | 6783 | 82695.8748
|  |  | Equipo general | $/HH | 12 | 3989.107 | 47869.284
|  |  | Cuadrilla Mecánica | HH | 12.19 | 6783 | 82695.8748
|  |  | Equipo general | $/HH | 12 | 3989.107 | 47869.284
|  |  | Cuadrilla Mecánica | HH | 10.16 | 6783 | 68913.229
|  |  | Equipo general | $/HH | 10 | 3989.107 | 39891.07
|  |  | Cuadrilla Mecánica | HH | 20.32 | 6783 | 137826.458
|  |  | Equipo general | $/HH | 20 | 3989.107 | 79782.14
|  |  | S/C Alineamiento Laser | un | 1 | 65000 | 65000
|  |  | Cuadrilla Mecánica | HH | 20.32 | 6783 | 137826.458
|  |  | Equipo general | $/HH | 20 | 3989.107 | 79782.14
|  |  | Cuadrilla Mecánica | HH | 20.32 | 6783 | 137826.458
|  |  | Equipo general | $/HH | 20 | 3989.107 | 79782.14
|  |  | S/C Alineamiento Laser | un | 1 | 65000 | 65000
|  |  | Cuadrilla Mecánica | HH | 25.4 | 6783 | 172283.0725
|  |  | Equipo general | $/HH | 25 | 3989.107 | 99727.675
|  |  | Cuadrilla Mecánica | HH | 30.48 | 6783 | 206739.687
|  |  | Equipo general | $/HH | 30 | 3989.107 | 119673.21
|  |  | S/C Alineamiento Laser | un | 1 | 65000 | 65000
|  |  | Cuadrilla Mecánica | HH | 30.48 | 6783 | 206739.687
|  |  | Equipo general | $/HH | 30 | 3989.107 | 119673.21
|  |  | S/C Alineamiento Laser | un | 1 | 65000 | 65000
|  |  | Cuadrilla Cañería A.Carbono (desmontaje) | HH | 0.84 | 6955 | 5864.8379
|  |  | Equipo general | $/HH | 0.83 | 3989.107 | 3310.9588
|  |  | Cuadrilla Cañería A.Carbono (desmontaje) | HH | 0.84 | 6955 | 5864.8379
|  |  | Equipo general | $/HH | 0.83 | 3989.107 | 3310.9588
|  |  | Cuadrilla Cañería A.Carbono (desmontaje) | HH | 0.84 | 6955 | 5864.8379
|  |  | Equipo general | $/HH | 0.83 | 3989.107 | 3310.9588
|  |  | Cuadrilla Cañería A.Carbono (desmontaje) | HH | 0.84 | 6955 | 5864.8379
|  |  | Equipo general | $/HH | 0.83 | 3989.107 | 3310.9588
|  |  | Cuadrilla Cañería A.Carbono (desmontaje) | HH | 0.84 | 6955 | 5864.8379
|  |  | Equipo general | $/HH | 0.83 | 3989.107 | 3310.9588
|  |  | Cuadrilla Cañería A.Carbono (desmontaje) | HH | 0.84 | 6955 | 5864.8379
|  |  | Equipo general | $/HH | 0.83 | 3989.107 | 3310.9588
|  |  | Cuadrilla Cañería A.Carbono (desmontaje) | HH | 0.84 | 6955 | 5864.8379
|  |  | Equipo general | $/HH | 0.83 | 3989.107 | 3310.9588
|  |  | Cuadrilla Cañería A.Carbono (desmontaje) | HH | 0.84 | 6955 | 5864.8379
|  |  | Equipo general | $/HH | 0.83 | 3989.107 | 3310.9588
|  |  | Cuadrilla Cañería A.Carbono (desmontaje) | HH | 0.84 | 6955 | 5864.8379
|  |  | Equipo general | $/HH | 0.83 | 3989.107 | 3310.9588
|  |  | Cuadrilla Cañería A.Carbono (desmontaje) | HH | 0.84 | 6955 | 5864.8379
|  |  | Equipo general | $/HH | 0.83 | 3989.107 | 3310.9588
|  |  | Cuadrilla Cañería A.Carbono (desmontaje) | HH | 0.84 | 6955 | 5864.8379
|  |  | Equipo general | $/HH | 0.83 | 3989.107 | 3310.9588
|  |  | Cuadrilla Cañería A.Carbono (desmontaje) | HH | 1.27 | 6955 | 8832.5871
|  |  | Equipo general | $/HH | 1.25 | 3989.107 | 4986.3838
|  |  | Cuadrilla Cañería A.Carbono (desmontaje) | HH | 1.27 | 6955 | 8832.5871
|  |  | Equipo general | $/HH | 1.25 | 3989.107 | 4986.3838
|  |  | Cuadrilla Cañería A.Carbono (desmontaje) | HH | 1.27 | 6955 | 8832.5871
|  |  | Equipo general | $/HH | 1.25 | 3989.107 | 4986.3838
|  |  | Cuadrilla Cañería A.Carbono (montaje) | HH | 3.1 | 6955 | 21551.5126
|  |  | Cuadrilla Pruebas Hidráulicas | HH | 0.36 | 6955 | 2473.1244
|  |  | Combustible | lt | 0.51 | 600 | 306.6
|  |  | Fittings, Manguera, Cabezales etc. | $/m | 0.35 | 1500 | 525
|  |  | Material soldadura (argón) | $ | 1 | 9281.3433 | 9281.3433
|  |  | Electrodos, varillas tig | $ | 1 | 1065.6641 | 1065.6641
|  |  | Empaquetaduras y pernos | $ | 1 | 1150.3762 | 1150.3762
|  |  | Material soldadura (papel disolvo) | $ | 1 | 820.58 | 820.58
|  |  | Suministro general terreno | $ | 1 | 3572.6558 | 3572.6558
|  |  | Equipo general | $/HH | 3.4 | 3989.107 | 13562.9639
|  |  | Camión Aljibe P. Hid. | HM | 0.05 | 24500 | 1286.25
|  |  | Bomba de pruebas | HM | 0.05 | 2500 | 131.25
|  |  | Equipos y herramientas para Pruebas Hidráulicas | HM | 0.05 | 1650 | 86.625
|  |  | Equipos para Sold. | $ | 1 | 1553.9354 | 1553.9354
|  |  | SC Inpección y RX | $ | 1 | 3038.5893 | 3038.5893
|  |  | Fletes cañerías | viaj | 1 | 26.8861 | 26.8861
|  |  | Cuadrilla Cañería A.Carbono (montaje) | HH | 3.21 | 6955 | 22328.7803
|  |  | Cuadrilla Pruebas Hidráulicas | HH | 0.36 | 6955 | 2473.1244
|  |  | Combustible | lt | 0.51 | 600 | 306.6
|  |  | Fittings, Manguera, Cabezales etc. | $/m | 0.35 | 1500 | 525
|  |  | Material soldadura (argón) | $ | 1 | 9281.3433 | 9281.3433
|  |  | Electrodos, varillas tig | $ | 1 | 1065.6641 | 1065.6641
|  |  | Empaquetaduras y pernos | $ | 1 | 1150.3762 | 1150.3762
|  |  | Material soldadura (papel disolvo) | $ | 1 | 820.58 | 820.58
|  |  | Suministro general terreno | $ | 1 | 3572.6558 | 3572.6558
|  |  | Equipo general | $/HH | 3.51 | 3989.107 | 14001.7656
|  |  | Camión Aljibe P. Hid. | HM | 0.05 | 24500 | 1286.25
|  |  | Bomba de pruebas | HM | 0.05 | 2500 | 131.25
|  |  | Equipos y herramientas para Pruebas Hidráulicas | HM | 0.05 | 1650 | 86.625
|  |  | Equipos para Sold. | $ | 1 | 1553.9354 | 1553.9354
|  |  | SC Inpección y RX | $ | 1 | 3038.5893 | 3038.5893
|  |  | Fletes cañerías | viaj | 1 | 26.8861 | 26.8861
|  |  | Cuadrilla Cañería A.Carbono (montaje) | HH | 4.15 | 6955 | 28829.5644
|  |  | Cuadrilla Pruebas Hidráulicas | HH | 0.36 | 6955 | 2473.1244
|  |  | Combustible | lt | 0.51 | 600 | 306.6
|  |  | Fittings, Manguera, Cabezales etc. | $/m | 0.35 | 1500 | 525
|  |  | Material soldadura (argón) | $ | 1 | 9281.3433 | 9281.3433
|  |  | Electrodos, varillas tig | $ | 1 | 1065.6641 | 1065.6641
|  |  | Empaquetaduras y pernos | $ | 1 | 1150.3762 | 1150.3762
|  |  | Material soldadura (papel disolvo) | $ | 1 | 820.58 | 820.58
|  |  | Suministro general terreno | $ | 1 | 3572.6558 | 3572.6558
|  |  | Equipo general | $/HH | 4.43 | 3989.107 | 17671.7441
|  |  | Camión Aljibe P. Hid. | HM | 0.05 | 24500 | 1286.25
|  |  | Bomba de pruebas | HM | 0.05 | 2500 | 131.25
|  |  | Equipos y herramientas para Pruebas Hidráulicas | HM | 0.05 | 1650 | 86.625
|  |  | Equipos para Sold. | $ | 1 | 1553.9354 | 1553.9354
|  |  | SC Inpección y RX | $ | 1 | 3038.5893 | 3038.5893
|  |  | Fletes cañerías | viaj | 1 | 26.8861 | 26.8861
|  |  | Cuadrilla Cañería A.Carbono (montaje) | HH | 5.13 | 6955 | 35683.652
|  |  | Cuadrilla Pruebas Hidráulicas | HH | 0.36 | 6955 | 2473.1244
|  |  | Combustible | lt | 0.51 | 600 | 306.6
|  |  | Fittings, Manguera, Cabezales etc. | $/m | 0.35 | 1500 | 525
|  |  | Material soldadura (argón) | $ | 1 | 9281.3433 | 9281.3433
|  |  | Electrodos, varillas tig | $ | 1 | 1065.6641 | 1065.6641
|  |  | Empaquetaduras y pernos | $ | 1 | 1150.3762 | 1150.3762
|  |  | Material soldadura (papel disolvo) | $ | 1 | 820.58 | 820.58
|  |  | Suministro general terreno | $ | 1 | 3572.6558 | 3572.6558
|  |  | Equipo general | $/HH | 5.4 | 3989.107 | 21541.1779
|  |  | Camión Aljibe P. Hid. | HM | 0.05 | 24500 | 1286.25
|  |  | Bomba de pruebas | HM | 0.05 | 2500 | 131.25
|  |  | Equipos y herramientas para Pruebas Hidráulicas | HM | 0.05 | 1650 | 86.625
|  |  | Equipos para Sold. | $ | 1 | 1553.9354 | 1553.9354
|  |  | SC Inpección y RX | $ | 1 | 3038.5893 | 3038.5893
|  |  | Fletes cañerías | viaj | 1 | 26.8861 | 26.8861
|  |  | Cuadrilla Cañería A.Carbono (montaje) | HH | 7.36 | 6955 | 51158.3446
|  |  | Cuadrilla Pruebas Hidráulicas | HH | 0.36 | 6955 | 2473.1244
|  |  | Combustible | lt | 0.51 | 600 | 306.6
|  |  | Fittings, Manguera, Cabezales etc. | $/m | 0.35 | 1500 | 525
|  |  | Material soldadura (argón) | $ | 1 | 9281.3433 | 9281.3433
|  |  | Electrodos, varillas tig | $ | 1 | 1065.6641 | 1065.6641
|  |  | Empaquetaduras y pernos | $ | 1 | 1150.3762 | 1150.3762
|  |  | Material soldadura (papel disolvo) | $ | 1 | 820.58 | 820.58
|  |  | Suministro general terreno | $ | 1 | 3572.6558 | 3572.6558
|  |  | Equipo general | $/HH | 7.59 | 3989.107 | 30277.3222
|  |  | Camión Aljibe P. Hid. | HM | 0.05 | 24500 | 1286.25
|  |  | Bomba de pruebas | HM | 0.05 | 2500 | 131.25
|  |  | Equipos y herramientas para Pruebas Hidráulicas | HM | 0.05 | 1650 | 86.625
|  |  | Equipos para Sold. | $ | 1 | 1553.9354 | 1553.9354
|  |  | SC Inpección y RX | $ | 1 | 3038.5893 | 3038.5893
|  |  | Fletes cañerías | viaj | 1 | 26.8861 | 26.8861
|  |  | Cuadrilla Cañería A.Carbono (montaje) | HH | 2.21 | 6955 | 15404.0319
|  |  | Cuadrilla Pruebas Hidráulicas | HH | 0.36 | 6955 | 2473.1244
|  |  | Combustible | lt | 0.51 | 600 | 306.6
|  |  | Fittings, Manguera, Cabezales etc. | $/m | 0.35 | 1500 | 525
|  |  | Material soldadura (acetileno, oxigeno, otros) | $ | 1 | 1401.8882 | 1401.8882
|  |  | Electrodos, varillas tig | $ | 1 | 1065.6641 | 1065.6641
|  |  | Empaquetaduras y pernos | $ | 1 | 1150.3762 | 1150.3762
|  |  | Suministro general terreno | $ | 1 | 3572.6558 | 3572.6558
|  |  | Equipo general | $/HH | 2.53 | 3989.107 | 10092.4408
|  |  | Camión Aljibe P. Hid. | HM | 0.05 | 24500 | 1286.25
|  |  | Bomba de pruebas | HM | 0.05 | 2500 | 131.25
|  |  | Equipos y herramientas para Pruebas Hidráulicas | HM | 0.05 | 1650 | 86.625
|  |  | Equipos para Sold. | $ | 1 | 1553.9354 | 1553.9354
|  |  | SC Inpección y RX | $ | 1 | 3038.5893 | 3038.5893
|  |  | Fletes cañerías | viaj | 1 | 26.8861 | 26.8861
|  |  | Sc pintura cañerías Ac. Carbono | m2 | 0.04 | 25500 | 1020
|  |  | Cuadrilla Cañería A.Carbono (montaje) | HH | 3.07 | 6955 | 21339.5305
|  |  | Cuadrilla Pruebas Hidráulicas | HH | 0.36 | 6955 | 2473.1244
|  |  | Combustible | lt | 0.51 | 600 | 306.6
|  |  | Fittings, Manguera, Cabezales etc. | $/m | 0.35 | 1500 | 525
|  |  | Material soldadura (acetileno, oxigeno, otros) | $ | 1 | 1401.8882 | 1401.8882
|  |  | Electrodos, varillas tig | $ | 1 | 1065.6641 | 1065.6641
|  |  | Empaquetaduras y pernos | $ | 1 | 1150.3762 | 1150.3762
|  |  | Suministro general terreno | $ | 1 | 3572.6558 | 3572.6558
|  |  | Equipo general | $/HH | 3.37 | 3989.107 | 13443.2906
|  |  | Camión Aljibe P. Hid. | HM | 0.05 | 24500 | 1286.25
|  |  | Bomba de pruebas | HM | 0.05 | 2500 | 131.25
|  |  | Equipos y herramientas para Pruebas Hidráulicas | HM | 0.05 | 1650 | 86.625
|  |  | Equipos para Sold. | $ | 1 | 1553.9354 | 1553.9354
|  |  | SC Inpección y RX | $ | 1 | 3038.5893 | 3038.5893
|  |  | Fletes cañerías | viaj | 1 | 26.8861 | 26.8861
|  |  | Sc pintura cañerías Ac. Carbono | m2 | 0.06 | 25500 | 1530
|  |  | Cuadrilla Cañería A.Carbono (montaje) | HH | 3.41 | 6955 | 23741.9942
|  |  | Cuadrilla Pruebas Hidráulicas | HH | 0.36 | 6955 | 2473.1244
|  |  | Combustible | lt | 0.51 | 600 | 306.6
|  |  | Fittings, Manguera, Cabezales etc. | $/m | 0.35 | 1500 | 525
|  |  | Material soldadura (acetileno, oxigeno, otros) | $ | 1 | 1401.8882 | 1401.8882
|  |  | Electrodos, varillas tig | $ | 1 | 1065.6641 | 1065.6641
|  |  | Empaquetaduras y pernos | $ | 1 | 1150.3762 | 1150.3762
|  |  | Suministro general terreno | $ | 1 | 3572.6558 | 3572.6558
|  |  | Equipo general | $/HH | 3.71 | 3989.107 | 14799.587
|  |  | Camión Aljibe P. Hid. | HM | 0.05 | 24500 | 1286.25
|  |  | Bomba de pruebas | HM | 0.05 | 2500 | 131.25
|  |  | Equipos y herramientas para Pruebas Hidráulicas | HM | 0.05 | 1650 | 86.625
|  |  | Equipos para Sold. | $ | 1 | 1553.9354 | 1553.9354
|  |  | SC Inpección y RX | $ | 1 | 3038.5893 | 3038.5893
|  |  | Fletes cañerías | viaj | 1 | 26.8861 | 26.8861
|  |  | Sc pintura cañerías Ac. Carbono | m2 | 0.08 | 25500 | 2040
|  |  | Cuadrilla Cañería A.Carbono (montaje) | HH | 4.47 | 6955 | 31090.7067
|  |  | Cuadrilla Pruebas Hidráulicas | HH | 0.36 | 6955 | 2473.1244
|  |  | Combustible | lt | 0.51 | 600 | 306.6
|  |  | Fittings, Manguera, Cabezales etc. | $/m | 0.35 | 1500 | 525
|  |  | Material soldadura (acetileno, oxigeno, otros) | $ | 1 | 1401.8882 | 1401.8882
|  |  | Electrodos, varillas tig | $ | 1 | 1065.6641 | 1065.6641
|  |  | Empaquetaduras y pernos | $ | 1 | 1150.3762 | 1150.3762
|  |  | Suministro general terreno | $ | 1 | 3572.6558 | 3572.6558
|  |  | Equipo general | $/HH | 4.75 | 3989.107 | 18948.2583
|  |  | Camión Aljibe P. Hid. | HM | 0.05 | 24500 | 1286.25
|  |  | Bomba de pruebas | HM | 0.05 | 2500 | 131.25
|  |  | Equipos y herramientas para Pruebas Hidráulicas | HM | 0.05 | 1650 | 86.625
|  |  | Equipos para Sold. | $ | 1 | 1553.9354 | 1553.9354
|  |  | SC Inpección y RX | $ | 1 | 3038.5893 | 3038.5893
|  |  | Fletes cañerías | viaj | 1 | 26.8861 | 26.8861
|  |  | Sc pintura cañerías Ac. Carbono | m2 | 0.1 | 25500 | 2550
|  |  | Cuadrilla Cañería A.Carbono (montaje) | HH | 3.72 | 6955 | 25861.8151
|  |  | Cuadrilla Pruebas Hidráulicas | HH | 0.36 | 6955 | 2473.1244
|  |  | Combustible | lt | 0.51 | 600 | 306.6
|  |  | Fittings, Manguera, Cabezales etc. | $/m | 0.35 | 1500 | 525
|  |  | Material soldadura (acetileno, oxigeno, otros) | $ | 1 | 1401.8882 | 1401.8882
|  |  | Electrodos, varillas tig | $ | 1 | 1065.6641 | 1065.6641
|  |  | Empaquetaduras y pernos | $ | 1 | 1150.3762 | 1150.3762
|  |  | Suministro general terreno | $ | 1 | 3572.6558 | 3572.6558
|  |  | Equipo general | $/HH | 4.01 | 3989.107 | 15996.3191
|  |  | Camión Aljibe P. Hid. | HM | 0.05 | 24500 | 1286.25
|  |  | Bomba de pruebas | HM | 0.05 | 2500 | 131.25
|  |  | Equipos y herramientas para Pruebas Hidráulicas | HM | 0.05 | 1650 | 86.625
|  |  | Equipos para Sold. | $ | 1 | 1553.9354 | 1553.9354
|  |  | SC Inpección y RX | $ | 1 | 3038.5893 | 3038.5893
|  |  | Fletes cañerías | viaj | 1 | 26.8861 | 26.8861
|  |  | Sc pintura cañerías Ac. Carbono | m2 | 0.12 | 25500 | 3060
|  |  | Cuadrilla Cañería A.Carbono (montaje) | HH | 3.19 | 6955 | 22187.4589
|  |  | Cuadrilla Pruebas Hidráulicas | HH | 0.36 | 6955 | 2473.1244
|  |  | Combustible | lt | 0.51 | 600 | 306.6
|  |  | Fittings, Manguera, Cabezales etc. | $/m | 0.35 | 1500 | 525
|  |  | Material soldadura (acetileno, oxigeno, otros) | $ | 1 | 1401.8882 | 1401.8882
|  |  | Electrodos, varillas tig | $ | 1 | 1065.6641 | 1065.6641
|  |  | Empaquetaduras y pernos | $ | 1 | 1150.3762 | 1150.3762
|  |  | Suministro general terreno | $ | 1 | 3572.6558 | 3572.6558
|  |  | Equipo general | $/HH | 3.49 | 3989.107 | 13921.9835
|  |  | Camión Aljibe P. Hid. | HM | 0.05 | 24500 | 1286.25
|  |  | Bomba de pruebas | HM | 0.05 | 2500 | 131.25
|  |  | Equipos y herramientas para Pruebas Hidráulicas | HM | 0.05 | 1650 | 86.625
|  |  | Equipos para Sold. | $ | 1 | 1553.9354 | 1553.9354
|  |  | SC Inpección y RX | $ | 1 | 3038.5893 | 3038.5893
|  |  | Fletes cañerías | viaj | 1 | 26.8861 | 26.8861
|  |  | Sc pintura cañerías Ac. Carbono | m2 | 0.16 | 25500 | 4080
|  |  | Cuadrilla Cañería A.Carbono (montaje) | HH | 4.67 | 6955 | 32503.9206
|  |  | Cuadrilla Pruebas Hidráulicas | HH | 0.36 | 6955 | 2473.1244
|  |  | Combustible | lt | 0.51 | 600 | 306.6
|  |  | Fittings, Manguera, Cabezales etc. | $/m | 0.35 | 1500 | 525
|  |  | Material soldadura (acetileno, oxigeno, otros) | $ | 1 | 1401.8882 | 1401.8882
|  |  | Electrodos, varillas tig | $ | 1 | 1065.6641 | 1065.6641
|  |  | Empaquetaduras y pernos | $ | 1 | 1150.3762 | 1150.3762
|  |  | Suministro general terreno | $ | 1 | 3572.6558 | 3572.6558
|  |  | Equipo general | $/HH | 4.95 | 3989.107 | 19746.0797
|  |  | Camión Aljibe P. Hid. | HM | 0.05 | 24500 | 1286.25
|  |  | Bomba de pruebas | HM | 0.05 | 2500 | 131.25
|  |  | Equipos y herramientas para Pruebas Hidráulicas | HM | 0.05 | 1650 | 86.625
|  |  | Equipos para Sold. | $ | 1 | 1553.9354 | 1553.9354
|  |  | SC Inpección y RX | $ | 1 | 3038.5893 | 3038.5893
|  |  | Fletes cañerías | viaj | 1 | 26.8861 | 26.8861
|  |  | Sc pintura cañerías Ac. Carbono | m2 | 0.2 | 25500 | 5100
|  |  | Cuadrilla Cañería A.Carbono (montaje) | HH | 4.29 | 6955 | 29818.8141
|  |  | Cuadrilla Pruebas Hidráulicas | HH | 0.36 | 6955 | 2473.1244
|  |  | Combustible | lt | 0.51 | 600 | 306.6
|  |  | Fittings, Manguera, Cabezales etc. | $/m | 0.35 | 1500 | 525
|  |  | Material soldadura (acetileno, oxigeno, otros) | $ | 1 | 1401.8882 | 1401.8882
|  |  | Electrodos, varillas tig | $ | 1 | 1065.6641 | 1065.6641
|  |  | Empaquetaduras y pernos | $ | 1 | 1150.3762 | 1150.3762
|  |  | Suministro general terreno | $ | 1 | 3572.6558 | 3572.6558
|  |  | Equipo general | $/HH | 4.57 | 3989.107 | 18230.219
|  |  | Camión Aljibe P. Hid. | HM | 0.05 | 24500 | 1286.25
|  |  | Bomba de pruebas | HM | 0.05 | 2500 | 131.25
|  |  | Equipos y herramientas para Pruebas Hidráulicas | HM | 0.05 | 1650 | 86.625
|  |  | Equipos para Sold. | $ | 1 | 1553.9354 | 1553.9354
|  |  | SC Inpección y RX | $ | 1 | 3038.5893 | 3038.5893
|  |  | Fletes cañerías | viaj | 1 | 26.8861 | 26.8861
|  |  | Sc pintura cañerías Ac. Carbono | m2 | 0.29 | 25500 | 7395
|  |  | Cuadrilla Cañería A.Carbono (montaje) | HH | 5.49 | 6955 | 38156.7764
|  |  | Cuadrilla Pruebas Hidráulicas | HH | 0.36 | 6955 | 2473.1244
|  |  | Combustible | lt | 0.51 | 600 | 306.6
|  |  | Fittings, Manguera, Cabezales etc. | $/m | 0.35 | 1500 | 525
|  |  | Material soldadura (acetileno, oxigeno, otros) | $ | 1 | 1401.8882 | 1401.8882
|  |  | Electrodos, varillas tig | $ | 1 | 1065.6641 | 1065.6641
|  |  | Empaquetaduras y pernos | $ | 1 | 1150.3762 | 1150.3762
|  |  | Suministro general terreno | $ | 1 | 3572.6558 | 3572.6558
|  |  | Equipo general | $/HH | 5.75 | 3989.107 | 22937.3653
|  |  | Camión Aljibe P. Hid. | HM | 0.05 | 24500 | 1286.25
|  |  | Bomba de pruebas | HM | 0.05 | 2500 | 131.25
|  |  | Equipos y herramientas para Pruebas Hidráulicas | HM | 0.05 | 1650 | 86.625
|  |  | Equipos para Sold. | $ | 1 | 1553.9354 | 1553.9354
|  |  | SC Inpección y RX | $ | 1 | 3038.5893 | 3038.5893
|  |  | Fletes cañerías | viaj | 1 | 26.8861 | 26.8861
|  |  | Sc pintura cañerías Ac. Carbono | m2 | 0.32 | 25500 | 8160
|  |  | Cuadrilla Cañería A.Carbono (montaje) | HH | 7.81 | 6955 | 54338.076
|  |  | Cuadrilla Pruebas Hidráulicas | HH | 0.36 | 6955 | 2473.1244
|  |  | Combustible | lt | 0.51 | 600 | 306.6
|  |  | Fittings, Manguera, Cabezales etc. | $/m | 0.35 | 1500 | 525
|  |  | Material soldadura (acetileno, oxigeno, otros) | $ | 1 | 1401.8882 | 1401.8882
|  |  | Electrodos, varillas tig | $ | 1 | 1065.6641 | 1065.6641
|  |  | Empaquetaduras y pernos | $ | 1 | 1150.3762 | 1150.3762
|  |  | Suministro general terreno | $ | 1 | 3572.6558 | 3572.6558
|  |  | Equipo general | $/HH | 8.04 | 3989.107 | 32072.4203
|  |  | Camión Aljibe P. Hid. | HM | 0.05 | 24500 | 1286.25
|  |  | Bomba de pruebas | HM | 0.05 | 2500 | 131.25
|  |  | Equipos y herramientas para Pruebas Hidráulicas | HM | 0.05 | 1650 | 86.625
|  |  | Equipos para Sold. | $ | 1 | 1553.9354 | 1553.9354
|  |  | SC Inpección y RX | $ | 1 | 3038.5893 | 3038.5893
|  |  | Fletes cañerías | viaj | 1 | 26.8861 | 26.8861
|  |  | Sc pintura cañerías Ac. Carbono | m2 | 0.48 | 25500 | 12240
|  |  | Cuadrilla Cañería A.Carbono (montaje) | HH | 10.03 | 6955 | 69742.1079
|  |  | Cuadrilla Pruebas Hidráulicas | HH | 0.36 | 6955 | 2473.1244
|  |  | Combustible | lt | 0.51 | 600 | 306.6
|  |  | Fittings, Manguera, Cabezales etc. | $/m | 0.35 | 1500 | 525
|  |  | Material soldadura (acetileno, oxigeno, otros) | $ | 1 | 1401.8882 | 1401.8882
|  |  | Electrodos, varillas tig | $ | 1 | 1065.6641 | 1065.6641
|  |  | Empaquetaduras y pernos | $ | 1 | 1150.3762 | 1150.3762
|  |  | Suministro general terreno | $ | 1 | 3572.6558 | 3572.6558
|  |  | Equipo general | $/HH | 10.22 | 3989.107 | 40768.6736
|  |  | Camión Aljibe P. Hid. | HM | 0.05 | 24500 | 1286.25
|  |  | Bomba de pruebas | HM | 0.05 | 2500 | 131.25
|  |  | Equipos y herramientas para Pruebas Hidráulicas | HM | 0.05 | 1650 | 86.625
|  |  | Equipos para Sold. | $ | 1 | 1553.9354 | 1553.9354
|  |  | SC Inpección y RX | $ | 1 | 3038.5893 | 3038.5893
|  |  | Fletes cañerías | viaj | 1 | 26.8861 | 26.8861
|  |  | Sc pintura cañerías Ac. Carbono | m2 | 0.64 | 25500 | 16320
|  |  | Cuadrilla Cañería A.Carbono (montaje) | HH | 12.34 | 6955 | 85852.7469
|  |  | Cuadrilla Pruebas Hidráulicas | HH | 0.36 | 6955 | 2473.1244
|  |  | Combustible | lt | 0.51 | 600 | 306.6
|  |  | Fittings, Manguera, Cabezales etc. | $/m | 0.35 | 1500 | 525
|  |  | Material soldadura (acetileno, oxigeno, otros) | $ | 1 | 1401.8882 | 1401.8882
|  |  | Electrodos, varillas tig | $ | 1 | 1065.6641 | 1065.6641
|  |  | Empaquetaduras y pernos | $ | 1 | 1150.3762 | 1150.3762
|  |  | Suministro general terreno | $ | 1 | 3572.6558 | 3572.6558
|  |  | Equipo general | $/HH | 12.5 | 3989.107 | 49863.8376
|  |  | Camión Aljibe P. Hid. | HM | 0.05 | 24500 | 1286.25
|  |  | Bomba de pruebas | HM | 0.05 | 2500 | 131.25
|  |  | Equipos y herramientas para Pruebas Hidráulicas | HM | 0.05 | 1650 | 86.625
|  |  | Equipos para Sold. | $ | 1 | 1553.9354 | 1553.9354
|  |  | SC Inpección y RX | $ | 1 | 3038.5893 | 3038.5893
|  |  | Fletes cañerías | viaj | 1 | 26.8861 | 26.8861
|  |  | Sc pintura cañerías Ac. Carbono | m2 | 0.8 | 25500 | 20400
|  |  | Cuadrilla Cañería A.Carbono (montaje) | HH | 16.11 | 6955 | 112067.8654
|  |  | Cuadrilla Pruebas Hidráulicas | HH | 0.36 | 6955 | 2473.1244
|  |  | Combustible | lt | 0.51 | 600 | 306.6
|  |  | Fittings, Manguera, Cabezales etc. | $/m | 0.35 | 1500 | 525
|  |  | Material soldadura (acetileno, oxigeno, otros) | $ | 1 | 1401.8882 | 1401.8882
|  |  | Electrodos, varillas tig | $ | 1 | 1065.6641 | 1065.6641
|  |  | Empaquetaduras y pernos | $ | 1 | 1150.3762 | 1150.3762
|  |  | Suministro general terreno | $ | 1 | 3572.6558 | 3572.6558
|  |  | Equipo general | $/HH | 16.21 | 3989.107 | 64663.4245
|  |  | Camión Aljibe P. Hid. | HM | 0.05 | 24500 | 1286.25
|  |  | Bomba de pruebas | HM | 0.05 | 2500 | 131.25
|  |  | Equipos y herramientas para Pruebas Hidráulicas | HM | 0.05 | 1650 | 86.625
|  |  | Equipos para Sold. | $ | 1 | 1553.9354 | 1553.9354
|  |  | SC Inpección y RX | $ | 1 | 3038.5893 | 3038.5893
|  |  | Fletes cañerías | viaj | 1 | 26.8861 | 26.8861
|  |  | Sc pintura cañerías Ac. Carbono | m2 | 0.96 | 25500 | 24480
|  |  | Cuadrilla Cañería A.Carbono (montaje) | HH | 17.58 | 6955 | 122243.0058
|  |  | Cuadrilla Pruebas Hidráulicas | HH | 0.36 | 6955 | 2473.1244
|  |  | Combustible | lt | 0.51 | 600 | 306.6
|  |  | Fittings, Manguera, Cabezales etc. | $/m | 0.35 | 1500 | 525
|  |  | Material soldadura (acetileno, oxigeno, otros) | $ | 1 | 1401.8882 | 1401.8882
|  |  | Electrodos, varillas tig | $ | 1 | 1065.6641 | 1065.6641
|  |  | Empaquetaduras y pernos | $ | 1 | 1150.3762 | 1150.3762
|  |  | Suministro general terreno | $ | 1 | 3572.6558 | 3572.6558
|  |  | Equipo general | $/HH | 17.65 | 3989.107 | 70407.7386
|  |  | Camión Aljibe P. Hid. | HM | 0.05 | 24500 | 1286.25
|  |  | Bomba de pruebas | HM | 0.05 | 2500 | 131.25
|  |  | Equipos y herramientas para Pruebas Hidráulicas | HM | 0.05 | 1650 | 86.625
|  |  | Equipos para Sold. | $ | 1 | 1553.9354 | 1553.9354
|  |  | SC Inpección y RX | $ | 1 | 3038.5893 | 3038.5893
|  |  | Fletes cañerías | viaj | 1 | 26.8861 | 26.8861
|  |  | Sc pintura cañerías Ac. Carbono | m2 | 1.42 | 25500 | 36210
|  |  | Cuadrilla Cañería A.Carbono (montaje) | HH | 19.46 | 6955 | 135315.2348
|  |  | Cuadrilla Pruebas Hidráulicas | HH | 0.36 | 6955 | 2473.1244
|  |  | Combustible | lt | 0.51 | 600 | 306.6
|  |  | Fittings, Manguera, Cabezales etc. | $/m | 0.35 | 1500 | 525
|  |  | Material soldadura (acetileno, oxigeno, otros) | $ | 1 | 1401.8882 | 1401.8882
|  |  | Electrodos, varillas tig | $ | 1 | 1065.6641 | 1065.6641
|  |  | Empaquetaduras y pernos | $ | 1 | 1150.3762 | 1150.3762
|  |  | Suministro general terreno | $ | 1 | 3572.6558 | 3572.6558
|  |  | Equipo general | $/HH | 19.5 | 3989.107 | 77787.5866
|  |  | Camión Aljibe P. Hid. | HM | 0.05 | 24500 | 1286.25
|  |  | Bomba de pruebas | HM | 0.05 | 2500 | 131.25
|  |  | Equipos y herramientas para Pruebas Hidráulicas | HM | 0.05 | 1650 | 86.625
|  |  | Equipos para Sold. | $ | 1 | 1553.9354 | 1553.9354
|  |  | SC Inpección y RX | $ | 1 | 3038.5893 | 3038.5893
|  |  | Fletes cañerías | viaj | 1 | 26.8861 | 26.8861
|  |  | Sc pintura cañerías Ac. Carbono | m2 | 1.43 | 25500 | 36465
|  |  | Cuadrilla Cañería A.Carbono (montaje) | HH | 21.27 | 6955 | 147963.4995
|  |  | Cuadrilla Pruebas Hidráulicas | HH | 0.36 | 6955 | 2473.1244
|  |  | Combustible | lt | 0.51 | 600 | 306.6
|  |  | Fittings, Manguera, Cabezales etc. | $/m | 0.35 | 1500 | 525
|  |  | Material soldadura (acetileno, oxigeno, otros) | $ | 1 | 1401.8882 | 1401.8882
|  |  | Electrodos, varillas tig | $ | 1 | 1065.6641 | 1065.6641
|  |  | Empaquetaduras y pernos | $ | 1 | 1150.3762 | 1150.3762
|  |  | Suministro general terreno | $ | 1 | 3572.6558 | 3572.6558
|  |  | Equipo general | $/HH | 21.29 | 3989.107 | 84928.0881
|  |  | Camión Aljibe P. Hid. | HM | 0.05 | 24500 | 1286.25
|  |  | Bomba de pruebas | HM | 0.05 | 2500 | 131.25
|  |  | Equipos y herramientas para Pruebas Hidráulicas | HM | 0.05 | 1650 | 86.625
|  |  | Equipos para Sold. | $ | 1 | 1553.9354 | 1553.9354
|  |  | SC Inpección y RX | $ | 1 | 3038.5893 | 3038.5893
|  |  | Fletes cañerías | viaj | 1 | 26.8861 | 26.8861
|  |  | Sc pintura cañerías Ac. Carbono | m2 | 1.44 | 25500 | 36720
|  |  | Cuadrilla Cañería A.Carbono (montaje) | HH | 24.24 | 6955 | 168596.423
|  |  | Cuadrilla Pruebas Hidráulicas | HH | 0.36 | 6955 | 2473.1244
|  |  | Combustible | lt | 0.51 | 600 | 306.6
|  |  | Fittings, Manguera, Cabezales etc. | $/m | 0.35 | 1500 | 525
|  |  | Material soldadura (acetileno, oxigeno, otros) | $ | 1 | 1401.8882 | 1401.8882
|  |  | Electrodos, varillas tig | $ | 1 | 1065.6641 | 1065.6641
|  |  | Empaquetaduras y pernos | $ | 1 | 1150.3762 | 1150.3762
|  |  | Suministro general terreno | $ | 1 | 3572.6558 | 3572.6558
|  |  | Equipo general | $/HH | 24.21 | 3989.107 | 96576.2805
|  |  | Camión Aljibe P. Hid. | HM | 0.05 | 24500 | 1286.25
|  |  | Bomba de pruebas | HM | 0.05 | 2500 | 131.25
|  |  | Equipos y herramientas para Pruebas Hidráulicas | HM | 0.05 | 1650 | 86.625
|  |  | Equipos para Sold. | $ | 1 | 1553.9354 | 1553.9354
|  |  | SC Inpección y RX | $ | 1 | 3038.5893 | 3038.5893
|  |  | Fletes cañerías | viaj | 1 | 26.8861 | 26.8861
|  |  | Sc pintura cañerías Ac. Carbono | m2 | 1.92 | 25500 | 48960
|  |  | Cuadrilla Cañería A.Carbono (montaje) | HH | 3 | 6955 | 20844.9056
|  |  | Cuadrilla Pruebas Hidráulicas | HH | 0.36 | 6955 | 2473.1244
|  |  | Combustible | lt | 0.51 | 600 | 306.6
|  |  | Fittings, Manguera, Cabezales etc. | $/m | 0.35 | 1500 | 525
|  |  | Material soldadura (acetileno, oxigeno, otros) | $ | 1 | 1401.8882 | 1401.8882
|  |  | Electrodos, varillas tig | $ | 1 | 1065.6641 | 1065.6641
|  |  | Empaquetaduras y pernos | $ | 1 | 1150.3762 | 1150.3762
|  |  | Suministro general terreno | $ | 1 | 3572.6558 | 3572.6558
|  |  | Equipo general | $/HH | 3.3 | 3989.107 | 13164.0532
|  |  | Camión Aljibe P. Hid. | HM | 0.05 | 24500 | 1286.25
|  |  | Bomba de pruebas | HM | 0.05 | 2500 | 131.25
|  |  | Equipos y herramientas para Pruebas Hidráulicas | HM | 0.05 | 1650 | 86.625
|  |  | Equipos para Sold. | $ | 1 | 1553.9354 | 1553.9354
|  |  | SC Inpección y RX | $ | 1 | 3038.5893 | 3038.5893
|  |  | Fletes cañerías | viaj | 1 | 26.8861 | 26.8861
|  |  | Sc pintura cañerías Ac. Carbono | m2 | 0.04 | 25500 | 1020
|  |  | Cuadrilla Cañería A.Carbono (montaje) | HH | 4.21 | 6955 | 29253.5286
|  |  | Cuadrilla Pruebas Hidráulicas | HH | 0.36 | 6955 | 2473.1244
|  |  | Combustible | lt | 0.51 | 600 | 306.6
|  |  | Fittings, Manguera, Cabezales etc. | $/m | 0.35 | 1500 | 525
|  |  | Material soldadura (acetileno, oxigeno, otros) | $ | 1 | 1401.8882 | 1401.8882
|  |  | Electrodos, varillas tig | $ | 1 | 1065.6641 | 1065.6641
|  |  | Empaquetaduras y pernos | $ | 1 | 1150.3762 | 1150.3762
|  |  | Suministro general terreno | $ | 1 | 3572.6558 | 3572.6558
|  |  | Equipo general | $/HH | 4.49 | 3989.107 | 17911.0905
|  |  | Camión Aljibe P. Hid. | HM | 0.05 | 24500 | 1286.25
|  |  | Bomba de pruebas | HM | 0.05 | 2500 | 131.25
|  |  | Equipos y herramientas para Pruebas Hidráulicas | HM | 0.05 | 1650 | 86.625
|  |  | Equipos para Sold. | $ | 1 | 1553.9354 | 1553.9354
|  |  | SC Inpección y RX | $ | 1 | 3038.5893 | 3038.5893
|  |  | Fletes cañerías | viaj | 1 | 26.8861 | 26.8861
|  |  | Sc pintura cañerías Ac. Carbono | m2 | 0.06 | 25500 | 1530
|  |  | Cuadrilla Cañería A.Carbono (válvulas y miscelaneos) | HH | 1.52 | 6955 | 10599.1046
|  |  | Equipo general | $/HH | 1.5 | 3989.107 | 5983.6605
|  |  | Cuadrilla Cañería A.Carbono (válvulas y miscelaneos) | HH | 2.54 | 6955 | 17665.1743
|  |  | Equipo general | $/HH | 2.5 | 3989.107 | 9972.7675
|  |  | Cuadrilla Cañería A.Carbono (válvulas y miscelaneos) | HH | 4.06 | 6955 | 28264.2788
|  |  | Equipo general | $/HH | 4 | 3989.107 | 15956.428
|  |  | Cuadrilla Cañería A.Carbono (válvulas y miscelaneos) | HH | 1.52 | 6955 | 10599.1046
|  |  | Equipo general | $/HH | 1.5 | 3989.107 | 5983.6605
|  |  | Cuadrilla Cañería A.Carbono (válvulas y miscelaneos) | HH | 1.52 | 6955 | 10599.1046
|  |  | Equipo general | $/HH | 1.5 | 3989.107 | 5983.6605
|  |  | Cuadrilla Cañería A.Carbono (válvulas y miscelaneos) | HH | 1.52 | 6955 | 10599.1046
|  |  | Equipo general | $/HH | 1.5 | 3989.107 | 5983.6605
|  |  | Cuadrilla Cañería A.Carbono (válvulas y miscelaneos) | HH | 2.03 | 6955 | 14132.1394
|  |  | Equipo general | $/HH | 2 | 3989.107 | 7978.214
|  |  | Cuadrilla Cañería A.Carbono (válvulas y miscelaneos) | HH | 2.03 | 6955 | 14132.1394
|  |  | Equipo general | $/HH | 2 | 3989.107 | 7978.214
|  |  | Cuadrilla Cañería A.Carbono (válvulas y miscelaneos) | HH | 2.54 | 6955 | 17665.1743
|  |  | Equipo general | $/HH | 2.5 | 3989.107 | 9972.7675
|  |  | Cuadrilla Cañería A.Carbono (válvulas y miscelaneos) | HH | 4.06 | 6955 | 28264.2788
|  |  | Equipo general | $/HH | 4 | 3989.107 | 15956.428
|  |  | Cuadrilla Cañería A.Carbono (válvulas y miscelaneos) | HH | 4.06 | 6955 | 28264.2788
|  |  | Equipo general | $/HH | 4 | 3989.107 | 15956.428
|  |  | Cuadrilla Cañería A.Carbono (válvulas y miscelaneos) | HH | 5.08 | 6955 | 35330.3485
|  |  | Equipo general | $/HH | 5 | 3989.107 | 19945.535
|  |  | Cuadrilla Cañería A.Carbono (válvulas y miscelaneos) | HH | 8.13 | 6955 | 56528.5576
|  |  | Equipo general | $/HH | 8 | 3989.107 | 31912.856
|  |  | Cuadrilla Cañería A.Carbono (válvulas y miscelaneos) | HH | 10.16 | 6955 | 70660.697
|  |  | Equipo general | $/HH | 10 | 3989.107 | 39891.07
|  |  | SC Aislación NPS = 1/2"-E=40 mm | m | 1 | 20254 | 20254
|  |  | SC Aislación NPS = 1/2"-E=50 mm | m | 1 | 24034 | 24034
|  |  | SC Aislación NPS = 3/4"-E=50 mm | m | 1 | 25123 | 25123
|  |  | SC Aislación NPS = 1"-E=50 mm | m | 1 | 26279 | 26279
|  |  | SC Aislación NPS = 1 1/4"-E=50 mm | m | 1 | 27311 | 27311
|  |  | SC Aislación NPS = 1 1/2"-E=50 mm | m | 1 | 28737 | 29931.3087
|  |  | SC Aislación NPS = 2"-E=50 mm | m | 1 | 30951 | 32237.3225
|  |  | SC Aislación NPS = 2 1/2" -E=50 mm | m | 1 | 33236 | 34617.287
|  |  | SC Aislación NPS = 3"-E=50 mm | m | 1 | 35799 | 37286.8052
|  |  | SC Aislación NPS = 4"-E=50 mm | m | 1 | 40299 | 41973.8251
|  |  | SC Aislación NPS = 3"-E=80 mm | m | 1 | 52705 | 54895.418
|  |  | SC Aislación NPS = 4"-E=80 mm | m | 1 | 58580 | 61014.5828
|  |  | SC Aislación NPS = 6"-E=80 mm | m | 1 | 70684 | 73621.6246
|  |  | SC Aislación NPS = 8"-E=80 mm | m | 1 | 79823 | 83140.4412
|  |  | SC Aislación NPS = 10"-E=80 mm | m | 1 | 94485 | 98411.7934
|  |  | SC Aislación NPS = 24"-E=90 mm | m | 1 | 126353 | 131604.2264
|  |  | SC Aislación NPS = 10"-E=100 mm | m | 1 | 118131 | 123040.5204
|  |  | SC Aislación NPS = 12"-E=100 mm | m | 1 | 126520 | 131778.1669
|  |  | SC Aislación NPS = 14"-E=100 mm | m | 1 | 147175 | 153291.588
|  |  | SC Aislación NPS = 16"-E=100 mm | m | 1 | 95216 | 99173.1737
|  |  | SC Aislación NPS = 18"-E=100 mm | m | 1 | 101905 | 106140.1683
|  |  | SC Aislación NPS = 24"-E=100 mm | m | 1 | 126353 | 131604.2264
|  |  | Cuadrilla Cañería A.Carbono (válvulas y miscelaneos) | HH | 2.54 | 6955 | 17665.1743
|  |  | Equipo general | $/HH | 2.5 | 3989.107 | 9972.7675
|  |  | Cuadrilla Cañería A.Carbono (válvulas y miscelaneos) | HH | 2.54 | 6955 | 17665.1743
|  |  | Equipo general | $/HH | 2.5 | 3989.107 | 9972.7675
|  |  | Cuadrilla Cañería A.Carbono (válvulas y miscelaneos) | HH | 2.54 | 6955 | 17665.1743
|  |  | Equipo general | $/HH | 2.5 | 3989.107 | 9972.7675
|  |  | Cuadrilla Cañería A.Carbono (válvulas y miscelaneos) | HH | 2.54 | 6955 | 17665.1743
|  |  | Equipo general | $/HH | 2.5 | 3989.107 | 9972.7675
|  |  | Cuadrilla Cañería A.Carbono (válvulas y miscelaneos) | HH | 2.54 | 6955 | 17665.1743
|  |  | Equipo general | $/HH | 2.5 | 3989.107 | 9972.7675
|  |  | Cuadrilla Cañería A.Carbono (válvulas y miscelaneos) | HH | 2.54 | 6955 | 17665.1743
|  |  | Equipo general | $/HH | 2.5 | 3989.107 | 9972.7675
|  |  | Cuadrilla Cañería A.Carbono (válvulas y miscelaneos) | HH | 2.54 | 6955 | 17665.1743
|  |  | Equipo general | $/HH | 2.5 | 3989.107 | 9972.7675
|  |  | Cuadrilla Cañería A.Carbono (válvulas y miscelaneos) | HH | 4.06 | 6955 | 28264.2788
|  |  | Equipo general | $/HH | 4 | 3989.107 | 15956.428
|  |  | Cuadrilla Cañería A.Carbono (válvulas y miscelaneos) | HH | 2.54 | 6955 | 17665.1743
|  |  | Equipo general | $/HH | 2.5 | 3989.107 | 9972.7675
|  |  | Cuadrilla Cañería A.Carbono (válvulas y miscelaneos) | HH | 4.06 | 6955 | 28264.2788
|  |  | Equipo general | $/HH | 4 | 3989.107 | 15956.428
|  |  | Cuadrilla Cañería A.Carbono (válvulas y miscelaneos) | HH | 0.25 | 6955 | 1766.5174
|  |  | Soportes Cañerías Primario | kg | 1 | 2390 | 2390
|  |  | Equipo general | $/HH | 0.25 | 3989.107 | 1019.7757
|  |  | Fletes soportes | viaj | 350000 | 21.6012
|  |  | Cuadrilla Cañería A.Carbono (válvulas y miscelaneos) | HH | 0.25 | 6955 | 1766.5174
|  |  | Soportes Cañerías Secundario | kg | 1 | 2250 | 2250
|  |  | Equipo general | $/HH | 0.25 | 3989.107 | 1019.7757
|  |  | Fletes soportes | viaj | 350000 | 21.6012
|  |  | Cuadrilla Cañería A.Carbono (válvulas y miscelaneos) | HH | 1.52 | 6955 | 10599.1046
|  |  | Equipo general | $/HH | 1.5 | 3989.107 | 5983.6605
|  |  | Cuadrilla Cañería A.Carbono (válvulas y miscelaneos) | HH | 2.54 | 6955 | 17665.1743
|  |  | Equipo general | $/HH | 2.5 | 3989.107 | 9972.7675
|  |  | Cuadrilla Cañería A.Carbono (válvulas y miscelaneos) | HH | 4.06 | 6955 | 28264.2788
|  |  | Equipo general | $/HH | 4 | 3989.107 | 15956.428
|  |  | Cuadrilla Cañería A.Carbono (válvulas y miscelaneos) | HH | 5.08 | 6955 | 35330.3485
|  |  | Equipo general | $/HH | 5 | 3989.107 | 19945.535
|  |  | Cuadrilla Cañería A.Carbono (válvulas y miscelaneos) | HH | 1.52 | 6955 | 10599.1046
|  |  | Equipo general | $/HH | 1.5 | 3989.107 | 5983.6605
|  |  | Cuadrilla Cañería A.Carbono (válvulas y miscelaneos) | HH | 2.03 | 6955 | 14132.1394
|  |  | Equipo general | $/HH | 2 | 3989.107 | 7978.214
|  |  | Cuadrilla Cañería A.Carbono (válvulas y miscelaneos) | HH | 2.03 | 6955 | 14132.1394
|  |  | Equipo general | $/HH | 2 | 3989.107 | 7978.214
|  |  | Cuadrilla Cañería A.Carbono (válvulas y miscelaneos) | HH | 2.54 | 6955 | 17665.1743
|  |  | Equipo general | $/HH | 2.5 | 3989.107 | 9972.7675
|  |  | Cuadrilla Cañería A.Carbono (válvulas y miscelaneos) | HH | 4.06 | 6955 | 28264.2788
|  |  | Equipo general | $/HH | 4 | 3989.107 | 15956.428
|  |  | Cuadrilla Cañería A.Carbono (válvulas y miscelaneos) | HH | 5.08 | 6955 | 35330.3485
|  |  | Equipo general | $/HH | 5 | 3989.107 | 19945.535
|  |  | Cuadrilla Cañería A.Carbono (válvulas y miscelaneos) | HH | 8.13 | 6955 | 56528.5576
|  |  | Equipo general | $/HH | 8 | 3989.107 | 31912.856
|  |  | Cuadrilla Cañería A.Carbono (válvulas y miscelaneos) | HH | 32.51 | 6955 | 226114.2304
|  |  | Equipo general | $/HH | 32 | 3989.107 | 127651.424
|  |  | Cuadrilla Cañería A.Carbono (P1-P0) | HH | 82.29 | 6955 | 572351.6457
|  |  | Equipo general | $/HH | 81 | 3989.107 | 323117.667
|  |  | Cuadrilla Cañería A.Carbono (P1-P0) | HH | 24.18 | 6955 | 168172.4589
|  |  | Equipo general | $/HH | 23.8 | 3989.107 | 94940.7466
|  |  | Cuadrilla Cañería A.Carbono (P1-P0) | HH | 24.18 | 6955 | 168172.4589
|  |  | Equipo general | $/HH | 23.8 | 3989.107 | 94940.7466
|  |  | Cuadrilla Cañería A.Carbono (P1-P0) | HH | 58.93 | 6955 | 409832.0426
|  |  | Equipo general | $/HH | 58 | 3989.107 | 231368.206
|  |  | Cuadrilla Cañería A.Carbono (P1-P0) | HH | 58.93 | 6955 | 409832.0426
|  |  | Equipo general | $/HH | 58 | 3989.107 | 231368.206
|  |  | Cuadrilla Cañería A.Carbono (P1-P0) | HH | 52.93 | 6955 | 368142.2314
|  |  | Equipo general | $/HH | 52.1 | 3989.107 | 207832.4747
|  |  | Cuadrilla Cañería A.Carbono (P1-P0) | HH | 39.22 | 6955 | 272750.2904
|  |  | Equipo general | $/HH | 38.6 | 3989.107 | 153979.5302
|  |  | Cuadrilla Cañería A.Carbono (P1-P0) | HH | 39.22 | 6955 | 272750.2904
|  |  | Equipo general | $/HH | 38.6 | 3989.107 | 153979.5302
|  |  | Cuadrilla Cañería A.Carbono (P1-P0) | HH | 35.25 | 6955 | 245192.6186
|  |  | Equipo general | $/HH | 34.7 | 3989.107 | 138422.0129
|  |  | Cuadrilla Cañería A.Carbono (P1-P0) | HH | 49.78 | 6955 | 346237.4153
|  |  | Equipo general | $/HH | 49 | 3989.107 | 195466.243
|  |  | Cuadrilla Cañería A.Carbono (P1-P0) | HH | 18.69 | 6955 | 130015.6825
|  |  | Equipo general | $/HH | 18.4 | 3989.107 | 73399.5688
|  |  | Cuadrilla Cañería A.Carbono (P1-P0) | HH | 24.28 | 6955 | 168879.0658
|  |  | Equipo general | $/HH | 23.9 | 3989.107 | 95339.6573
|  |  | Cuadrilla Cañería A.Carbono (P1-P0) | HH | 24.28 | 6955 | 168879.0658
|  |  | Equipo general | $/HH | 23.9 | 3989.107 | 95339.6573
|  |  | Cuadrilla Cañería A.Carbono (P1-P0) | HH | 48.56 | 6955 | 337758.1317
|  |  | Equipo general | $/HH | 47.8 | 3989.107 | 190679.3146
|  |  | Cuadrilla Cañería A.Carbono (P1-P0) | HH | 13.61 | 6955 | 94685.334
|  |  | Equipo general | $/HH | 13.4 | 3989.107 | 53454.0338
|  |  | Cuadrilla Cañería A.Carbono (P1-P0) | HH | 16.05 | 6955 | 111643.9013
|  |  | Equipo general | $/HH | 15.8 | 3989.107 | 63027.8906
|  |  | Cuadrilla Cañería A.Carbono (P1-P0) | HH | 7.72 | 6955 | 53702.1297
|  |  | Equipo general | $/HH | 7.6 | 3989.107 | 30317.2132
|  |  | Cuadrilla Cañería A.Carbono (P1-P0) | HH | 7.72 | 6955 | 53702.1297
|  |  | Equipo general | $/HH | 7.6 | 3989.107 | 30317.2132
|  |  | Cuadrilla Cañería A.Carbono (P1-P0) | HH | 7.72 | 6955 | 53702.1297
|  |  | Equipo general | $/HH | 7.6 | 3989.107 | 30317.2132
|  |  | Cuadrilla Cañería A.Carbono (P1-P0) | HH | 8.03 | 6955 | 55821.9506
|  |  | Equipo general | $/HH | 7.9 | 3989.107 | 31513.9453
|  |  | Cuadrilla Cañería A.Carbono (P1-P0) | HH | 22.45 | 6955 | 156160.1404
|  |  | Equipo general | $/HH | 22.1 | 3989.107 | 88159.2647
|  |  | Cuadrilla Cañería A.Carbono (P1-P0) | HH | 22.45 | 6955 | 156160.1404
|  |  | Equipo general | $/HH | 22.1 | 3989.107 | 88159.2647
|  |  | Cuadrilla Cañería A.Carbono (P2) | HH | 81.28 | 6955 | 565285.576
|  |  | Equipo general | $/HH | 80 | 3989.107 | 319128.56
|  |  | Cuadrilla Cañería A.Carbono (P2) | HH | 66.34 | 6955 | 461414.3514
|  |  | Equipo general | $/HH | 65.3 | 3989.107 | 260488.6871
|  |  | Cuadrilla Cañería A.Carbono (P2) | HH | 52.93 | 6955 | 368142.2314
|  |  | Equipo general | $/HH | 52.1 | 3989.107 | 207832.4747
|  |  | Cuadrilla Cañería A.Carbono (P2) | HH | 52.32 | 6955 | 363902.5896
|  |  | Equipo general | $/HH | 51.5 | 3989.107 | 205439.0105
|  |  | Cuadrilla Cañería A.Carbono (P2) | HH | 194.56 | 6955 | 1353152.3476
|  |  | Equipo general | $/HH | 191.5 | 3989.107 | 763913.9905
|  |  | Cuadrilla Cañería A.Carbono (P2) | HH | 94.38 | 6955 | 656437.8751
|  |  | Equipo general | $/HH | 92.9 | 3989.107 | 370588.0403
|  |  | Cuadrilla Cañería A.Carbono (P2) | HH | 317.49 | 6955 | 2208146.7813
|  |  | Equipo general | $/HH | 312.5 | 3989.107 | 1246595.9375
|  |  | Cuadrilla Cañería A.Carbono (P2) | HH | 19.41 | 6955 | 134961.9313
|  |  | Equipo general | $/HH | 19.1 | 3989.107 | 76191.9437
|  |  | Cuadrilla Cañería A.Carbono (P2) | HH | 35.25 | 6955 | 245192.6186
|  |  | Equipo general | $/HH | 34.7 | 3989.107 | 138422.0129
|  |  | Cuadrilla Cañería A.Carbono (P2) | HH | 78.53 | 6955 | 546207.1878
|  |  | Equipo general | $/HH | 77.3 | 3989.107 | 308357.9711
|  |  | Cuadrilla Cañería A.Carbono (P2) | HH | 35.25 | 6955 | 245192.6186
|  |  | Equipo general | $/HH | 34.7 | 3989.107 | 138422.0129
|  |  | Cuadrilla Cañería A.Carbono (P2) | HH | 78.53 | 6955 | 546207.1878
|  |  | Equipo general | $/HH | 77.3 | 3989.107 | 308357.9711
|  |  | Cuadrilla Cañería A.Carbono (P2) | HH | 16.26 | 6955 | 113057.1152
|  |  | Equipo general | $/HH | 16 | 3989.107 | 63825.712
|  |  | Cuadrilla Cañería A.Carbono (P2) | HH | 142.03 | 6955 | 987836.5441
|  |  | Equipo general | $/HH | 139.8 | 3989.107 | 557677.1586
|  |  | Cuadrilla Cañería A.Carbono (P2) | HH | 29.97 | 6955 | 208449.0562
|  |  | Equipo general | $/HH | 29.5 | 3989.107 | 117678.6565
|  |  | Cuadrilla Cañería A.Carbono (P2) | HH | 29.97 | 6955 | 208449.0562
|  |  | Equipo general | $/HH | 29.5 | 3989.107 | 117678.6565
|  |  | Cuadrilla Cañería A.Carbono (P2) | HH | 52.32 | 6955 | 363902.5896
|  |  | Equipo general | $/HH | 51.5 | 3989.107 | 205439.0105
|  |  | Cuadrilla Cañería A.Carbono (P2) | HH | 52.32 | 6955 | 363902.5896
|  |  | Equipo general | $/HH | 51.5 | 3989.107 | 205439.0105
|  |  | Cuadrilla Cañería A.Carbono (P2) | HH | 78.53 | 6955 | 546207.1878
|  |  | Equipo general | $/HH | 77.3 | 3989.107 | 308357.9711
|  |  | Cuadrilla Cañería A.Carbono (P2) | HH | 78.53 | 6955 | 546207.1878
|  |  | Equipo general | $/HH | 77.3 | 3989.107 | 308357.9711
|  |  | Cuadrilla Cañería A.Carbono (P2) | HH | 78.53 | 6955 | 546207.1878
|  |  | Equipo general | $/HH | 77.3 | 3989.107 | 308357.9711
|  |  | Cuadrilla Cañería A.Carbono (P2) | HH | 33.63 | 6955 | 233886.9071
|  |  | Equipo general | $/HH | 33.1 | 3989.107 | 132039.4417
|  |  | Cuadrilla Cañería A.Carbono (P2) | HH | 3.76 | 6955 | 26144.4579
|  |  | Equipo general | $/HH | 3.7 | 3989.107 | 14759.6959
|  |  | Cuadrilla Cañería A.Carbono (P2) | HH | 52.32 | 6955 | 363902.5896
|  |  | Equipo general | $/HH | 51.5 | 3989.107 | 205439.0105
|  |  | Cuadrilla Cañería A.Carbono (P2) | HH | 56.08 | 6955 | 390047.0474
|  |  | Equipo general | $/HH | 55.2 | 3989.107 | 220198.7064
|  |  | Cuadrilla Cañería A.Carbono (P2) | HH | 51.81 | 6955 | 360369.5547
|  |  | Equipo general | $/HH | 51 | 3989.107 | 203444.457
|  |  | Cuadrilla Cañería A.Carbono (P2) | HH | 82.9 | 6955 | 576591.2875
|  |  | Equipo general | $/HH | 81.6 | 3989.107 | 325511.1312
|  |  | Cuadrilla Cañería A.Carbono (P2) | HH | 38.81 | 6955 | 269923.8625
|  |  | Equipo general | $/HH | 38.2 | 3989.107 | 152383.8874
|  |  | Cuadrilla Cañería A.Carbono (P2) | HH | 48.16 | 6955 | 334931.7038
|  |  | Equipo general | $/HH | 47.4 | 3989.107 | 189083.6718
|  |  | Cuadrilla Cañería A.Carbono (P2) | HH | 71.02 | 6955 | 493918.272
|  |  | Equipo general | $/HH | 69.9 | 3989.107 | 278838.5793
|  |  | Cuadrilla Cañería A.Carbono (P2) | HH | 71.02 | 6955 | 493918.272
|  |  | Equipo general | $/HH | 69.9 | 3989.107 | 278838.5793
|  |  | Cuadrilla Cañería A.Carbono (P2) | HH | 17.78 | 6955 | 123656.2198
|  |  | Equipo general | $/HH | 17.5 | 3989.107 | 69809.3725
|  |  | Cuadrilla Cañería A.Carbono (P2) | HH | 17.78 | 6955 | 123656.2198
|  |  | Equipo general | $/HH | 17.5 | 3989.107 | 69809.3725
|  |  | Cuadrilla Cañería A.Carbono (P2) | HH | 64.21 | 6955 | 446575.605
|  |  | Equipo general | $/HH | 63.2 | 3989.107 | 252111.5624
|  |  | Cuadrilla Cañería A.Carbono (P2) | HH | 64.21 | 6955 | 446575.605
|  |  | Equipo general | $/HH | 63.2 | 3989.107 | 252111.5624
|  |  | Cuadrilla Cañería A.Carbono (P2) | HH | 30.58 | 6955 | 212688.698
|  |  | Equipo general | $/HH | 30.1 | 3989.107 | 120072.1207
|  |  | Cuadrilla Cañería A.Carbono (P2) | HH | 30.58 | 6955 | 212688.698
|  |  | Equipo general | $/HH | 30.1 | 3989.107 | 120072.1207
|  |  | Cuadrilla Cañería A.Carbono (P2) | HH | 56.08 | 6955 | 390047.0474
|  |  | Equipo general | $/HH | 55.2 | 3989.107 | 220198.7064
|  |  | Cuadrilla Cañería A.Carbono (P2) | HH | 56.08 | 6955 | 390047.0474
|  |  | Equipo general | $/HH | 55.2 | 3989.107 | 220198.7064
|  |  | Cuadrilla Cañería A.Carbono (P2) | HH | 39.22 | 6955 | 272750.2904
|  |  | Equipo general | $/HH | 38.6 | 3989.107 | 153979.5302
|  |  | Cuadrilla Cañería A.Carbono (P2) | HH | 39.22 | 6955 | 272750.2904
|  |  | Equipo general | $/HH | 38.6 | 3989.107 | 153979.5302
|  |  | Cuadrilla Cañería A.Carbono (P2) | HH | 75.38 | 6955 | 524302.3717
|  |  | Equipo general | $/HH | 74.2 | 3989.107 | 295991.7394
|  |  | Cuadrilla Cañería A.Carbono (P2) | HH | 53.24 | 6955 | 370262.0523
|  |  | Equipo general | $/HH | 52.4 | 3989.107 | 209029.2068
|  |  | Cuadrilla Cañería A.Carbono (P2) | HH | 48.16 | 6955 | 334931.7038
|  |  | Equipo general | $/HH | 47.4 | 3989.107 | 189083.6718
|  |  | Cuadrilla Cañería A.Carbono (P2) | HH | 2.84 | 6955 | 19784.9952
|  |  | Equipo general | $/HH | 2.8 | 3989.107 | 11169.4996
|  |  | Cuadrilla Cañería A.Carbono (P2) | HH | 3.76 | 6955 | 26144.4579
|  |  | Equipo general | $/HH | 3.7 | 3989.107 | 14759.6959
|  |  | Cuadrilla Cañería A.Carbono (P2) | HH | 7.52 | 6955 | 52288.9158
|  |  | Equipo general | $/HH | 7.4 | 3989.107 | 29519.3918
|  |  | Cuadrilla Cañería A.Carbono (P2) | HH | 7.52 | 6955 | 52288.9158
|  |  | Equipo general | $/HH | 7.4 | 3989.107 | 29519.3918
|  |  | Cuadrilla Cañería A.Carbono (P2) | HH | 28.04 | 6955 | 195023.5237
|  |  | Equipo general | $/HH | 27.6 | 3989.107 | 110099.3532
|  |  | Cuadrilla Cañería A.Carbono (P2) | HH | 32.21 | 6955 | 223994.4095
|  |  | Equipo general | $/HH | 31.7 | 3989.107 | 126454.6919
|  |  | Cuadrilla Cañería A.Carbono (P2) | HH | 8.13 | 6955 | 56528.5576
|  |  | Equipo general | $/HH | 8 | 3989.107 | 31912.856
|  |  | Cuadrilla Cañería A.Carbono (P2) | HH | 8.03 | 6955 | 55821.9506
|  |  | Equipo general | $/HH | 7.9 | 3989.107 | 31513.9453
|  |  | Cuadrilla Cañería A.Carbono (P2) | HH | 3.35 | 6955 | 23318.03
|  |  | Equipo general | $/HH | 3.3 | 3989.107 | 13164.0531
|  |  | Cuadrilla Cañería A.Carbono (P2) | HH | 5.38 | 6955 | 37450.1694
|  |  | Equipo general | $/HH | 5.3 | 3989.107 | 21142.2671
|  |  | Cuadrilla Cañería A.Carbono (P2) | HH | 5.38 | 6955 | 37450.1694
|  |  | Equipo general | $/HH | 5.3 | 3989.107 | 21142.2671
|  |  | Cuadrilla Cañería A.Carbono (P2) | HH | 22.45 | 6955 | 156160.1404
|  |  | Equipo general | $/HH | 22.1 | 3989.107 | 88159.2647
|  |  | Cuadrilla Cañería A.Carbono (P2) | HH | 7.72 | 6955 | 53702.1297
|  |  | Equipo general | $/HH | 7.6 | 3989.107 | 30317.2132
|  |  | Cuadrilla Cañería A.Carbono (P2) | HH | 37.59 | 6955 | 261444.5789
|  |  | Equipo general | $/HH | 37 | 3989.107 | 147596.959
|  |  | Cuadrilla Cañería A.Carbono (P2) | HH | 15.24 | 6955 | 105991.0455
|  |  | Equipo general | $/HH | 15 | 3989.107 | 59836.605
|  |  | Cuadrilla Cañería A.Carbono (P2) | HH | 10.06 | 6955 | 69954.09
|  |  | Equipo general | $/HH | 9.9 | 3989.107 | 39492.1593
|  |  | Cuadrilla Cañería A.Carbono (P2) | HH | 26.82 | 6955 | 186544.2401
|  |  | Equipo general | $/HH | 26.4 | 3989.107 | 105312.4248
|  |  | Cuadrilla Cañería A.Carbono (P2) | HH | 21.44 | 6955 | 149094.0707
|  |  | Equipo general | $/HH | 21.1 | 3989.107 | 84170.1577
|  |  | Cuadrilla Cañería A.Carbono (P2) | HH | 5.38 | 6955 | 37450.1694
|  |  | Equipo general | $/HH | 5.3 | 3989.107 | 21142.2671
|  |  | Cuadrilla Cañería A.Carbono (P2) | HH | 10.77 | 6955 | 74900.3388
|  |  | Equipo general | $/HH | 10.6 | 3989.107 | 42284.5342
|  |  | Cuadrilla Cañería A.Carbono (P2) | HH | 7.72 | 6955 | 53702.1297
|  |  | Equipo general | $/HH | 7.6 | 3989.107 | 30317.2132
|  |  | Cuadrilla Cañería A.Carbono (P2) | HH | 37.59 | 6955 | 261444.5789
|  |  | Equipo general | $/HH | 37 | 3989.107 | 147596.959
|  |  | Cuadrilla Cañería A.Carbono (P2) | HH | 8.03 | 6955 | 55821.9506
|  |  | Equipo general | $/HH | 7.9 | 3989.107 | 31513.9453
|  |  | Cuadrilla Cañería A.Carbono (P2) | HH | 10.77 | 6955 | 74900.3388
|  |  | Equipo general | $/HH | 10.6 | 3989.107 | 42284.5342
|  |  | Cuadrilla Cañería A.Carbono (P2) | HH | 7.52 | 6955 | 52288.9158
|  |  | Equipo general | $/HH | 7.4 | 3989.107 | 29519.3918
|  |  | Cuadrilla Cañería A.Carbono (P2) | HH | 21.44 | 6955 | 149094.0707
|  |  | Equipo general | $/HH | 21.1 | 3989.107 | 84170.1577
|  |  | Cuadrilla Cañería A.Carbono (P2) | HH | 26.82 | 6955 | 186544.2401
|  |  | Equipo general | $/HH | 26.4 | 3989.107 | 105312.4248
|  |  | cuadrilla eléctrica | HH | 14.3 | 6783 | 96998.3265
|  |  | EPP para tendido de cables | $/hh | 15
|  |  | material menor electrico | $/hh | 15 | 170 | 2550
|  |  | Herramientas menores electricas | $/HH | 15
|  |  | Placa de Identificacion | c/u | 1 | 6500 | 6500
|  |  | Equipo general | $/HH | 0.45 | 3989.107 | 1795.098
|  |  | cuadrilla eléctrica | HH | 2.76 | 6783 | 18688.3442
|  |  | EPP para tendido de cables | $/hh | 2.89
|  |  | material menor electrico | $/hh | 2.89 | 170 | 491.3
|  |  | Herramientas menores electricas | $/HH | 2.89
|  |  | cable desnudo cu 2 awg 19h blando | m | 1.06 | 1891.01 | 2006.1725
|  |  | perno partido tipo espiga para cable 2awg 35mm | u | 0.45 | 996 | 446.0348
|  |  | Escalerilla porta conductores de 300X100X3000x2,0mm | m | 1.03
|  |  | tapa de EPC electro galvanizado 300x3000x1,5mm | m | 1.03
|  |  | hilo corrido 1/2" x 1000mm electro galvanizado | u | 1 | 1787 | 1787
|  |  | tuerca hexagonal de 1/2" ca | u | 2 | 44.43 | 88.86
|  |  | golilla plana 1/2" ca | u | 2 | 36.85 | 73.7
|  |  | golilla presion 1/2" ca | u | 2 | 26.97 | 53.94
|  |  | perno de cocina de 1/4" x 1" cabeza redonda | u | 4 | 21.68 | 86.72
|  |  | tuerca de cocina de 1/4" hexagonal | u | 4 | 9.8 | 39.2
|  |  | golilla plana 1/4" ca | u | 4 | 15.44 | 61.76
|  |  | golilla presion 1/4" ca | u | 4 | 10.12 | 40.48
|  |  | eclipsa p/escal. de 100mm | u | 0.67 | 816 | 544
|  |  | abrazadera clip tipo "C" de 100mm | u | 0.67 | 672 | 448
|  |  | tuerca romboidal con resorte de 1/2" | u | 1 | 816 | 816
|  |  | mordasas de fijacion con perforacion de 1/2" | u | 1 | 1090 | 1090
|  |  | Espuma Sello pasada de muro | c/u | 0.05 | 11270 | 563.5
|  |  | riel unistrut P1000 galvanizado | m | 0.4 | 3892 | 1556.8
|  |  | Equipo general | $/HH | 0.09 | 3989.107 | 345.8555
|  |  | cuadrilla eléctrica | HH | 0.16 | 6783 | 1099.3144
|  |  | EPP para tendido de cables | $/hh | 0.17
|  |  | material menor electrico | $/hh | 0.17 | 170 | 28.9
|  |  | Herramientas menores electricas | $/HH | 0.17
|  |  | Cable 1x4/c N° 10 awg, 0,6 y 1 KV. | m | 1
|  |  | Terminal Compresion #10 - 20 awg | c/u | 0.05 | 290 | 14.5
|  |  | Marcas Identif. de Conductor #10 - 20 awg | c/u | 0.05 | 172 | 8.6
|  |  | Marcas identificacion Circuito | c/u | 0.02 | 242 | 4.84
|  |  | Amarras Plasticas Mediana | c/u | 0.06 | 55 | 3.3
|  |  | Material menor | c/u | 0.06 | 600 | 36
|  |  | Equipo general | $/HH | 0.01 | 3989.107 | 20.3444
|  |  | cuadrilla eléctrica | HH | 0.14 | 6783 | 969.9833
|  |  | EPP para tendido de cables | $/hh | 0.15
|  |  | material menor electrico | $/hh | 0.15 | 170 | 25.5
|  |  | Herramientas menores electricas | $/HH | 0.15
|  |  | Sum. Cable 1x4/c N° 12 awg, 0,6 y 1 KV. | mts | 1
|  |  | Terminal Compresion #10 - 20 awg | c/u | 0.05 | 290 | 14.5
|  |  | Marcas Identif. de Conductor #10 - 20 awg | c/u | 0.05 | 172 | 8.6
|  |  | Marcas identificacion Circuito | c/u | 0.02 | 242 | 4.84
|  |  | Amarras Plasticas Mediana | c/u | 0.06 | 55 | 3.3
|  |  | Material menor | c/u | 0.06 | 600 | 36
|  |  | Equipo general | $/HH | 3989.107 | 17.951
|  |  | cuadrilla eléctrica | HH | 0.16 | 6783 | 1099.3144
|  |  | EPP para tendido de cables | $/hh | 0.17
|  |  | material menor electrico | $/hh | 0.17 | 170 | 28.9
|  |  | Herramientas menores electricas | $/HH | 0.17
|  |  | Sum. Cable 1x5/c N° 16 awg, XTCC | mts | 1
|  |  | Terminal Compresion #10 - 20 awg | c/u | 0.05 | 290 | 14.5
|  |  | Marcas Identif. de Conductor #10 - 20 awg | c/u | 0.05 | 172 | 8.6
|  |  | Marcas identificacion Circuito | c/u | 0.02 | 242 | 4.84
|  |  | Amarras Plasticas Mediana | c/u | 0.06 | 55 | 3.3
|  |  | Material menor | c/u | 0.06 | 600 | 36
|  |  | Equipo general | $/HH | 0.01 | 3989.107 | 20.3444
|  |  | cuadrilla eléctrica | HH | 0.11 | 6783 | 775.9866
|  |  | EPP para tendido de cables | $/hh | 0.12
|  |  | material menor electrico | $/hh | 0.12 | 170 | 20.4
|  |  | Herramientas menores electricas | $/HH | 0.12
|  |  | Prensa Bronce p/barra copperweld 1/2" | c/u | 1 | 1560 | 1560
|  |  | Equipo general | $/HH | 3989.107 | 14.3608
|  |  | cuadrilla eléctrica | HH | 0.95 | 6783 | 6466.5551
|  |  | EPP para tendido de cables | $/hh | 1
|  |  | material menor electrico | $/hh | 1 | 170 | 170
|  |  | Herramientas menores electricas | $/HH | 1
|  |  | Riel tipo unistrut ac. galv. 42x42x2,5 | m | 0.09 | 3470 | 302.237
|  |  | Fierro Soporte | kg | 2500
|  |  | Pintura epóxica | lt | 0.01 | 1502 | 20.1268
|  |  | Pintura Galvanizado en Frio | lt | 0.01 | 10520 | 70.484
|  |  | Soldadura Soportes | kg | 0.02 | 3500 | 70.35
|  |  | Sum. Conduit ac. galv. de 3/4" | mts | 1.05 | 1430 | 1501.5
|  |  | Abrazadera Ac. galv. 3/4", RUC | c/u | 0.67 | 307 | 204.6667
|  |  | Bushing y contratuerca ac. galv. 3/4" | c/u | 0.08 | 295 | 24.5833
|  |  | Condulet 3/4" con Tapa | c/u | 0.05 | 1588 | 79.4
|  |  | Copla c.a.g 3/4" | c/u | 0.05 | 511 | 25.55
|  |  | Material menor | c/u | 0.1 | 600 | 60
|  |  | Equipo general | $/HH | 0.03 | 3989.107 | 119.6732
|  |  | cuadrilla eléctrica | HH | 1.05 | 6783 | 7113.2106
|  |  | EPP para tendido de cables | $/hh | 1.1
|  |  | material menor electrico | $/hh | 1.1 | 170 | 187
|  |  | Herramientas menores electricas | $/HH | 1.1
|  |  | Riel tipo unistrut ac. galv. 42x42x2,5 | m | 0.09 | 3470 | 302.237
|  |  | Fierro Soporte | kg | 2500
|  |  | Pintura epóxica | lt | 0.01 | 1502 | 20.1268
|  |  | Pintura Galvanizado en Frio | lt | 0.01 | 10520 | 70.484
|  |  | Soldadura Soportes | kg | 0.02 | 3500 | 70.35
|  |  | Sum. Conduit ac. galv. de 1" | mts | 1.05 | 2290 | 2404.5
|  |  | Abrazadera Ac. galv. 1", RUC | c/u | 0.67 | 315 | 210
|  |  | Bushing y contratuerca ac. galv. 1" | c/u | 0.08 | 295 | 24.5833
|  |  | Condulet 1" con Tapa | c/u | 0.05 | 2170 | 108.5
|  |  | Copla c.a.g 1" | c/u | 0.05 | 511 | 25.55
|  |  | Bushing reduccion de 1 1/2" NPT-M x 1" NPT-F | c/u | 0.1 | 590 | 59
|  |  | Material menor | c/u | 0.1 | 600 | 60
|  |  | Equipo general | $/HH | 0.03 | 3989.107 | 131.6405
|  |  | cuadrilla eléctrica | HH | 0.95 | 6783 | 6466.5551
|  |  | EPP para tendido de cables | $/hh | 1
|  |  | material menor electrico | $/hh | 1 | 170 | 170
|  |  | Herramientas menores electricas | $/HH | 1
|  |  | Riel tipo unistrut ac. galv. 42x42x2,5 | m | 0.09 | 3470 | 302.237
|  |  | Fierro Soporte | kg | 2500
|  |  | Pintura epóxica | lt | 0.01 | 1502 | 20.1268
|  |  | Pintura Galvanizado en Frio | lt | 0.01 | 10520 | 70.484
|  |  | Soldadura Soportes | kg | 0.02 | 3500 | 70.35
|  |  | Sum. Conduit ac. galv. de 3/4" | mts | 1.05 | 1430 | 1501.5
|  |  | Abrazadera Ac. galv. 3/4", RUC | c/u | 0.67 | 307 | 204.6667
|  |  | Bushing y contratuerca ac. galv. 3/4" | c/u | 0.08 | 295 | 24.5833
|  |  | Condulet 3/4" con Tapa | c/u | 0.05 | 1588 | 79.4
|  |  | Copla c.a.g 3/4" | c/u | 0.05 | 511 | 25.55
|  |  | Material menor | c/u | 0.1 | 600 | 60
|  |  | Equipo general | $/HH | 0.03 | 3989.107 | 119.6732
|  |  | cuadrilla eléctrica | HH | 0.11 | 6783 | 775.9866
|  |  | EPP para tendido de cables | $/hh | 0.12
|  |  | material menor electrico | $/hh | 0.12 | 170 | 20.4
|  |  | Herramientas menores electricas | $/HH | 0.12
|  |  | Sum. Cable 1x1pr. N° 18 awg, PLTC 300 V. Apant. | mts | 1
|  |  | Terminal Compresion #10 - 20 awg | c/u | 0.05 | 290 | 14.5
|  |  | Marcas Identif. de Conductor #10 - 20 awg | c/u | 0.05 | 172 | 8.6
|  |  | Marcas identificacion Circuito | c/u | 0.02 | 242 | 4.84
|  |  | Amarras Plasticas Mediana | c/u | 0.06 | 55 | 3.3
|  |  | Material menor | c/u | 0.06 | 600 | 36
|  |  | Equipo general | $/HH | 3989.107 | 14.3608
|  |  | cuadrilla eléctrica | HH | 0.11 | 6783 | 775.9866
|  |  | EPP para tendido de cables | $/hh | 0.12
|  |  | material menor electrico | $/hh | 0.12 | 170 | 20.4
|  |  | Herramientas menores electricas | $/HH | 0.12
|  |  | Sum. Cable 1x1 tr. N° 16 awg, PLTC 300 V. Apant. | mts | 1
|  |  | Terminal Compresion #10 - 20 awg | c/u | 0.05 | 290 | 14.5
|  |  | Marcas Identif. de Conductor #10 - 20 awg | c/u | 0.05 | 172 | 8.6
|  |  | Marcas identificacion Circuito | c/u | 0.02 | 242 | 4.84
|  |  | Amarras Plasticas Mediana | c/u | 0.06 | 55 | 3.3
|  |  | Material menor | c/u | 0.06 | 600 | 36
|  |  | Equipo general | $/HH | 3989.107 | 14.3608
|  |  | cuadrilla eléctrica | HH | 0.11 | 6783 | 775.9866
|  |  | EPP para tendido de cables | $/hh | 0.12
|  |  | material menor electrico | $/hh | 0.12 | 170 | 20.4
|  |  | Herramientas menores electricas | $/HH | 0.12
|  |  | Sum. Cable 1x3/c N° 16 awg, XTCC | mts | 1.06
|  |  | Terminal Compresion #10 - 20 awg | c/u | 0.05 | 290 | 14.5
|  |  | Marcas Identif. de Conductor #10 - 20 awg | c/u | 0.05 | 172 | 8.6
|  |  | Marcas identificacion Circuito | c/u | 0.02 | 242 | 4.84
|  |  | Amarras Plasticas Mediana | c/u | 0.06 | 55 | 3.3
|  |  | Material menor | c/u | 0.06 | 600 | 36
|  |  | Equipo general | $/HH | 3989.107 | 14.3608
|  |  | cuadrilla eléctrica | HH | 0.16 | 6783 | 1099.3144
|  |  | EPP para tendido de cables | $/hh | 0.17
|  |  | material menor electrico | $/hh | 0.17 | 170 | 28.9
|  |  | Herramientas menores electricas | $/HH | 0.17
|  |  | Sum. Cable 1x5/c N° 16 awg, XTCC | mts | 1
|  |  | Terminal Compresion #10 - 20 awg | c/u | 0.05 | 290 | 14.5
|  |  | Marcas Identif. de Conductor #10 - 20 awg | c/u | 0.05 | 172 | 8.6
|  |  | Marcas identificacion Circuito | c/u | 0.02 | 242 | 4.84
|  |  | Amarras Plasticas Mediana | c/u | 0.06 | 55 | 3.3
|  |  | Material menor | c/u | 0.06 | 600 | 36
|  |  | Equipo general | $/HH | 0.01 | 3989.107 | 20.3444
|  |  | cuadrilla eléctrica | HH | 0.29 | 6783 | 1939.9665
|  |  | EPP para tendido de cables | $/hh | 0.3
|  |  | material menor electrico | $/hh | 0.3 | 170 | 51
|  |  | Herramientas menores electricas | $/HH | 0.3
|  |  | Sum. Escal. Recta 150 x 100 mm x 3 m, Sep. Palillos 150 mm. | mts | 0.23 | 2500 | 575
|  |  | poli Tubing . de 1/2" | mts | 1 | 950 | 950
|  |  | Tapa Esc/Band. recta de 75 mm | mts | 0.5 | 1931 | 965.5
|  |  | Equipo general | $/HH | 0.01 | 3989.107 | 35.902
|  |  | cuadrilla eléctrica | HH | 0.29 | 6783 | 1939.9665
|  |  | EPP para tendido de cables | $/hh | 0.3
|  |  | material menor electrico | $/hh | 0.3 | 170 | 51
|  |  | Herramientas menores electricas | $/HH | 0.3
|  |  | Sum. Escal. Recta 150 x 100 mm x 3 m, Sep. Palillos 150 mm. | mts | 0.23 | 2500 | 575
|  |  | poli Tubing . de 1/2" | mts | 1 | 950 | 950
|  |  | Tapa Esc/Band. recta de 75 mm | mts | 0.5 | 1931 | 965.5
|  |  | Equipo general | $/HH | 0.01 | 3989.107 | 35.902
|  |  | cuadrilla eléctrica | HH | 0.29 | 6783 | 1939.9665
|  |  | EPP para tendido de cables | $/hh | 0.3
|  |  | material menor electrico | $/hh | 0.3 | 170 | 51
|  |  | Herramientas menores electricas | $/HH | 0.3
|  |  | Sum. Escal. Recta 150 x 100 mm x 3 m, Sep. Palillos 150 mm. | mts | 0.23 | 2500 | 575
|  |  | poli Tubing . de 1/2" | mts | 1 | 950 | 950
|  |  | Tapa Esc/Band. recta de 75 mm | mts | 0.5 | 1931 | 965.5
|  |  | Equipo general | $/HH | 0.01 | 3989.107 | 35.902
|  |  | cuadrilla eléctrica | HH | 0.29 | 6783 | 1939.9665
|  |  | EPP para tendido de cables | $/hh | 0.3
|  |  | material menor electrico | $/hh | 0.3 | 170 | 51
|  |  | Herramientas menores electricas | $/HH | 0.3
|  |  | Sum. Escal. Recta 150 x 100 mm x 3 m, Sep. Palillos 150 mm. | mts | 0.23 | 2500 | 575
|  |  | poli Tubing . de 1/2" | mts | 1 | 950 | 950
|  |  | Tapa Esc/Band. recta de 75 mm | mts | 0.5 | 1931 | 965.5
|  |  | Equipo general | $/HH | 0.01 | 3989.107 | 35.902
|  |  | cuadrilla eléctrica | HH | 19.07 | 6783 | 129331.102
|  |  | EPP para tendido de cables | $/hh | 20
|  |  | material menor electrico | $/hh | 20 | 170 | 3400
|  |  | Herramientas menores electricas | $/HH | 20
|  |  | Fierro Soporte | kg | 25 | 2500 | 62500
|  |  | Pintura epóxica | lt | 1 | 1502 | 1502
|  |  | Soldadura Soportes | kg | 2 | 3500 | 7000
|  |  | Placa de Identificacion | c/u | 1 | 6500 | 6500
|  |  | Equipo general | $/HH | 0.6 | 3989.107 | 2393.464
|  |  | Calibración de Instrumento Menor | c/u | 1 | 45000 | 45000
|  |  | cuadrilla eléctrica | HH | 17.16 | 6783 | 116397.9918
|  |  | EPP para tendido de cables | $/hh | 18
|  |  | material menor electrico | $/hh | 18 | 170 | 3060
|  |  | Herramientas menores electricas | $/HH | 18
|  |  | Placa de Identificacion | c/u | 1 | 6500 | 6500
|  |  | Fierro Soporte | kg | 25 | 2500 | 62500
|  |  | Pintura epóxica | lt | 1 | 1502 | 1502
|  |  | Soldadura Soportes | kg | 2 | 3500 | 7000
|  |  | Equipo general | $/HH | 0.54 | 3989.107 | 2154.1176
|  |  | Calibración de Instrumento Menor | c/u | 1 | 45000 | 45000
|  |  | cuadrilla eléctrica | HH | 19.07 | 6783 | 129331.102
|  |  | EPP para tendido de cables | $/hh | 20
|  |  | material menor electrico | $/hh | 20 | 170 | 3400
|  |  | Herramientas menores electricas | $/HH | 20
|  |  | Placa de Identificacion | c/u | 1 | 6500 | 6500
|  |  | Fierro Soporte | kg | 25 | 2500 | 62500
|  |  | Pintura epóxica | lt | 1 | 1502 | 1502
|  |  | Soldadura Soportes | kg | 2 | 3500 | 7000
|  |  | trasmisor LIT | c/u
|  |  | Equipo general | $/HH | 0.6 | 3989.107 | 2393.464
|  |  | cuadrilla eléctrica | HH | 19.07 | 6783 | 129331.102
|  |  | EPP para tendido de cables | $/hh | 20
|  |  | material menor electrico | $/hh | 20 | 170 | 3400
|  |  | Herramientas menores electricas | $/HH | 20
|  |  | Fierro Soporte | kg | 25 | 2500 | 62500
|  |  | Pintura epóxica | lt | 1 | 1502 | 1502
|  |  | Soldadura Soportes | kg | 2 | 3500 | 7000
|  |  | Placa de Identificacion | c/u | 1 | 6500 | 6500
|  |  | Equipo general | $/HH | 0.6 | 3989.107 | 4263.6616
|  |  | Calibración de Instrumento Menor | c/u | 1 | 45000 | 45000
|  |  | cuadrilla eléctrica | HH | 11.44 | 6783 | 77598.6612
|  |  | EPP para tendido de cables | $/hh | 12
|  |  | material menor electrico | $/hh | 12 | 170 | 2040
|  |  | Herramientas menores electricas | $/HH | 12
|  |  | Placa de Identificacion | c/u | 1 | 6500 | 6500
|  |  | Fierro Soporte | kg | 25 | 2500 | 62500
|  |  | Pintura epóxica | lt | 1 | 1502 | 1502
|  |  | Soldadura Soportes | kg | 2 | 3500 | 7000
|  |  | Equipo general | $/HH | 0.36 | 3989.107 | 1436.0779
|  |  | Calibración de Instrumento Menor | c/u | 45000
|  |  | cuadrilla eléctrica | HH | 2.86 | 6783 | 19399.6653
|  |  | EPP para tendido de cables | $/hh | 3
|  |  | material menor electrico | $/hh | 3 | 170 | 510
|  |  | Herramientas menores electricas | $/HH | 3
|  |  | Placa de Identificacion | c/u | 1 | 6500 | 6500
|  |  | Equipo general | $/HH | 0.09 | 3989.107 | 2229.2179
|  |  | Calibración de Instrumento Menor | c/u | 1 | 45000 | 45000
|  |  | cuadrilla eléctrica | HH | 2.86 | 6783 | 19399.6653
|  |  | EPP para tendido de cables | $/hh | 3
|  |  | material menor electrico | $/hh | 3 | 170 | 510
|  |  | Herramientas menores electricas | $/HH | 3
|  |  | Placa de Identificacion | c/u | 1 | 6500 | 6500
|  |  | Equipo general | $/HH | 0.09 | 3989.107 | 359.0196
|  |  | Calibración de Instrumento Menor | c/u | 1 | 45000 | 45000
|  |  | cuadrilla eléctrica | HH | 19.07 | 6783 | 129331.102
|  |  | EPP para tendido de cables | $/hh | 20
|  |  | material menor electrico | $/hh | 20 | 170 | 3400
|  |  | Herramientas menores electricas | $/HH | 20
|  |  | Fierro Soporte | kg | 25 | 2500 | 62500
|  |  | Pintura epóxica | lt | 1 | 1502 | 1502
|  |  | Soldadura Soportes | kg | 2 | 3500 | 7000
|  |  | Placa de Identificacion | c/u | 1 | 6500 | 6500
|  |  | Equipo general | $/HH | 0.6 | 3989.107 | 4263.6616
|  |  | Calibración de Instrumento Menor | c/u | 1 | 45000 | 45000
|  |  | cuadrilla eléctrica | HH | 2.86 | 6783 | 19399.6653
|  |  | EPP para tendido de cables | $/hh | 3
|  |  | material menor electrico | $/hh | 3 | 170 | 510
|  |  | Herramientas menores electricas | $/HH | 3
|  |  | Placa de Identificacion | c/u | 1 | 6500 | 6500
|  |  | Equipo general | $/HH | 0.09 | 3989.107 | 2229.2179
|  |  | Calibración de Instrumento Menor | c/u | 1 | 45000 | 45000
|  |  | cuadrilla eléctrica | HH | 2.86 | 6783 | 19399.6653
|  |  | EPP para tendido de cables | $/hh | 3
|  |  | material menor electrico | $/hh | 3 | 170 | 510
|  |  | Herramientas menores electricas | $/HH | 3
|  |  | Placa de Identificacion | c/u | 1 | 6500 | 6500
|  |  | Equipo general | $/HH | 0.09 | 3989.107 | 2229.2179
|  |  | Calibración de Instrumento Menor | c/u | 1 | 45000 | 45000
|  |  | cuadrilla eléctrica | HH | 17.16 | 6783 | 116397.9918
|  |  | EPP para tendido de cables | $/hh | 18
|  |  | material menor electrico | $/hh | 18 | 170 | 3060
|  |  | Herramientas menores electricas | $/HH | 18
|  |  | Placa de Identificacion | c/u | 1 | 6500 | 6500
|  |  | Fierro Soporte | kg | 25 | 2500 | 62500
|  |  | Pintura epóxica | lt | 1 | 1502 | 1502
|  |  | Soldadura Soportes | kg | 2 | 3500 | 7000
|  |  | Equipo general | $/HH | 0.54 | 3989.107 | 4024.3153
|  |  | Calibración de Instrumento Menor | c/u | 1 | 45000 | 45000
|  |  | cuadrilla eléctrica | HH | 19.07 | 6783 | 129331.102
|  |  | EPP para tendido de cables | $/hh | 20
|  |  | material menor electrico | $/hh | 20 | 170 | 3400
|  |  | Herramientas menores electricas | $/HH | 20
|  |  | Fierro Soporte | kg | 25 | 2500 | 62500
|  |  | Pintura epóxica | lt | 1 | 1502 | 1502
|  |  | Soldadura Soportes | kg | 2 | 3500 | 7000
|  |  | Placa de Identificacion | c/u | 1 | 6500 | 6500
|  |  | Equipo general | $/HH | 0.6 | 3989.107 | 4263.6616
|  |  | Calibración de Instrumento Menor | c/u | 1 | 45000 | 45000
|  |  | cuadrilla eléctrica | HH | 23.83 | 6783 | 161663.8775
|  |  | EPP para tendido de cables | $/hh | 25
|  |  | material menor electrico | $/hh | 25 | 170 | 4250
|  |  | Herramientas menores electricas | $/HH | 25
|  |  | Fierro Soporte | kg | 25 | 2500 | 62500
|  |  | Pintura epóxica | lt | 1 | 1502 | 1502
|  |  | Soldadura Soportes | kg | 2 | 3500 | 7000
|  |  | Placa de Identificacion | c/u | 1 | 6500 | 6500
|  |  | Equipo general | $/HH | 0.75 | 3989.107 | 4862.0274
|  |  | Calibración de Instrumento Menor | c/u | 1 | 45000 | 45000
|  |  | Cuadrilla Mecánica | HH | 1706.83 | 6783 | 11577422.472
|  |  | Equipo general | $/HH | 1680 | 3989.107 | 6701699.76
|  |  | Cuadrilla Cañería A.Carbono (montaje) | HH | 420.62 | 6955 | 2925352.8558
|  |  | Equipo general | $/HH | 414 | 3989.107 | 1651490.298
|  |  | Cuadrilla Mecánica | HH | 121.92 | 6783 | 826958.748
|  |  | Equipo general | $/HH | 120 | 3989.107 | 478692.84
|  |  | Cuadrilla Mecánica | HH | 1188.68 | 6783 | 8062847.793
|  |  | Equipo general | $/HH | 1170 | 3989.107 | 4667255.19
|  |  | Cuadrilla Mecánica | HH | 345.54 | 6783 | 2343738.9183
|  |  | Equipo general | $/HH | 340.1 | 3989.107 | 1356695.2907
|  |  | Cuadrilla Mecánica | HH | 91.44 | 6783 | 620219.061
|  |  | Equipo general | $/HH | 90 | 3989.107 | 359019.63
|  |  | Cuadrilla Mecánica | HH | 121.92 | 6783 | 826958.748
|  |  | Equipo general | $/HH | 120 | 3989.107 | 478692.84
|  |  | Cuadrilla Mecánica | HH | 32.51 | 6783 | 220522.3328
|  |  | Equipo general | $/HH | 32 | 3989.107 | 127651.424
|  |  | Cuadrilla Mecánica | HH | 91.44 | 6783 | 620219.061
|  |  | Equipo general | $/HH | 90 | 3989.107 | 359019.63
|  |  | Cuadrilla Mecánica | HH | 1185.03 | 6783 | 8038039.0306
|  |  | Equipo general | $/HH | 1166.4 | 3989.107 | 4652894.4048
|  |  | Cuadrilla Mecánica | HH | 32.51 | 6783 | 220522.3328
|  |  | Equipo general | $/HH | 32 | 3989.107 | 127651.424
|  |  | Cuadrilla Mecánica | HH | 260.09 | 6783 | 1764178.6624
|  |  | Equipo general | $/HH | 256 | 3989.107 | 1021211.392
|  |  | Cuadrilla Mecánica | HH | 764.01 | 6783 | 5182274.8208
|  |  | Equipo general | $/HH | 752 | 3989.107 | 2999808.464
|  |  | Cuadrilla Mecánica | HH | 234.86 | 6783 | 1593067.1148
|  |  | Equipo general | $/HH | 231.17 | 3989.107 | 922161.8652
|  |  | Cuadrilla Mecánica | HH | 45.72 | 6783 | 310109.5305
|  |  | Equipo general | $/HH | 45 | 3989.107 | 179509.815
|  |  | Cuadrilla Mecánica | HH | 1198.84 | 6783 | 8131761.022
|  |  | Equipo general | $/HH | 1180 | 3989.107 | 4707146.26
|  |  | Cuadrilla Mecánica | HH | 609.58 | 6783 | 4134793.74
|  |  | Equipo general | $/HH | 600 | 3989.107 | 2393464.2
|  |  | Cuadrilla Cañería A.Carbono (montaje) | HH | 3.77 | 6955 | 26215.1186
|  |  | Cuadrilla Pruebas Hidráulicas | HH | 0.36 | 6955 | 2473.1244
|  |  | Combustible | lt | 0.51 | 600 | 306.6
|  |  | Fittings, Manguera, Cabezales etc. | $/m | 0.35 | 1500 | 525
|  |  | Material soldadura (argón) | $ | 1 | 9281.3433 | 9281.3433
|  |  | Electrodos, varillas tig | $ | 1 | 1065.6641 | 1065.6641
|  |  | Empaquetaduras y pernos | $ | 1 | 1150.3762 | 1150.3762
|  |  | Material soldadura (papel disolvo) | $ | 1 | 820.58 | 820.58
|  |  | Suministro general terreno | $ | 1 | 3572.6558 | 3572.6558
|  |  | Equipo general | $/HH | 4.06 | 3989.107 | 16195.7745
|  |  | Camión Aljibe P. Hid. | HM | 0.05 | 24500 | 1286.25
|  |  | Bomba de pruebas | HM | 0.05 | 2500 | 131.25
|  |  | Equipos y herramientas para Pruebas Hidráulicas | HM | 0.05 | 1650 | 86.625
|  |  | Equipos para Sold. | $ | 1 | 1553.9354 | 1553.9354
|  |  | SC Inpección y RX | $ | 1 | 3038.5893 | 3038.5893
|  |  | Fletes cañerías | viaj | 1 | 26.8861 | 26.8861
|  |  | Cuadrilla Cañería A.Carbono (montaje) | HH | 3.21 | 6955 | 22328.7803
|  |  | Cuadrilla Pruebas Hidráulicas | HH | 0.36 | 6955 | 2473.1244
|  |  | Combustible | lt | 0.51 | 600 | 306.6
|  |  | Fittings, Manguera, Cabezales etc. | $/m | 0.35 | 1500 | 525
|  |  | Material soldadura (argón) | $ | 1 | 9281.3433 | 9281.3433
|  |  | Electrodos, varillas tig | $ | 1 | 1065.6641 | 1065.6641
|  |  | Empaquetaduras y pernos | $ | 1 | 1150.3762 | 1150.3762
|  |  | Material soldadura (papel disolvo) | $ | 1 | 820.58 | 820.58
|  |  | Suministro general terreno | $ | 1 | 3572.6558 | 3572.6558
|  |  | Equipo general | $/HH | 3.51 | 3989.107 | 14001.7656
|  |  | Camión Aljibe P. Hid. | HM | 0.05 | 24500 | 1286.25
|  |  | Bomba de pruebas | HM | 0.05 | 2500 | 131.25
|  |  | Equipos y herramientas para Pruebas Hidráulicas | HM | 0.05 | 1650 | 86.625
|  |  | Equipos para Sold. | $ | 1 | 1553.9354 | 1553.9354
|  |  | SC Inpección y RX | $ | 1 | 3038.5893 | 3038.5893
|  |  | Fletes cañerías | viaj | 1 | 26.8861 | 26.8861
|  |  | Cuadrilla Cañería A.Carbono (válvulas y miscelaneos) | HH | 2.03 | 6955 | 14132.1394
|  |  | Equipo general | $/HH | 2 | 3989.107 | 7978.214
|  |  | cuadrilla eléctrica | HH | 25.74 | 6783 | 174596.9877
|  |  | EPP para tendido de cables | $/hh | 27
|  |  | material menor electrico | $/hh | 27 | 170 | 4590
|  |  | Herramientas menores electricas | $/HH | 27
|  |  | Fierro Soporte | kg | 45 | 2500 | 112500
|  |  | Pintura epóxica | lt | 1.08 | 1502 | 1622.16
|  |  | Soldadura Soportes | kg | 1.55 | 3500 | 5425
|  |  | Placa de Identificacion | c/u | 1 | 6500 | 6500
|  |  | perno Galvanizado de 1/2" | c/u | 4 | 3500 | 14000
|  |  | golilla plana y precion de 1/2" | c/u | 4 | 500 | 2000
|  |  | tuerca romboidal de 1/2" | c/u | 4 | 1200 | 4800
|  |  | taco de anclaja hilti de 1/2" | c/u | 4 | 4000 | 16000
|  |  | Equipo general | $/HH | 0.81 | 3989.107 | 3231.1764
|  |  | cuadrilla eléctrica | HH | 14.3 | 6783 | 96998.3265
|  |  | EPP para tendido de cables | $/hh | 15
|  |  | material menor electrico | $/hh | 15 | 170 | 2550
|  |  | Herramientas menores electricas | $/HH | 15
|  |  | Placa de Identificacion | c/u | 1 | 6500 | 6500
|  |  | Equipo general | $/HH | 0.45 | 3989.107 | 1795.098
|  |  | cuadrilla eléctrica | HH | 28.6 | 6783 | 193996.653
|  |  | EPP para tendido de cables | $/hh | 30
|  |  | material menor electrico | $/hh | 30 | 170 | 5100
|  |  | Herramientas menores electricas | $/HH | 30
|  |  | Placa de Identificacion | c/u | 2 | 6500 | 13000
|  |  | Tacos Anclaje 1/2", con pernos y golillas | c/u | 10 | 1215 | 12150
|  |  | Grout epóx. alta resist. (tipo Sikadur 42 Grout-Pak) | kg | 2 | 1800 | 3600
|  |  | Equipo general | $/HH | 0.9 | 3989.107 | 3590.196
|  |  | Pruebas Preoperacionales Eléctricas Eq. Mayor | c/u | 550000
|  |  | cuadrilla eléctrica | HH | 28.6 | 6783 | 193996.653
|  |  | EPP para tendido de cables | $/hh | 30
|  |  | material menor electrico | $/hh | 30 | 170 | 5100
|  |  | Herramientas menores electricas | $/HH | 30
|  |  | Placa de Identificacion | c/u | 2 | 6500 | 13000
|  |  | Tacos Anclaje 1/2", con pernos y golillas | c/u | 10 | 1215 | 12150
|  |  | Grout epóx. alta resist. (tipo Sikadur 42 Grout-Pak) | kg | 2 | 1800 | 3600
|  |  | Equipo general | $/HH | 0.9 | 3989.107 | 3590.196
|  |  | Pruebas Preoperacionales Eléctricas Eq. Mayor | c/u | 550000
|  |  | cuadrilla eléctrica | HH | 71.5 | 6783 | 484991.6325
|  |  | EPP para tendido de cables | $/hh | 75
|  |  | material menor electrico | $/hh | 75 | 170 | 12750
|  |  | Herramientas menores electricas | $/HH | 75
|  |  | Placa de Identificacion | c/u | 1 | 6500 | 6500
|  |  | Sum. Panel de Control y Alumbrado Ext | c/u | 379758
|  |  | Equipo general | $/HH | 2.25 | 3989.107 | 8975.49
|  |  | cuadrilla eléctrica | HH | 4.48 | 6783 | 30392.809
|  |  | EPP para tendido de cables | $/hh | 4.7
|  |  | material menor electrico | $/hh | 4.7 | 170 | 799
|  |  | Herramientas menores electricas | $/HH | 4.7
|  |  | cable desnudo cu 2 awg 19h blando | m | 1.03 | 1891.01 | 1947.7403
|  |  | perno partido tipo espiga para cable 2awg 35mm | u | 0.43 | 996 | 433.0435
|  |  | Escalerilla porta conductores de 600X100X3000x2,0mm | m | 1.03
|  |  | tapa de EPC electro galvanizado 600x3000x1,5mm | m | 1.06
|  |  | hilo corrido 1/2" x 1000mm electro galvanizado | u | 0.67 | 1787 | 1188.355
|  |  | tuerca hexagonal de 1/2" ca | u | 2 | 44.43 | 88.86
|  |  | golilla plana 1/2" ca | u | 2 | 36.85 | 73.7
|  |  | golilla presion 1/2" ca | u | 2 | 26.97 | 53.94
|  |  | perno de cocina de 1/4" x 1" cabeza redonda | u | 4 | 21.68 | 86.72
|  |  | tuerca de cocina de 1/4" hexagonal | u | 4 | 9.8 | 39.2
|  |  | golilla plana 1/4" ca | u | 4 | 15.44 | 61.76
|  |  | golilla presion 1/4" ca | u | 4 | 10.12 | 40.48
|  |  | eclipsa p/escal. de 100mm | u | 0.67 | 816 | 544
|  |  | abrazadera clip tipo "C" de 100mm | u | 0.67 | 672 | 448
|  |  | tuerca romboidal con resorte de 1/2" | u | 0.67 | 816 | 542.64
|  |  | mordasas de fijacion con perforacion de 1/2" | u | 1 | 1090 | 1090
|  |  | Espuma Sello pasada de muro | c/u | 0.2 | 11270 | 2254
|  |  | riel unistrut P1000 galvanizado | m | 0.7 | 3892 | 2724.4
|  |  | Equipo general | $/HH | 0.14 | 3989.107 | 562.464
|  |  | cuadrilla eléctrica | HH | 2.76 | 6783 | 18688.3442
|  |  | EPP para tendido de cables | $/hh | 2.89
|  |  | material menor electrico | $/hh | 2.89 | 170 | 491.3
|  |  | Herramientas menores electricas | $/HH | 2.89
|  |  | cable desnudo cu 2 awg 19h blando | m | 1.06 | 1891.01 | 2006.1725
|  |  | perno partido tipo espiga para cable 2awg 35mm | u | 0.45 | 996 | 446.0348
|  |  | Escalerilla porta conductores de 300X100X3000x2,0mm | m | 1.03
|  |  | tapa de EPC electro galvanizado 300x3000x1,5mm | m | 1.03
|  |  | hilo corrido 1/2" x 1000mm electro galvanizado | u | 1 | 1787 | 1787
|  |  | tuerca hexagonal de 1/2" ca | u | 2 | 44.43 | 88.86
|  |  | golilla plana 1/2" ca | u | 2 | 36.85 | 73.7
|  |  | golilla presion 1/2" ca | u | 2 | 26.97 | 53.94
|  |  | perno de cocina de 1/4" x 1" cabeza redonda | u | 4 | 21.68 | 86.72
|  |  | tuerca de cocina de 1/4" hexagonal | u | 4 | 9.8 | 39.2
|  |  | golilla plana 1/4" ca | u | 4 | 15.44 | 61.76
|  |  | golilla presion 1/4" ca | u | 4 | 10.12 | 40.48
|  |  | eclipsa p/escal. de 100mm | u | 0.67 | 816 | 544
|  |  | abrazadera clip tipo "C" de 100mm | u | 0.67 | 672 | 448
|  |  | tuerca romboidal con resorte de 1/2" | u | 1 | 816 | 816
|  |  | mordasas de fijacion con perforacion de 1/2" | u | 1 | 1090 | 1090
|  |  | Espuma Sello pasada de muro | c/u | 0.05 | 11270 | 563.5
|  |  | riel unistrut P1000 galvanizado | m | 0.4 | 3892 | 1556.8
|  |  | Equipo general | $/HH | 0.09 | 3989.107 | 345.8555
|  |  | cuadrilla eléctrica | HH | 0.64 | 6783 | 4332.5919
|  |  | EPP para tendido de cables | $/hh | 0.67
|  |  | material menor electrico | $/hh | 0.67 | 170 | 113.9
|  |  | Herramientas menores electricas | $/HH | 0.67
|  |  | Sum. Cable 1x4/c N° 2/0 awg, 0,6 y 1 KV. | mts | 1.03 | 3800 | 3914
|  |  | Terminal Compr. # 1/0 a # 4/0 AWG | c/u | 0.05 | 4530 | 226.5
|  |  | Marcas Ident.Conductor de # 1/0 a 4/0 | c/u | 0.05 | 420 | 21
|  |  | Marcas Identificacion de Circuitos | c/u | 0.02 | 413 | 8.26
|  |  | Amarras Plasticas Grande | c/u | 0.06 | 115 | 6.9
|  |  | Material menor | c/u | 0.06 | 600 | 36
|  |  | Equipo general | $/HH | 0.02 | 3989.107 | 80.181
|  |  | cuadrilla eléctrica | HH | 0.31 | 6783 | 2133.9632
|  |  | EPP para tendido de cables | $/hh | 0.33
|  |  | material menor electrico | $/hh | 0.33 | 170 | 56.1
|  |  | Herramientas menores electricas | $/HH | 0.33
|  |  | Sum. Cable 1x4/c N° 4 awg, 0,6 y 1 KV. | mts | 1
|  |  | Terminal Compresion # 8 - 1 awg | c/u | 0.05 | 579 | 28.95
|  |  | Marcas Identif. de Conductor # 8 - 1 awg | c/u | 0.05 | 302 | 15.1
|  |  | Marcas identificacion Circuito | c/u | 0.02 | 413 | 8.26
|  |  | Amarras Plasticas Mediana | c/u | 0.06 | 85 | 5.1
|  |  | Material menor | c/u | 0.06 | 600 | 36
|  |  | Equipo general | $/HH | 0.01 | 3989.107 | 39.4922
|  |  | cuadrilla eléctrica | HH | 0.23 | 6783 | 1551.9732
|  |  | EPP para tendido de cables | $/hh | 0.24
|  |  | material menor electrico | $/hh | 0.24 | 170 | 40.8
|  |  | Herramientas menores electricas | $/HH | 0.24
|  |  | Sum. Cable 1x4/c N° 6 awg, 0,6 y 1 KV. | mts | 1
|  |  | Terminal Compresion # 8 - 1 awg | c/u | 0.05 | 579 | 28.95
|  |  | Marcas Identif. de Conductor # 8 - 1 awg | c/u | 0.05 | 302 | 15.1
|  |  | Marcas identificacion Circuito | c/u | 0.02 | 413 | 8.26
|  |  | Amarras Plasticas Mediana | c/u | 0.06 | 85 | 5.1
|  |  | Material menor | c/u | 0.06 | 600 | 36
|  |  | Equipo general | $/HH | 0.01 | 3989.107 | 28.7216
|  |  | cuadrilla eléctrica | HH | 0.14 | 6783 | 969.9833
|  |  | EPP para tendido de cables | $/hh | 0.15
|  |  | material menor electrico | $/hh | 0.15 | 170 | 25.5
|  |  | Herramientas menores electricas | $/HH | 0.15
|  |  | Sum. Cable 1x4/c N° 12 awg, 0,6 y 1 KV. | mts | 1
|  |  | Terminal Compresion #10 - 20 awg | c/u | 0.05 | 290 | 14.5
|  |  | Marcas Identif. de Conductor #10 - 20 awg | c/u | 0.05 | 172 | 8.6
|  |  | Marcas identificacion Circuito | c/u | 0.02 | 242 | 4.84
|  |  | Amarras Plasticas Mediana | c/u | 0.06 | 55 | 3.3
|  |  | Material menor | c/u | 0.06 | 600 | 36
|  |  | Equipo general | $/HH | 3989.107 | 17.951
|  |  | cuadrilla eléctrica | HH | 0.57 | 6783 | 3879.9331
|  |  | EPP para tendido de cables | $/hh | 0.6
|  |  | material menor electrico | $/hh | 0.6 | 170 | 102
|  |  | Herramientas menores electricas | $/HH | 0.6
|  |  | Sum. Cable 1x3/c N° 3/0 awg, 0,6 y 1 KV. | mts | 1
|  |  | Terminal Compr. # 1/0 a # 4/0 AWG | c/u | 0.05 | 4530 | 226.5
|  |  | Marcas Ident.Conductor de # 1/0 a 4/0 | c/u | 0.05 | 420 | 21
|  |  | Marcas Identificacion de Circuitos | c/u | 0.02 | 413 | 8.26
|  |  | Amarras Plasticas Grande | c/u | 0.06 | 115 | 6.9
|  |  | Material menor | c/u | 0.06 | 600 | 36
|  |  | Equipo general | $/HH | 0.02 | 3989.107 | 71.8039
|  |  | cuadrilla eléctrica | HH | 0.14 | 6783 | 969.9833
|  |  | EPP para tendido de cables | $/hh | 0.15
|  |  | material menor electrico | $/hh | 0.15 | 170 | 25.5
|  |  | Herramientas menores electricas | $/HH | 0.15
|  |  | Sum. Cable 1x3c N° 8 awg +t, 0.6 y 1 Kv | mts | 1
|  |  | Terminal Compresion # 8 - 1 awg | c/u | 0.05 | 579 | 28.95
|  |  | Marcas Identif. de Conductor # 8 - 1 awg | c/u | 0.05 | 302 | 15.1
|  |  | Marcas identificacion Circuito | c/u | 0.02 | 413 | 8.26
|  |  | Amarras Plasticas Mediana | c/u | 0.06 | 85 | 5.1
|  |  | Material menor | c/u | 0.06 | 600 | 36
|  |  | Equipo general | $/HH | 3989.107 | 17.951
|  |  | cuadrilla eléctrica | HH | 0.11 | 6783 | 775.9866
|  |  | EPP para tendido de cables | $/hh | 0.12
|  |  | material menor electrico | $/hh | 0.12 | 170 | 20.4
|  |  | Herramientas menores electricas | $/HH | 0.12
|  |  | Sum. Cable 1x3/c N° 16 awg, XTCC | mts | 1.06
|  |  | Terminal Compresion #10 - 20 awg | c/u | 0.05 | 290 | 14.5
|  |  | Marcas Identif. de Conductor #10 - 20 awg | c/u | 0.05 | 172 | 8.6
|  |  | Marcas identificacion Circuito | c/u | 0.02 | 242 | 4.84
|  |  | Amarras Plasticas Mediana | c/u | 0.06 | 55 | 3.3
|  |  | Material menor | c/u | 0.06 | 600 | 36
|  |  | Equipo general | $/HH | 3989.107 | 14.3608
|  |  | cuadrilla eléctrica | HH | 0.16 | 6783 | 1099.3144
|  |  | EPP para tendido de cables | $/hh | 0.17
|  |  | material menor electrico | $/hh | 0.17 | 170 | 28.9
|  |  | Herramientas menores electricas | $/HH | 0.17
|  |  | Sum. Cable 1x5/c N° 16 awg, XTCC | mts | 1
|  |  | Terminal Compresion #10 - 20 awg | c/u | 0.05 | 290 | 14.5
|  |  | Marcas Identif. de Conductor #10 - 20 awg | c/u | 0.05 | 172 | 8.6
|  |  | Marcas identificacion Circuito | c/u | 0.02 | 242 | 4.84
|  |  | Amarras Plasticas Mediana | c/u | 0.06 | 55 | 3.3
|  |  | Material menor | c/u | 0.06 | 600 | 36
|  |  | Equipo general | $/HH | 0.01 | 3989.107 | 20.3444
|  |  | cuadrilla eléctrica | HH | 0.11 | 6783 | 775.9866
|  |  | EPP para tendido de cables | $/hh | 0.12
|  |  | material menor electrico | $/hh | 0.12 | 170 | 20.4
|  |  | Herramientas menores electricas | $/HH | 0.12
|  |  | Prensa Bronce p/barra copperweld 1/2" | c/u | 1 | 1560 | 1560
|  |  | Equipo general | $/HH | 3989.107 | 14.3608
|  |  | cuadrilla eléctrica | HH | 0.95 | 6783 | 6466.5551
|  |  | EPP para tendido de cables | $/hh | 1
|  |  | material menor electrico | $/hh | 1 | 170 | 170
|  |  | Herramientas menores electricas | $/HH | 1
|  |  | Riel tipo unistrut ac. galv. 42x42x2,5 | m | 0.09 | 3470 | 302.237
|  |  | Fierro Soporte | kg | 2500
|  |  | Pintura epóxica | lt | 0.01 | 1502 | 20.1268
|  |  | Pintura Galvanizado en Frio | lt | 0.01 | 10520 | 70.484
|  |  | Soldadura Soportes | kg | 0.02 | 3500 | 70.35
|  |  | Sum. Conduit ac. galv. de 3/4" | mts | 1.05 | 1430 | 1501.5
|  |  | Abrazadera Ac. galv. 3/4", RUC | c/u | 0.67 | 307 | 204.6667
|  |  | Bushing y contratuerca ac. galv. 3/4" | c/u | 0.08 | 295 | 24.5833
|  |  | Condulet 3/4" con Tapa | c/u | 0.05 | 1588 | 79.4
|  |  | Copla c.a.g 3/4" | c/u | 0.05 | 511 | 25.55
|  |  | Material menor | c/u | 0.1 | 600 | 60
|  |  | Equipo general | $/HH | 0.03 | 3989.107 | 119.6732
|  |  | cuadrilla eléctrica | HH | 1.41 | 6783 | 9570.5015
|  |  | EPP para tendido de cables | $/hh | 1.48
|  |  | material menor electrico | $/hh | 1.48 | 170 | 251.6
|  |  | Herramientas menores electricas | $/HH | 1.48
|  |  | Riel tipo unistrut ac. galv. 42x42x2,5 | m | 0.09 | 3470 | 302.237
|  |  | Fierro Soporte | kg | 2500
|  |  | Pintura epóxica | lt | 0.01 | 1502 | 20.1268
|  |  | Pintura Galvanizado en Frio | lt | 0.01 | 10520 | 70.484
|  |  | Soldadura Soportes | kg | 0.02 | 3500 | 70.35
|  |  | Sum. Conduit ac. galv. de 1 1/2" | mts | 1 | 3615 | 3615
|  |  | Abrazadera Ac. galv. 1 1/2", RUC | c/u | 0.67 | 390 | 260
|  |  | Bushing y contratuerca ac. galv. 1 1/2" | c/u | 0.08 | 561 | 46.75
|  |  | Condulet 1 1/2" con Tapa | c/u | 0.05 | 6415 | 320.75
|  |  | Copla c.a.g 1 1/2" | c/u | 0.05 | 1081 | 54.05
|  |  | Bushing reduccion de 1 1/2" NPT-M x 1 1/4" NPT-F | c/u | 0.1
|  |  | Material menor | c/u | 0.1 | 600 | 60
|  |  | Equipo general | $/HH | 0.04 | 3989.107 | 177.1163
|  |  | cuadrilla eléctrica | HH | 1.57 | 6783 | 10669.8159
|  |  | EPP para tendido de cables | $/hh | 1.65
|  |  | material menor electrico | $/hh | 1.65 | 170 | 280.5
|  |  | Herramientas menores electricas | $/HH | 1.65
|  |  | Riel tipo unistrut ac. galv. 42x42x2,5 | m | 0.09 | 3470 | 302.237
|  |  | Fierro Soporte | kg | 2500
|  |  | Pintura epóxica | lt | 0.01 | 1502 | 20.1268
|  |  | Pintura Galvanizado en Frio | lt | 0.01 | 10520 | 70.484
|  |  | Soldadura Soportes | kg | 0.02 | 3500 | 70.35
|  |  | Sum. Conduit ac. galv. de 2" | mts | 1 | 4810 | 4810
|  |  | Abrazadera Ac. galv. 2", RUC | c/u | 0.67 | 605 | 403.3333
|  |  | Bushing y contratuerca ac. galv. 2" | c/u | 0.08 | 698 | 58.1667
|  |  | Condulet 2" con Tapa | c/u | 0.05 | 7548 | 377.4
|  |  | Copla c.a.g 2" | c/u | 0.05 | 1315 | 65.75
|  |  | Bushing reduccion de 2 1/2" NPT-M x 2" NPT-F | c/u | 0.1 | 416 | 41.6
|  |  | Material menor | c/u | 0.1 | 600 | 60
|  |  | Equipo general | $/HH | 0.05 | 3989.107 | 197.4608
|  |  | cuadrilla eléctrica | HH | 1.81 | 6783 | 12286.4547
|  |  | EPP para tendido de cables | $/hh | 1.9
|  |  | material menor electrico | $/hh | 1.9 | 170 | 323
|  |  | Herramientas menores electricas | $/HH | 1.9
|  |  | Riel tipo unistrut ac. galv. 42x42x2,5 | m | 0.09 | 3470 | 302.237
|  |  | Fierro Soporte | kg | 2500
|  |  | Pintura epóxica | lt | 0.01 | 1502 | 20.1268
|  |  | Pintura Galvanizado en Frio | lt | 0.01 | 10520 | 70.484
|  |  | Soldadura Soportes | kg | 0.02 | 3500 | 70.35
|  |  | Sum. Conduit ac. galv. de 2 1/2" | mts | 1 | 8459 | 8459
|  |  | Abrazadera Ac. galv. 2 1/2", RUC | c/u | 0.67 | 508 | 338.6667
|  |  | Bushing y contratuerca ac. galv. 2 1/2" | mts | 0.08 | 1523 | 126.9167
|  |  | Condulet 2 1/2" con Tapa | c/u | 0.05 | 9860 | 493
|  |  | Copla c.a.g 2 1/2" | c/u | 0.05 | 3796 | 189.8
|  |  | Material menor | c/u | 0.1 | 600 | 60
|  |  | Equipo general | $/HH | 0.06 | 3989.107 | 227.3791
|  |  | cuadrilla eléctrica | HH | 0.95 | 6783 | 6466.5551
|  |  | EPP para tendido de cables | $/hh | 1
|  |  | material menor electrico | $/hh | 1 | 170 | 170
|  |  | Herramientas menores electricas | $/HH | 1
|  |  | Riel tipo unistrut ac. galv. 42x42x2,5 | m | 0.09 | 3470 | 302.237
|  |  | Fierro Soporte | kg | 2500
|  |  | Pintura epóxica | lt | 0.01 | 1502 | 20.1268
|  |  | Pintura Galvanizado en Frio | lt | 0.01 | 10520 | 70.484
|  |  | Soldadura Soportes | kg | 0.02 | 3500 | 70.35
|  |  | Sum. Conduit ac. galv. de 3/4" | mts | 1.05 | 1430 | 1501.5
|  |  | Abrazadera Ac. galv. 3/4", RUC | c/u | 0.67 | 307 | 204.6667
|  |  | Bushing y contratuerca ac. galv. 3/4" | c/u | 0.08 | 295 | 24.5833
|  |  | Condulet 3/4" con Tapa | c/u | 0.05 | 1588 | 79.4
|  |  | Copla c.a.g 3/4" | c/u | 0.05 | 511 | 25.55
|  |  | Material menor | c/u | 0.1 | 600 | 60
|  |  | Equipo general | $/HH | 0.03 | 3989.107 | 119.6732
|  |  | cuadrilla eléctrica | HH | 0.11 | 6783 | 775.9866
|  |  | EPP para tendido de cables | $/hh | 0.12
|  |  | material menor electrico | $/hh | 0.12 | 170 | 20.4
|  |  | Herramientas menores electricas | $/HH | 0.12
|  |  | Sum. Cable 1x1pr. N° 18 awg, PLTC 300 V. Apant. | mts | 1
|  |  | Terminal Compresion #10 - 20 awg | c/u | 0.05 | 290 | 14.5
|  |  | Marcas Identif. de Conductor #10 - 20 awg | c/u | 0.05 | 172 | 8.6
|  |  | Marcas identificacion Circuito | c/u | 0.02 | 242 | 4.84
|  |  | Amarras Plasticas Mediana | c/u | 0.06 | 55 | 3.3
|  |  | Material menor | c/u | 0.06 | 600 | 36
|  |  | Equipo general | $/HH | 3989.107 | 14.3608
|  |  | cuadrilla eléctrica | HH | 0.11 | 6783 | 775.9866
|  |  | EPP para tendido de cables | $/hh | 0.12
|  |  | material menor electrico | $/hh | 0.12 | 170 | 20.4
|  |  | Herramientas menores electricas | $/HH | 0.12
|  |  | Sum. Cable 1x1 tr. N° 16 awg, PLTC 300 V. Apant. | mts | 1
|  |  | Terminal Compresion #10 - 20 awg | c/u | 0.05 | 290 | 14.5
|  |  | Marcas Identif. de Conductor #10 - 20 awg | c/u | 0.05 | 172 | 8.6
|  |  | Marcas identificacion Circuito | c/u | 0.02 | 242 | 4.84
|  |  | Amarras Plasticas Mediana | c/u | 0.06 | 55 | 3.3
|  |  | Material menor | c/u | 0.06 | 600 | 36
|  |  | Equipo general | $/HH | 3989.107 | 14.3608
|  |  | cuadrilla eléctrica | HH | 0.13 | 6783 | 905.3177
|  |  | EPP para tendido de cables | $/hh | 0.14
|  |  | material menor electrico | $/hh | 0.14 | 170 | 23.8
|  |  | Herramientas menores electricas | $/HH | 0.14
|  |  | Sum. Cable 1x2 pr. N° 16 awg, PLTC 300 V. Apant. | mts | 1
|  |  | Terminal Compresion #10 - 20 awg | c/u | 0.05 | 290 | 14.5
|  |  | Marcas Identif. de Conductor #10 - 20 awg | c/u | 0.05 | 172 | 8.6
|  |  | Marcas identificacion Circuito | c/u | 0.02 | 242 | 4.84
|  |  | Amarras Plasticas Mediana | c/u | 0.06 | 55 | 3.3
|  |  | Material menor | c/u | 0.06 | 600 | 36
|  |  | Equipo general | $/HH | 3989.107 | 16.7542
|  |  | cuadrilla eléctrica | HH | 0.13 | 6783 | 905.3177
|  |  | EPP para tendido de cables | $/hh | 0.14
|  |  | material menor electrico | $/hh | 0.14 | 170 | 23.8
|  |  | Herramientas menores electricas | $/HH | 0.14
|  |  | Sum. Cable 1x2 pr. N° 16 awg, PLTC 300 V. Apant. | mts | 1
|  |  | Terminal Compresion #10 - 20 awg | c/u | 0.05 | 290 | 14.5
|  |  | Marcas Identif. de Conductor #10 - 20 awg | c/u | 0.05 | 172 | 8.6
|  |  | Marcas identificacion Circuito | c/u | 0.02 | 242 | 4.84
|  |  | Amarras Plasticas Mediana | c/u | 0.06 | 55 | 3.3
|  |  | Material menor | c/u | 0.06 | 600 | 36
|  |  | Equipo general | $/HH | 3989.107 | 16.7542
|  |  | cuadrilla eléctrica | HH | 0.11 | 6783 | 775.9866
|  |  | EPP para tendido de cables | $/hh | 0.12
|  |  | material menor electrico | $/hh | 0.12 | 170 | 20.4
|  |  | Herramientas menores electricas | $/HH | 0.12
|  |  | Sum. Cable 1x3/c N° 16 awg, XTCC | mts | 1.06
|  |  | Terminal Compresion #10 - 20 awg | c/u | 0.05 | 290 | 14.5
|  |  | Marcas Identif. de Conductor #10 - 20 awg | c/u | 0.05 | 172 | 8.6
|  |  | Marcas identificacion Circuito | c/u | 0.02 | 242 | 4.84
|  |  | Amarras Plasticas Mediana | c/u | 0.06 | 55 | 3.3
|  |  | Material menor | c/u | 0.06 | 600 | 36
|  |  | Equipo general | $/HH | 3989.107 | 14.3608
|  |  | cuadrilla eléctrica | HH | 0.16 | 6783 | 1099.3144
|  |  | EPP para tendido de cables | $/hh | 0.17
|  |  | material menor electrico | $/hh | 0.17 | 170 | 28.9
|  |  | Herramientas menores electricas | $/HH | 0.17
|  |  | Sum. Cable 1x5/c N° 16 awg, XTCC | mts | 1
|  |  | Terminal Compresion #10 - 20 awg | c/u | 0.05 | 290 | 14.5
|  |  | Marcas Identif. de Conductor #10 - 20 awg | c/u | 0.05 | 172 | 8.6
|  |  | Marcas identificacion Circuito | c/u | 0.02 | 242 | 4.84
|  |  | Amarras Plasticas Mediana | c/u | 0.06 | 55 | 3.3
|  |  | Material menor | c/u | 0.06 | 600 | 36
|  |  | Equipo general | $/HH | 0.01 | 3989.107 | 20.3444
|  |  | cuadrilla eléctrica | HH | 0.29 | 6783 | 1939.9665
|  |  | EPP para tendido de cables | $/hh | 0.3
|  |  | material menor electrico | $/hh | 0.3 | 170 | 51
|  |  | Herramientas menores electricas | $/HH | 0.3
|  |  | Sum. Escal. Recta 150 x 100 mm x 3 m, Sep. Palillos 150 mm. | mts | 0.23 | 2500 | 575
|  |  | poli Tubing . de 1/2" | mts | 1 | 950 | 950
|  |  | Tapa Esc/Band. recta de 75 mm | mts | 0.5 | 1931 | 965.5
|  |  | Equipo general | $/HH | 0.01 | 3989.107 | 35.902
|  |  | cuadrilla eléctrica | HH | 0.29 | 6783 | 1939.9665
|  |  | EPP para tendido de cables | $/hh | 0.3
|  |  | material menor electrico | $/hh | 0.3 | 170 | 51
|  |  | Herramientas menores electricas | $/HH | 0.3
|  |  | Sum. Escal. Recta 150 x 100 mm x 3 m, Sep. Palillos 150 mm. | mts | 0.23 | 2500 | 575
|  |  | poli Tubing . de 1/2" | mts | 1 | 950 | 950
|  |  | Tapa Esc/Band. recta de 75 mm | mts | 0.5 | 1931 | 965.5
|  |  | Equipo general | $/HH | 0.01 | 3989.107 | 35.902
|  |  | cuadrilla eléctrica | HH | 0.29 | 6783 | 1939.9665
|  |  | EPP para tendido de cables | $/hh | 0.3
|  |  | material menor electrico | $/hh | 0.3 | 170 | 51
|  |  | Herramientas menores electricas | $/HH | 0.3
|  |  | Sum. Escal. Recta 150 x 100 mm x 3 m, Sep. Palillos 150 mm. | mts | 0.23 | 2500 | 575
|  |  | poli Tubing . de 1/2" | mts | 1 | 950 | 950
|  |  | Tapa Esc/Band. recta de 75 mm | mts | 0.5 | 1931 | 965.5
|  |  | Equipo general | $/HH | 0.01 | 3989.107 | 35.902
|  |  | cuadrilla eléctrica | HH | 0.29 | 6783 | 1939.9665
|  |  | EPP para tendido de cables | $/hh | 0.3
|  |  | material menor electrico | $/hh | 0.3 | 170 | 51
|  |  | Herramientas menores electricas | $/HH | 0.3
|  |  | Sum. Escal. Recta 150 x 100 mm x 3 m, Sep. Palillos 150 mm. | mts | 0.23 | 2500 | 575
|  |  | poli Tubing . de 1/2" | mts | 1 | 950 | 950
|  |  | Tapa Esc/Band. recta de 75 mm | mts | 0.5 | 1931 | 965.5
|  |  | Equipo general | $/HH | 0.01 | 3989.107 | 35.902
|  |  | cuadrilla eléctrica | HH | 4.77 | 6783 | 32332.7755
|  |  | EPP para tendido de cables | $/hh | 5
|  |  | material menor electrico | $/hh | 5 | 170 | 850
|  |  | Herramientas menores electricas | $/HH | 5
|  |  | Placa de Identificacion | c/u | 1 | 6500 | 6500
|  |  | Equipo general | $/HH | 0.15 | 3989.107 | 598.366
|  |  | Calibración de Instrumento Menor | c/u | 45000
|  |  | cuadrilla eléctrica | HH | 23.83 | 6783 | 161663.8775
|  |  | EPP para tendido de cables | $/hh | 25
|  |  | material menor electrico | $/hh | 25 | 170 | 4250
|  |  | Herramientas menores electricas | $/HH | 25
|  |  | Placa de Identificacion | c/u | 1 | 6500 | 6500
|  |  | Fierro Soporte | kg | 25 | 2500 | 62500
|  |  | Pintura epóxica | lt | 1 | 1502 | 1502
|  |  | Soldadura Soportes | kg | 2 | 3500 | 7000
|  |  | Equipo general | $/HH | 0.75 | 3989.107 | 2991.83
|  |  | Calibración de Instrumento Menor | c/u | 45000
|  |  | cuadrilla eléctrica | HH | 7.63 | 6783 | 51732.4408
|  |  | EPP para tendido de cables | $/hh | 8
|  |  | material menor electrico | $/hh | 8 | 170 | 1360
|  |  | Herramientas menores electricas | $/HH | 8
|  |  | Placa de Identificacion | c/u | 1 | 6500 | 6500
|  |  | Equipo general | $/HH | 0.24 | 3989.107 | 957.3856
|  |  | Calibración de Instrumento Menor | c/u | 45000
|  |  | cuadrilla eléctrica | HH | 11.44 | 6783 | 77598.6612
|  |  | EPP para tendido de cables | $/hh | 12
|  |  | material menor electrico | $/hh | 12 | 170 | 2040
|  |  | Herramientas menores electricas | $/HH | 12
|  |  | Placa de Identificacion | c/u | 1 | 6500 | 6500
|  |  | Fierro Soporte | kg | 25 | 2500 | 62500
|  |  | Pintura epóxica | lt | 1 | 1502 | 1502
|  |  | Soldadura Soportes | kg | 2 | 3500 | 7000
|  |  | Equipo general | $/HH | 0.36 | 3989.107 | 1436.0784
|  |  | Calibración de Instrumento Menor | c/u | 45000
|  |  | cuadrilla eléctrica | HH | 17.16 | 6783 | 116397.9918
|  |  | EPP para tendido de cables | $/hh | 18
|  |  | material menor electrico | $/hh | 18 | 170 | 3060
|  |  | Herramientas menores electricas | $/HH | 18
|  |  | Placa de Identificacion | c/u | 1 | 6500 | 6500
|  |  | Fierro Soporte | kg | 25 | 2500 | 62500
|  |  | Pintura epóxica | lt | 1 | 1502 | 1502
|  |  | Soldadura Soportes | kg | 2 | 3500 | 7000
|  |  | Equipo general | $/HH | 0.54 | 3989.107 | 4024.3153
|  |  | Calibración de Instrumento Menor | c/u | 1 | 45000 | 45000
|  |  | cuadrilla eléctrica | HH | 17.16 | 6783 | 116397.9918
|  |  | EPP para tendido de cables | $/hh | 18
|  |  | material menor electrico | $/hh | 18 | 170 | 3060
|  |  | Herramientas menores electricas | $/HH | 18
|  |  | Placa de Identificacion | c/u | 1 | 6500 | 6500
|  |  | Fierro Soporte | kg | 25 | 2500 | 62500
|  |  | Pintura epóxica | lt | 1 | 1502 | 1502
|  |  | Soldadura Soportes | kg | 2 | 3500 | 7000
|  |  | Equipo general | $/HH | 0.54 | 3989.107 | 4024.3153
|  |  | Calibración de Instrumento Menor | c/u | 1 | 45000 | 45000
|  |  | cuadrilla eléctrica | HH | 7.63 | 6783 | 51732.4408
|  |  | EPP para tendido de cables | $/hh | 8
|  |  | material menor electrico | $/hh | 8 | 170 | 1360
|  |  | Herramientas menores electricas | $/HH | 8
|  |  | Placa de Identificacion | c/u | 1 | 6500 | 6500
|  |  | Equipo general | $/HH | 0.24 | 3989.107 | 957.3856
|  |  | Calibración de Instrumento Menor | c/u | 45000
|  |  | cuadrilla eléctrica | HH | 6.67 | 6783 | 45265.8857
|  |  | EPP para tendido de cables | $/hh | 7
|  |  | material menor electrico | $/hh | 7 | 170 | 1190
|  |  | Herramientas menores electricas | $/HH | 7
|  |  | Placa de Identificacion | c/u | 1 | 6500 | 6500
|  |  | Equipo general | $/HH | 0.21 | 3989.107 | 837.7124
|  |  | Calibración de Instrumento Menor | c/u | 45000
|  |  | cuadrilla eléctrica | HH | 15.25 | 6783 | 103464.8816
|  |  | EPP para tendido de cables | $/hh | 16
|  |  | material menor electrico | $/hh | 16 | 170 | 2720
|  |  | Herramientas menores electricas | $/HH | 16
|  |  | Placa de Identificacion | c/u | 1 | 6500 | 6500
|  |  | Fierro Soporte | kg | 25 | 2500 | 62500
|  |  | Pintura epóxica | lt | 1 | 1502 | 1502
|  |  | Soldadura Soportes | kg | 2 | 3500 | 7000
|  |  | Equipo general | $/HH | 0.48 | 3989.107 | 1914.7712
|  |  | Calibración de Instrumento Menor | c/u | 45000
|  |  | cuadrilla eléctrica | HH | 14.3 | 6783 | 96998.3265
|  |  | EPP para tendido de cables | $/hh | 15
|  |  | material menor electrico | $/hh | 15 | 170 | 2550
|  |  | Herramientas menores electricas | $/HH | 15
|  |  | Placa de Identificacion | c/u | 1 | 6500 | 6500
|  |  | Fierro Soporte | kg | 2500
|  |  | Pintura epóxica | lt | 1502
|  |  | Soldadura Soportes | kg | 3500
|  |  | Equipo general | $/HH | 0.45 | 3989.107 | 1795.098
|  |  | Calibración de Instrumento Menor | c/u | 45000
|  |  | cuadrilla eléctrica | HH | 23.83 | 6783 | 161663.8775
|  |  | EPP para tendido de cables | $/hh | 25
|  |  | material menor electrico | $/hh | 25 | 170 | 4250
|  |  | Herramientas menores electricas | $/HH | 25
|  |  | Fierro Soporte | kg | 25 | 2500 | 62500
|  |  | Pintura epóxica | lt | 1 | 1502 | 1502
|  |  | Soldadura Soportes | kg | 2 | 3500 | 7000
|  |  | Placa de Identificacion | c/u | 1 | 6500 | 6500
|  |  | Equipo general | $/HH | 0.75 | 3989.107 | 4862.0274
|  |  | Calibración de Instrumento Menor | c/u | 1 | 45000 | 45000
|  |  | cuadrilla eléctrica | HH | 19.07 | 6783 | 129331.102
|  |  | EPP para tendido de cables | $/hh | 20
|  |  | material menor electrico | $/hh | 20 | 170 | 3400
|  |  | Herramientas menores electricas | $/HH | 20
|  |  | Fierro Soporte | kg | 25 | 2500 | 62500
|  |  | Pintura epóxica | lt | 1 | 1502 | 1502
|  |  | Soldadura Soportes | kg | 2 | 3500 | 7000
|  |  | Placa de Identificacion | c/u | 1 | 6500 | 6500
|  |  | Equipo general | $/HH | 0.6 | 3989.107 | 4263.6616
|  |  | Calibración de Instrumento Menor | c/u | 1 | 45000 | 45000
|  |  | cuadrilla eléctrica | HH | 2.86 | 6783 | 19399.6653
|  |  | EPP para tendido de cables | $/hh | 3
|  |  | material menor electrico | $/hh | 3 | 170 | 510
|  |  | Herramientas menores electricas | $/HH | 3
|  |  | Placa de Identificacion | c/u | 1 | 6500 | 6500
|  |  | Equipo general | $/HH | 0.09 | 3989.107 | 2229.2179
|  |  | Calibración de Instrumento Menor | c/u | 1 | 45000 | 45000
|  |  | Cuadrilla Mecánica | HH | 121.92 | 6783 | 826958.748
|  |  | Equipo general | $/HH | 120 | 3989.107 | 478692.84
|  |  | Cuadrilla Mecánica | HH | 0.12 | 6783 | 826.9587
|  |  | Equipo general | $/HH | 0.12 | 3989.107 | 478.6928
|  |  | Cuadrilla Mecánica | HH | 963.14 | 6783 | 6532974.1092
|  |  | Equipo general | $/HH | 948 | 3989.107 | 3781673.436
|  |  | Cuadrilla Mecánica | HH | 121.92 | 6783 | 826958.748
|  |  | Equipo general | $/HH | 120 | 3989.107 | 478692.84
|  |  | Cuadrilla Mecánica | HH | 0.12 | 6783 | 826.9587
|  |  | Equipo general | $/HH | 0.12 | 3989.107 | 478.6928
|  |  | Cuadrilla Mecánica | HH | 40.64 | 6783 | 275652.916
|  |  | Equipo general | $/HH | 40 | 3989.107 | 159564.28
|  |  | Cuadrilla Mecánica | HH | 0.06 | 6783 | 413.4794
|  |  | Equipo general | $/HH | 0.06 | 3989.107 | 239.3464
|  |  | cuadrilla eléctrica | HH | 3.24 | 6783 | 21986.2873
|  |  | EPP para tendido de cables | $/hh | 3.4
|  |  | material menor electrico | $/hh | 3.4 | 170 | 578
|  |  | Herramientas menores electricas | $/HH | 3.4
|  |  | cable desnudo cu 2 awg 19h blando | m | 1.06 | 1891.01 | 2006.1725
|  |  | perno partido tipo espiga para cable 2awg 35mm | u | 0.45 | 996 | 446.0348
|  |  | Escal. Recta 450 x 100 mm x 3 m, Sep. Palillos 150 mm, | mts | 1.03
|  |  | Tapa Recta P/Bandeja o Escal. galv. 450 mm | mts | 1.03
|  |  | hilo corrido 1/2" x 1000mm electro galvanizado | u | 1 | 1787 | 1787
|  |  | tuerca hexagonal de 1/2" ca | u | 2 | 44.43 | 88.86
|  |  | golilla plana 1/2" ca | u | 2 | 36.85 | 73.7
|  |  | golilla presion 1/2" ca | u | 2 | 26.97 | 53.94
|  |  | perno de cocina de 1/4" x 1" cabeza redonda | u | 4 | 21.68 | 86.72
|  |  | tuerca de cocina de 1/4" hexagonal | u | 4 | 9.8 | 39.2
|  |  | golilla plana 1/4" ca | u | 4 | 15.44 | 61.76
|  |  | golilla presion 1/4" ca | u | 4 | 10.12 | 40.48
|  |  | eclipsa p/escal. de 100mm | u | 0.67 | 816 | 544
|  |  | abrazadera clip tipo "C" de 100mm | u | 0.67 | 672 | 448
|  |  | tuerca romboidal con resorte de 1/2" | u | 1 | 816 | 816
|  |  | mordasas de fijacion con perforacion de 1/2" | u | 1 | 1090 | 1090
|  |  | Espuma Sello pasada de muro | c/u | 0.05 | 11270 | 563.5
|  |  | riel unistrut P1000 galvanizado | m | 0.5 | 3892 | 1946
|  |  | Equipo general | $/HH | 0.1 | 3989.107 | 406.8889
|  |  | cuadrilla eléctrica | HH | 2.34 | 6783 | 15843.06
|  |  | EPP para tendido de cables | $/hh | 2.45
|  |  | material menor electrico | $/hh | 2.45 | 170 | 416.5
|  |  | Herramientas menores electricas | $/HH | 2.45
|  |  | Sum. Cable Cu desnudo #2/O AWG | mts | 1.03 | 3826 | 3940.78
|  |  | Conector tipo Burndy GCM-26 (doble) | c/u | 0.12 | 2351 | 290.5836
|  |  | Conector tipo Burndy GBM-26 (simple) | c/u | 0.52 | 1843 | 949.145
|  |  | Sum. Escal. Recta 150 x 100 mm x 3 m, Sep. Palillos 150 mm. | mts | 1 | 2500 | 2500
|  |  | Tapa Recta P/Bandeja o Escal. Galv. 150 mm | c/u | 1
|  |  | hilo corrido 1/2" x 1000mm electro galvanizado | u | 0.67 | 1787 | 1188.355
|  |  | tuerca hexagonal de 1/2" ca | u | 2 | 44.43 | 88.86
|  |  | golilla plana 1/2" ca | u | 2 | 36.85 | 73.7
|  |  | golilla presion 1/2" ca | u | 2 | 26.97 | 53.94
|  |  | perno de cocina de 1/4" x 1" cabeza redonda | u | 4 | 21.68 | 86.72
|  |  | tuerca de cocina de 1/4" hexagonal | u | 4 | 9.8 | 39.2
|  |  | golilla plana 1/4" ca | u | 4 | 15.44 | 61.76
|  |  | golilla presion 1/4" ca | u | 4 | 10.12 | 40.48
|  |  | eclipsa p/escal. de 100mm | u | 0.67 | 816 | 544
|  |  | abrazadera clip tipo "C" de 100mm | u | 0.67 | 672 | 448
|  |  | tuerca romboidal con resorte de 1/2" | u | 1 | 816 | 816
|  |  | mordasas de fijacion con perforacion de 1/2" | u | 1 | 1090 | 1090
|  |  | Espuma Sello pasada de muro | c/u | 0.05 | 11270 | 563.5
|  |  | riel unistrut P1000 galvanizado | m | 0.1 | 3892 | 389.2
|  |  | Equipo general | $/HH | 0.07 | 3989.107 | 293.1993
|  |  | cuadrilla eléctrica | HH | 0.31 | 6783 | 2133.9632
|  |  | EPP para tendido de cables | $/hh | 0.33
|  |  | material menor electrico | $/hh | 0.33 | 170 | 56.1
|  |  | Herramientas menores electricas | $/HH | 0.33
|  |  | Sum. Cable 1x4/c N° 4 awg, 0,6 y 1 KV. | mts | 1
|  |  | Terminal Compresion # 8 - 1 awg | c/u | 0.05 | 579 | 28.95
|  |  | Marcas Identif. de Conductor # 8 - 1 awg | c/u | 0.05 | 302 | 15.1
|  |  | Marcas identificacion Circuito | c/u | 0.02 | 413 | 8.26
|  |  | Amarras Plasticas Mediana | c/u | 0.06 | 85 | 5.1
|  |  | Material menor | c/u | 0.06 | 600 | 36
|  |  | Equipo general | $/HH | 0.01 | 3989.107 | 39.4922
|  |  | cuadrilla eléctrica | HH | 0.23 | 6783 | 1551.9732
|  |  | EPP para tendido de cables | $/hh | 0.24
|  |  | material menor electrico | $/hh | 0.24 | 170 | 40.8
|  |  | Herramientas menores electricas | $/HH | 0.24
|  |  | Sum. Cable 1x4/c N° 6 awg, 0,6 y 1 KV. | mts | 1
|  |  | Terminal Compresion # 8 - 1 awg | c/u | 0.05 | 579 | 28.95
|  |  | Marcas Identif. de Conductor # 8 - 1 awg | c/u | 0.05 | 302 | 15.1
|  |  | Marcas identificacion Circuito | c/u | 0.02 | 413 | 8.26
|  |  | Amarras Plasticas Mediana | c/u | 0.06 | 85 | 5.1
|  |  | Material menor | c/u | 0.06 | 600 | 36
|  |  | Equipo general | $/HH | 0.01 | 3989.107 | 28.7216
|  |  | cuadrilla eléctrica | HH | 0.18 | 6783 | 1228.6455
|  |  | EPP para tendido de cables | $/hh | 0.19
|  |  | material menor electrico | $/hh | 0.19 | 170 | 32.3
|  |  | Herramientas menores electricas | $/HH | 0.19
|  |  | Sum. Cable 1x4/c N° 8 awg, 0,6 y 1 KV. | mts | 1
|  |  | Terminal Compresion # 8 - 1 awg | c/u | 0.05 | 579 | 28.95
|  |  | Marcas Identif. de Conductor # 8 - 1 awg | c/u | 0.05 | 302 | 15.1
|  |  | Marcas identificacion Circuito | c/u | 0.02 | 413 | 8.26
|  |  | Amarras Plasticas Mediana | c/u | 0.06 | 85 | 5.1
|  |  | Material menor | c/u | 0.06 | 600 | 36
|  |  | Equipo general | $/HH | 0.01 | 3989.107 | 22.7379
|  |  | cuadrilla eléctrica | HH | 0.16 | 6783 | 1099.3144
|  |  | EPP para tendido de cables | $/hh | 0.17
|  |  | material menor electrico | $/hh | 0.17 | 170 | 28.9
|  |  | Herramientas menores electricas | $/HH | 0.17
|  |  | Cable 1x4/c N° 10 awg, 0,6 y 1 KV. | m | 1
|  |  | Terminal Compresion #10 - 20 awg | c/u | 0.05 | 290 | 14.5
|  |  | Marcas Identif. de Conductor #10 - 20 awg | c/u | 0.05 | 172 | 8.6
|  |  | Marcas identificacion Circuito | c/u | 0.02 | 242 | 4.84
|  |  | Amarras Plasticas Mediana | c/u | 0.06 | 55 | 3.3
|  |  | Material menor | c/u | 0.06 | 600 | 36
|  |  | Equipo general | $/HH | 0.01 | 3989.107 | 20.3444
|  |  | cuadrilla eléctrica | HH | 0.14 | 6783 | 969.9833
|  |  | EPP para tendido de cables | $/hh | 0.15
|  |  | material menor electrico | $/hh | 0.15 | 170 | 25.5
|  |  | Herramientas menores electricas | $/HH | 0.15
|  |  | Sum. Cable 1x4/c N° 12 awg, 0,6 y 1 KV. | mts | 1
|  |  | Terminal Compresion #10 - 20 awg | c/u | 0.05 | 290 | 14.5
|  |  | Marcas Identif. de Conductor #10 - 20 awg | c/u | 0.05 | 172 | 8.6
|  |  | Marcas identificacion Circuito | c/u | 0.02 | 242 | 4.84
|  |  | Amarras Plasticas Mediana | c/u | 0.06 | 55 | 3.3
|  |  | Material menor | c/u | 0.06 | 600 | 36
|  |  | Equipo general | $/HH | 3989.107 | 17.951
|  |  | cuadrilla eléctrica | HH | 0.11 | 6783 | 775.9866
|  |  | EPP para tendido de cables | $/hh | 0.12
|  |  | material menor electrico | $/hh | 0.12 | 170 | 20.4
|  |  | Herramientas menores electricas | $/HH | 0.12
|  |  | Prensa Bronce p/barra copperweld 1/2" | c/u | 1 | 1560 | 1560
|  |  | Equipo general | $/HH | 3989.107 | 14.3608
|  |  | cuadrilla eléctrica | HH | 0.31 | 6783 | 2070.8298
|  |  | material menor electrico | $/hh | 0.32 | 170 | 54.4
|  |  | Herramientas menores electricas | $/HH | 0.32
|  |  | Equipo general | $/HH | 0.32 | 3989.107 | 1276.5142
|  |  | cuadrilla eléctrica | HH | 0.95 | 6783 | 6466.5551
|  |  | EPP para tendido de cables | $/hh | 1
|  |  | material menor electrico | $/hh | 1 | 170 | 170
|  |  | Herramientas menores electricas | $/HH | 1
|  |  | Riel tipo unistrut ac. galv. 42x42x2,5 | m | 0.09 | 3470 | 302.237
|  |  | Fierro Soporte | kg | 2500
|  |  | Pintura epóxica | lt | 0.01 | 1502 | 20.1268
|  |  | Pintura Galvanizado en Frio | lt | 0.01 | 10520 | 70.484
|  |  | Soldadura Soportes | kg | 0.02 | 3500 | 70.35
|  |  | Sum. Conduit ac. galv. de 3/4" | mts | 1.05 | 1430 | 1501.5
|  |  | Abrazadera Ac. galv. 3/4", RUC | c/u | 0.67 | 307 | 204.6667
|  |  | Bushing y contratuerca ac. galv. 3/4" | c/u | 0.08 | 295 | 24.5833
|  |  | Condulet 3/4" con Tapa | c/u | 0.05 | 1588 | 79.4
|  |  | Copla c.a.g 3/4" | c/u | 0.05 | 511 | 25.55
|  |  | Material menor | c/u | 0.1 | 600 | 60
|  |  | Equipo general | $/HH | 0.03 | 3989.107 | 119.6732
|  |  | cuadrilla eléctrica | HH | 1.05 | 6783 | 7113.2106
|  |  | EPP para tendido de cables | $/hh | 1.1
|  |  | material menor electrico | $/hh | 1.1 | 170 | 187
|  |  | Herramientas menores electricas | $/HH | 1.1
|  |  | Riel tipo unistrut ac. galv. 42x42x2,5 | m | 0.09 | 3470 | 302.237
|  |  | Fierro Soporte | kg | 2500
|  |  | Pintura epóxica | lt | 0.01 | 1502 | 20.1268
|  |  | Pintura Galvanizado en Frio | lt | 0.01 | 10520 | 70.484
|  |  | Soldadura Soportes | kg | 0.02 | 3500 | 70.35
|  |  | Sum. Conduit ac. galv. de 1" | mts | 1.05 | 2290 | 2404.5
|  |  | Abrazadera Ac. galv. 1", RUC | c/u | 0.67 | 315 | 210
|  |  | Bushing y contratuerca ac. galv. 1" | c/u | 0.08 | 295 | 24.5833
|  |  | Condulet 1" con Tapa | c/u | 0.05 | 2170 | 108.5
|  |  | Copla c.a.g 1" | c/u | 0.05 | 511 | 25.55
|  |  | Bushing reduccion de 1 1/2" NPT-M x 1" NPT-F | c/u | 0.1 | 590 | 59
|  |  | Material menor | c/u | 0.1 | 600 | 60
|  |  | Equipo general | $/HH | 0.03 | 3989.107 | 131.6405
|  |  | Cuadrilla Mecánica | HH | 0.39 | 6783 | 2687.6159
|  |  | Equipo general | $/HH | 0.39 | 3989.107 | 1555.7518
|  |  | Cuadrilla Mecánica | HH | 0.41 | 6783 | 2756.5292
|  |  | Equipo general | $/HH | 0.4 | 3989.107 | 1595.6428
|  |  | Cuadrilla Mecánica | HH | 15.24 | 6783 | 103369.8435
|  |  | Equipo general | $/HH | 15 | 3989.107 | 59836.605
|  |  | Cuadrilla Mecánica | HH | 15.24 | 6783 | 103369.8435
|  |  | Equipo general | $/HH | 15 | 3989.107 | 59836.605
|  |  | Cuadrilla Mecánica | HH | 15.24 | 6783 | 103369.8435
|  |  | Equipo general | $/HH | 15 | 3989.107 | 59836.605
|  |  | Cuadrilla Mecánica | HH | 36.57 | 6783 | 248087.6244
|  |  | Equipo general | $/HH | 36 | 3989.107 | 143607.852
|  |  | Cuadrilla Mecánica | HH | 30.48 | 6783 | 206739.687
|  |  | Equipo general | $/HH | 30 | 3989.107 | 119673.21
|  |  | Cuadrilla Mecánica | HH | 30.48 | 6783 | 206739.687
|  |  | Equipo general | $/HH | 30 | 3989.107 | 119673.21
|  |  | Cuadrilla Mecánica | HH | 30.48 | 6783 | 206739.687
|  |  | Equipo general | $/HH | 30 | 3989.107 | 119673.21
|  |  | Cuadrilla Mecánica | HH | 30.48 | 6783 | 206739.687
|  |  | Equipo general | $/HH | 30 | 3989.107 | 119673.21
|  |  | Cuadrilla Mecánica | HH | 30.48 | 6783 | 206739.687
|  |  | Equipo general | $/HH | 30 | 3989.107 | 119673.21
|  |  | Cuadrilla Mecánica | HH | 30.48 | 6783 | 206739.687
|  |  | Equipo general | $/HH | 30 | 3989.107 | 119673.21
|  |  | Cuadrilla Mecánica | HH | 18.29 | 6783 | 124043.8122
|  |  | Equipo general | $/HH | 18 | 3989.107 | 71803.926
|  |  | Cuadrilla Mecánica | HH | 18.29 | 6783 | 124043.8122
|  |  | Equipo general | $/HH | 18 | 3989.107 | 71803.926
|  |  | Cuadrilla Mecánica | HH | 42.67 | 6783 | 289435.5618
|  |  | Equipo general | $/HH | 42 | 3989.107 | 167542.494
|  |  | Cuadrilla Mecánica | HH | 42.67 | 6783 | 289435.5618
|  |  | Equipo general | $/HH | 42 | 3989.107 | 167542.494
|  |  | Cuadrilla Mecánica | HH | 42.67 | 6783 | 289435.5618
|  |  | Equipo general | $/HH | 42 | 3989.107 | 167542.494
|  |  | Cuadrilla Mecánica | HH | 36.57 | 6783 | 248087.6244
|  |  | Equipo general | $/HH | 36 | 3989.107 | 143607.852
|  |  | Cuadrilla Mecánica | HH | 10.16 | 6783 | 68913.229
|  |  | Equipo general | $/HH | 10 | 3989.107 | 39891.07
|  |  | Cuadrilla Mecánica | HH | 10.16 | 6783 | 68913.229
|  |  | Equipo general | $/HH | 10 | 3989.107 | 39891.07
|  |  | Cuadrilla Mecánica | HH | 10.16 | 6783 | 68913.229
|  |  | Equipo general | $/HH | 10 | 3989.107 | 39891.07
|  |  | Cuadrilla Mecánica | HH | 152.46 | 6783 | 1034111.9144
|  |  | Equipo general | $/HH | 150.06 | 3989.107 | 598605.3964
|  |  | Cuadrilla Mecánica Máquina | HH | 191.48 | 9092.1032 | 1740989.7792
|  |  | Equipo general | $/HH | 168 | 3989.107 | 670169.976
|  |  | Cuadrilla Mecánica | HH | 171.05 | 6783 | 1160223.1234
|  |  | Equipo general | $/HH | 168.36 | 3989.107 | 671606.0545
|  |  | Cuadrilla Mecánica Máquina | HH | 191.48 | 9092.1032 | 1740989.7792
|  |  | Equipo general | $/HH | 168 | 3989.107 | 670169.976
|  |  | Cuadrilla Cañería A.Carbono (desmontaje) | HH | 0.84 | 6955 | 5864.8379
|  |  | Equipo general | $/HH | 0.83 | 3989.107 | 3310.9588
|  |  | Cuadrilla Cañería A.Carbono (desmontaje) | HH | 0.84 | 6955 | 5864.8379
|  |  | Equipo general | $/HH | 0.83 | 3989.107 | 3310.9588
|  |  | Cuadrilla Cañería A.Carbono (desmontaje) | HH | 0.84 | 6955 | 5864.8379
|  |  | Equipo general | $/HH | 0.83 | 3989.107 | 3310.9588
|  |  | Cuadrilla Cañería A.Carbono (desmontaje) | HH | 0.84 | 6955 | 5864.8379
|  |  | Equipo general | $/HH | 0.83 | 3989.107 | 3310.9588
|  |  | Cuadrilla Cañería A.Carbono (desmontaje) | HH | 0.84 | 6955 | 5864.8379
|  |  | Equipo general | $/HH | 0.83 | 3989.107 | 3310.9588
|  |  | Cuadrilla Cañería A.Carbono (desmontaje) | HH | 0.84 | 6955 | 5864.8379
|  |  | Equipo general | $/HH | 0.83 | 3989.107 | 3310.9588
|  |  | Cuadrilla Cañería A.Carbono (desmontaje) | HH | 1.27 | 6955 | 8832.5871
|  |  | Equipo general | $/HH | 1.25 | 3989.107 | 4986.3838
|  |  | Cuadrilla Cañería A.Carbono (desmontaje) | HH | 1.27 | 6955 | 8832.5871
|  |  | Equipo general | $/HH | 1.25 | 3989.107 | 4986.3838
|  |  | Cuadrilla Cañería A.Carbono (desmontaje) | HH | 1.27 | 6955 | 8832.5871
|  |  | Equipo general | $/HH | 1.25 | 3989.107 | 4986.3838
|  |  | Cuadrilla Cañería A.Carbono (desmontaje) | HH | 1.27 | 6955 | 8832.5871
|  |  | Equipo general | $/HH | 1.25 | 3989.107 | 4986.3838
|  |  | Cuadrilla Cañería A.Carbono (montaje) | HH | 4.06 | 6955 | 28264.2788
|  |  | Cuadrilla Pruebas Hidráulicas | HH | 0.36 | 6955 | 2473.1244
|  |  | Combustible | lt | 0.51 | 600 | 306.6
|  |  | Fittings, Manguera, Cabezales etc. | $/m | 0.35 | 1500 | 525
|  |  | Material soldadura (argón) | $ | 1 | 9281.3433 | 9281.3433
|  |  | Electrodos, varillas tig | $ | 1 | 1065.6641 | 1065.6641
|  |  | Empaquetaduras y pernos | $ | 1 | 1150.3762 | 1150.3762
|  |  | Material soldadura (papel disolvo) | $ | 1 | 820.58 | 820.58
|  |  | Suministro general terreno | $ | 1 | 3572.6558 | 3572.6558
|  |  | Equipo general | $/HH | 4.35 | 3989.107 | 17352.6155
|  |  | Camión Aljibe P. Hid. | HM | 0.05 | 24500 | 1286.25
|  |  | Bomba de pruebas | HM | 0.05 | 2500 | 131.25
|  |  | Equipos y herramientas para Pruebas Hidráulicas | HM | 0.05 | 1650 | 86.625
|  |  | Equipos para Sold. | $ | 1 | 1553.9354 | 1553.9354
|  |  | SC Inpección y RX | $ | 1 | 3038.5893 | 3038.5893
|  |  | Fletes cañerías | viaj | 1 | 26.8861 | 26.8861
|  |  | Cuadrilla Cañería A.Carbono (montaje) | HH | 5.13 | 6955 | 35683.652
|  |  | Cuadrilla Pruebas Hidráulicas | HH | 0.36 | 6955 | 2473.1244
|  |  | Combustible | lt | 0.51 | 600 | 306.6
|  |  | Fittings, Manguera, Cabezales etc. | $/m | 0.35 | 1500 | 525
|  |  | Material soldadura (argón) | $ | 1 | 9281.3433 | 9281.3433
|  |  | Electrodos, varillas tig | $ | 1 | 1065.6641 | 1065.6641
|  |  | Empaquetaduras y pernos | $ | 1 | 1150.3762 | 1150.3762
|  |  | Material soldadura (papel disolvo) | $ | 1 | 820.58 | 820.58
|  |  | Suministro general terreno | $ | 1 | 3572.6558 | 3572.6558
|  |  | Equipo general | $/HH | 5.4 | 3989.107 | 21541.1779
|  |  | Camión Aljibe P. Hid. | HM | 0.05 | 24500 | 1286.25
|  |  | Bomba de pruebas | HM | 0.05 | 2500 | 131.25
|  |  | Equipos y herramientas para Pruebas Hidráulicas | HM | 0.05 | 1650 | 86.625
|  |  | Equipos para Sold. | $ | 1 | 1553.9354 | 1553.9354
|  |  | SC Inpección y RX | $ | 1 | 3038.5893 | 3038.5893
|  |  | Fletes cañerías | viaj | 1 | 26.8861 | 26.8861
|  |  | Cuadrilla Cañería A.Carbono (montaje) | HH | 7.36 | 6955 | 51158.3446
|  |  | Cuadrilla Pruebas Hidráulicas | HH | 0.36 | 6955 | 2473.1244
|  |  | Combustible | lt | 0.51 | 600 | 306.6
|  |  | Fittings, Manguera, Cabezales etc. | $/m | 0.35 | 1500 | 525
|  |  | Material soldadura (argón) | $ | 1 | 9281.3433 | 9281.3433
|  |  | Electrodos, varillas tig | $ | 1 | 1065.6641 | 1065.6641
|  |  | Empaquetaduras y pernos | $ | 1 | 1150.3762 | 1150.3762
|  |  | Material soldadura (papel disolvo) | $ | 1 | 820.58 | 820.58
|  |  | Suministro general terreno | $ | 1 | 3572.6558 | 3572.6558
|  |  | Equipo general | $/HH | 7.59 | 3989.107 | 30277.3222
|  |  | Camión Aljibe P. Hid. | HM | 0.05 | 24500 | 1286.25
|  |  | Bomba de pruebas | HM | 0.05 | 2500 | 131.25
|  |  | Equipos y herramientas para Pruebas Hidráulicas | HM | 0.05 | 1650 | 86.625
|  |  | Equipos para Sold. | $ | 1 | 1553.9354 | 1553.9354
|  |  | SC Inpección y RX | $ | 1 | 3038.5893 | 3038.5893
|  |  | Fletes cañerías | viaj | 1 | 26.8861 | 26.8861
|  |  | Cuadrilla Cañería A.Carbono (montaje) | HH | 9.39 | 6955 | 65290.484
|  |  | Cuadrilla Pruebas Hidráulicas | HH | 0.36 | 6955 | 2473.1244
|  |  | Combustible | lt | 0.51 | 600 | 306.6
|  |  | Fittings, Manguera, Cabezales etc. | $/m | 0.35 | 1500 | 525
|  |  | Material soldadura (argón) | $ | 1 | 9281.3433 | 9281.3433
|  |  | Electrodos, varillas tig | $ | 1 | 1065.6641 | 1065.6641
|  |  | Empaquetaduras y pernos | $ | 1 | 1150.3762 | 1150.3762
|  |  | Material soldadura (papel disolvo) | $ | 1 | 820.58 | 820.58
|  |  | Suministro general terreno | $ | 1 | 3572.6558 | 3572.6558
|  |  | Equipo general | $/HH | 9.59 | 3989.107 | 38255.5362
|  |  | Camión Aljibe P. Hid. | HM | 0.05 | 24500 | 1286.25
|  |  | Bomba de pruebas | HM | 0.05 | 2500 | 131.25
|  |  | Equipos y herramientas para Pruebas Hidráulicas | HM | 0.05 | 1650 | 86.625
|  |  | Equipos para Sold. | $ | 1 | 1553.9354 | 1553.9354
|  |  | SC Inpección y RX | $ | 1 | 3038.5893 | 3038.5893
|  |  | Fletes cañerías | viaj | 1 | 26.8861 | 26.8861
|  |  | Cuadrilla Cañería A.Carbono (montaje) | HH | 11.6 | 6955 | 80694.516
|  |  | Cuadrilla Pruebas Hidráulicas | HH | 0.36 | 6955 | 2473.1244
|  |  | Combustible | lt | 0.51 | 600 | 306.6
|  |  | Fittings, Manguera, Cabezales etc. | $/m | 0.35 | 1500 | 525
|  |  | Material soldadura (argón) | $ | 1 | 9281.3433 | 9281.3433
|  |  | Electrodos, varillas tig | $ | 1 | 1065.6641 | 1065.6641
|  |  | Empaquetaduras y pernos | $ | 1 | 1150.3762 | 1150.3762
|  |  | Material soldadura (papel disolvo) | $ | 1 | 820.58 | 820.58
|  |  | Suministro general terreno | $ | 1 | 3572.6558 | 3572.6558
|  |  | Equipo general | $/HH | 11.77 | 3989.107 | 46951.7894
|  |  | Camión Aljibe P. Hid. | HM | 0.05 | 24500 | 1286.25
|  |  | Bomba de pruebas | HM | 0.05 | 2500 | 131.25
|  |  | Equipos y herramientas para Pruebas Hidráulicas | HM | 0.05 | 1650 | 86.625
|  |  | Equipos para Sold. | $ | 1 | 1553.9354 | 1553.9354
|  |  | SC Inpección y RX | $ | 1 | 3038.5893 | 3038.5893
|  |  | Fletes cañerías | viaj | 1 | 26.8861 | 26.8861
|  |  | Cuadrilla Cañería A.Carbono (montaje) | HH | 14.72 | 6955 | 102387.35
|  |  | Cuadrilla Pruebas Hidráulicas | HH | 0.36 | 6955 | 2473.1244
|  |  | Combustible | lt | 0.51 | 600 | 306.6
|  |  | Fittings, Manguera, Cabezales etc. | $/m | 0.35 | 1500 | 525
|  |  | Material soldadura (argón) | $ | 1 | 9281.3433 | 9281.3433
|  |  | Electrodos, varillas tig | $ | 1 | 1065.6641 | 1065.6641
|  |  | Empaquetaduras y pernos | $ | 1 | 1150.3762 | 1150.3762
|  |  | Material soldadura (papel disolvo) | $ | 1 | 820.58 | 820.58
|  |  | Suministro general terreno | $ | 1 | 3572.6558 | 3572.6558
|  |  | Equipo general | $/HH | 14.84 | 3989.107 | 59198.3479
|  |  | Camión Aljibe P. Hid. | HM | 0.05 | 24500 | 1286.25
|  |  | Bomba de pruebas | HM | 0.05 | 2500 | 131.25
|  |  | Equipos y herramientas para Pruebas Hidráulicas | HM | 0.05 | 1650 | 86.625
|  |  | Equipos para Sold. | $ | 1 | 1553.9354 | 1553.9354
|  |  | SC Inpección y RX | $ | 1 | 3038.5893 | 3038.5893
|  |  | Fletes cañerías | viaj | 1 | 26.8861 | 26.8861
|  |  | Cuadrilla Cañería A.Carbono (montaje) | HH | 16.08 | 6955 | 111855.8834
|  |  | Cuadrilla Pruebas Hidráulicas | HH | 0.36 | 6955 | 2473.1244
|  |  | Combustible | lt | 0.51 | 600 | 306.6
|  |  | Fittings, Manguera, Cabezales etc. | $/m | 0.35 | 1500 | 525
|  |  | Material soldadura (argón) | $ | 1 | 9281.3433 | 9281.3433
|  |  | Electrodos, varillas tig | $ | 1 | 1065.6641 | 1065.6641
|  |  | Empaquetaduras y pernos | $ | 1 | 1150.3762 | 1150.3762
|  |  | Material soldadura (papel disolvo) | $ | 1 | 820.58 | 820.58
|  |  | Suministro general terreno | $ | 1 | 3572.6558 | 3572.6558
|  |  | Equipo general | $/HH | 16.18 | 3989.107 | 64543.7513
|  |  | Camión Aljibe P. Hid. | HM | 0.05 | 24500 | 1286.25
|  |  | Bomba de pruebas | HM | 0.05 | 2500 | 131.25
|  |  | Equipos y herramientas para Pruebas Hidráulicas | HM | 0.05 | 1650 | 86.625
|  |  | Equipos para Sold. | $ | 1 | 1553.9354 | 1553.9354
|  |  | SC Inpección y RX | $ | 1 | 3038.5893 | 3038.5893
|  |  | Fletes cañerías | viaj | 1 | 26.8861 | 26.8861
|  |  | Cuadrilla Cañería A.Carbono (montaje) | HH | 18.1 | 6955 | 125917.3621
|  |  | Cuadrilla Pruebas Hidráulicas | HH | 0.36 | 6955 | 2473.1244
|  |  | Combustible | lt | 0.51 | 600 | 306.6
|  |  | Fittings, Manguera, Cabezales etc. | $/m | 0.35 | 1500 | 525
|  |  | Material soldadura (argón) | $ | 1 | 9281.3433 | 9281.3433
|  |  | Electrodos, varillas tig | $ | 1 | 1065.6641 | 1065.6641
|  |  | Empaquetaduras y pernos | $ | 1 | 1150.3762 | 1150.3762
|  |  | Material soldadura (papel disolvo) | $ | 1 | 820.58 | 820.58
|  |  | Suministro general terreno | $ | 1 | 3572.6558 | 3572.6558
|  |  | Equipo general | $/HH | 18.17 | 3989.107 | 72482.0742
|  |  | Camión Aljibe P. Hid. | HM | 0.05 | 24500 | 1286.25
|  |  | Bomba de pruebas | HM | 0.05 | 2500 | 131.25
|  |  | Equipos y herramientas para Pruebas Hidráulicas | HM | 0.05 | 1650 | 86.625
|  |  | Equipos para Sold. | $ | 1 | 1553.9354 | 1553.9354
|  |  | SC Inpección y RX | $ | 1 | 3038.5893 | 3038.5893
|  |  | Fletes cañerías | viaj | 1 | 26.8861 | 26.8861
|  |  | Cuadrilla Cañería A.Carbono (montaje) | HH | 20.05 | 6955 | 139413.5552
|  |  | Cuadrilla Pruebas Hidráulicas | HH | 0.36 | 6955 | 2473.1244
|  |  | Combustible | lt | 0.51 | 600 | 306.6
|  |  | Fittings, Manguera, Cabezales etc. | $/m | 0.35 | 1500 | 525
|  |  | Material soldadura (argón) | $ | 1 | 9281.3433 | 9281.3433
|  |  | Electrodos, varillas tig | $ | 1 | 1065.6641 | 1065.6641
|  |  | Empaquetaduras y pernos | $ | 1 | 1150.3762 | 1150.3762
|  |  | Material soldadura (papel disolvo) | $ | 1 | 820.58 | 820.58
|  |  | Suministro general terreno | $ | 1 | 3572.6558 | 3572.6558
|  |  | Equipo general | $/HH | 20.08 | 3989.107 | 80101.2686
|  |  | Camión Aljibe P. Hid. | HM | 0.05 | 24500 | 1286.25
|  |  | Bomba de pruebas | HM | 0.05 | 2500 | 131.25
|  |  | Equipos y herramientas para Pruebas Hidráulicas | HM | 0.05 | 1650 | 86.625
|  |  | Equipos para Sold. | $ | 1 | 1553.9354 | 1553.9354
|  |  | SC Inpección y RX | $ | 1 | 3038.5893 | 3038.5893
|  |  | Fletes cañerías | viaj | 1 | 26.8861 | 26.8861
|  |  | Cuadrilla Cañería A.Carbono (montaje) | HH | 16.92 | 6955 | 117650.0605
|  |  | Cuadrilla Pruebas Hidráulicas | HH | 0.36 | 6955 | 2473.1244
|  |  | Combustible | lt | 0.51 | 600 | 306.6
|  |  | Fittings, Manguera, Cabezales etc. | $/m | 0.35 | 1500 | 525
|  |  | Material soldadura (argón) | $ | 1 | 9281.3433 | 9281.3433
|  |  | Electrodos, varillas tig | $ | 1 | 1065.6641 | 1065.6641
|  |  | Empaquetaduras y pernos | $ | 1 | 1150.3762 | 1150.3762
|  |  | Material soldadura (papel disolvo) | $ | 1 | 820.58 | 820.58
|  |  | Suministro general terreno | $ | 1 | 3572.6558 | 3572.6558
|  |  | Equipo general | $/HH | 17 | 3989.107 | 67814.8191
|  |  | Camión Aljibe P. Hid. | HM | 0.05 | 24500 | 1286.25
|  |  | Bomba de pruebas | HM | 0.05 | 2500 | 131.25
|  |  | Equipos y herramientas para Pruebas Hidráulicas | HM | 0.05 | 1650 | 86.625
|  |  | Equipos para Sold. | $ | 1 | 1553.9354 | 1553.9354
|  |  | SC Inpección y RX | $ | 1 | 3038.5893 | 3038.5893
|  |  | Fletes cañerías | viaj | 1 | 26.8861 | 26.8861
|  |  | Cuadrilla Cañería A.Carbono (montaje) | HH | 22.56 | 6955 | 156937.408
|  |  | Cuadrilla Pruebas Hidráulicas | HH | 0.36 | 6955 | 2473.1244
|  |  | Combustible | lt | 0.51 | 600 | 306.6
|  |  | Fittings, Manguera, Cabezales etc. | $/m | 0.35 | 1500 | 525
|  |  | Material soldadura (argón) | $ | 1 | 9281.3433 | 9281.3433
|  |  | Electrodos, varillas tig | $ | 1 | 1065.6641 | 1065.6641
|  |  | Empaquetaduras y pernos | $ | 1 | 1150.3762 | 1150.3762
|  |  | Material soldadura (papel disolvo) | $ | 1 | 820.58 | 820.58
|  |  | Suministro general terreno | $ | 1 | 3572.6558 | 3572.6558
|  |  | Equipo general | $/HH | 22.56 | 3989.107 | 89994.254
|  |  | Camión Aljibe P. Hid. | HM | 0.05 | 24500 | 1286.25
|  |  | Bomba de pruebas | HM | 0.05 | 2500 | 131.25
|  |  | Equipos y herramientas para Pruebas Hidráulicas | HM | 0.05 | 1650 | 86.625
|  |  | Equipos para Sold. | $ | 1 | 1553.9354 | 1553.9354
|  |  | SC Inpección y RX | $ | 1 | 3038.5893 | 3038.5893
|  |  | Fletes cañerías | viaj | 1 | 26.8861 | 26.8861
|  |  | Cuadrilla Cañería A.Carbono (montaje) | HH | 23.11 | 6955 | 160753.0857
|  |  | Cuadrilla Pruebas Hidráulicas | HH | 0.36 | 6955 | 2473.1244
|  |  | Combustible | lt | 0.51 | 600 | 306.6
|  |  | Fittings, Manguera, Cabezales etc. | $/m | 0.35 | 1500 | 525
|  |  | Material soldadura (argón) | $ | 1 | 9281.3433 | 9281.3433
|  |  | Electrodos, varillas tig | $ | 1 | 1065.6641 | 1065.6641
|  |  | Empaquetaduras y pernos | $ | 1 | 1150.3762 | 1150.3762
|  |  | Material soldadura (papel disolvo) | $ | 1 | 820.58 | 820.58
|  |  | Suministro general terreno | $ | 1 | 3572.6558 | 3572.6558
|  |  | Equipo general | $/HH | 23.1 | 3989.107 | 92148.3718
|  |  | Camión Aljibe P. Hid. | HM | 0.05 | 24500 | 1286.25
|  |  | Bomba de pruebas | HM | 0.05 | 2500 | 131.25
|  |  | Equipos y herramientas para Pruebas Hidráulicas | HM | 0.05 | 1650 | 86.625
|  |  | Equipos para Sold. | $ | 1 | 1553.9354 | 1553.9354
|  |  | SC Inpección y RX | $ | 1 | 3038.5893 | 3038.5893
|  |  | Fletes cañerías | viaj | 1 | 26.8861 | 26.8861
|  |  | Cuadrilla Cañería A.Carbono (válvulas y miscelaneos) | HH | 4.06 | 6955 | 28264.2788
|  |  | Equipo general | $/HH | 4 | 3989.107 | 15956.428
|  |  | Cuadrilla Cañería A.Carbono (válvulas y miscelaneos) | HH | 10.16 | 6955 | 70660.697
|  |  | Equipo general | $/HH | 10 | 3989.107 | 39891.07
|  |  | Cuadrilla Cañería A.Carbono (válvulas y miscelaneos) | HH | 15.24 | 6955 | 105991.0455
|  |  | Equipo general | $/HH | 15 | 3989.107 | 59836.605
|  |  | Cuadrilla Cañería A.Carbono (válvulas y miscelaneos) | HH | 18.29 | 6955 | 127189.2546
|  |  | Equipo general | $/HH | 18 | 3989.107 | 71803.926
|  |  | Cuadrilla Cañería A.Carbono (válvulas y miscelaneos) | HH | 25.4 | 6955 | 176651.7425
|  |  | Equipo general | $/HH | 25 | 3989.107 | 99727.675
|  |  | Cuadrilla Cañería A.Carbono (válvulas y miscelaneos) | HH | 32.51 | 6955 | 226114.2304
|  |  | Equipo general | $/HH | 32 | 3989.107 | 127651.424
|  |  | Cuadrilla Cañería A.Carbono (válvulas y miscelaneos) | HH | 2.54 | 6955 | 17665.1743
|  |  | Equipo general | $/HH | 2.5 | 3989.107 | 9972.7675
|  |  | Cuadrilla Cañería A.Carbono (válvulas y miscelaneos) | HH | 4.06 | 6955 | 28264.2788
|  |  | Equipo general | $/HH | 4 | 3989.107 | 15956.428
|  |  | Cuadrilla Cañería A.Carbono (válvulas y miscelaneos) | HH | 0.25 | 6955 | 1766.5174
|  |  | Soportes Cañerías Primario | kg | 1 | 2390 | 2390
|  |  | Equipo general | $/HH | 0.25 | 3989.107 | 997.2768
|  |  | Fletes soportes | viaj | 350000 | 21.6012
|  |  | Cuadrilla Cañería A.Carbono (válvulas y miscelaneos) | HH | 0.25 | 6955 | 1766.5174
|  |  | Soportes Cañerías Secundario | kg | 1 | 2250 | 2250
|  |  | Equipo general | $/HH | 0.25 | 3989.107 | 997.2768
|  |  | Fletes soportes | viaj | 350000 | 21.6012
|  |  | Cuadrilla Cañería A.Carbono (válvulas y miscelaneos) | HH | 18.29 | 6955 | 127189.2546
|  |  | Equipo general | $/HH | 18 | 3989.107 | 71803.926
|  |  | Cuadrilla Cañería A.Carbono (válvulas y miscelaneos) | HH | 2.54 | 6955 | 17665.1743
|  |  | Equipo general | $/HH | 2.5 | 3989.107 | 9972.7675
|  |  | Cuadrilla Cañería A.Carbono (válvulas y miscelaneos) | HH | 5.08 | 6955 | 35330.3485
|  |  | Equipo general | $/HH | 5 | 3989.107 | 19945.535
|  |  | Cuadrilla Cañería A.Carbono (válvulas y miscelaneos) | HH | 8.13 | 6955 | 56528.5576
|  |  | Equipo general | $/HH | 8 | 3989.107 | 31912.856
|  |  | Cuadrilla Cañería A.Carbono (válvulas y miscelaneos) | HH | 8.13 | 6955 | 56528.5576
|  |  | Equipo general | $/HH | 8 | 3989.107 | 31912.856
|  |  | Cuadrilla Cañería A.Carbono (válvulas y miscelaneos) | HH | 10.16 | 6955 | 70660.697
|  |  | Equipo general | $/HH | 10 | 3989.107 | 39891.07
|  |  | Cuadrilla Cañería A.Carbono (válvulas y miscelaneos) | HH | 15.24 | 6955 | 105991.0455
|  |  | Equipo general | $/HH | 15 | 3989.107 | 59836.605
|  |  | Cuadrilla Cañería A.Carbono (válvulas y miscelaneos) | HH | 4.06 | 6955 | 28264.2788
|  |  | Equipo general | $/HH | 4 | 3989.107 | 15956.428
|  |  | Cuadrilla Cañería A.Carbono (P2) | HH | 201.87 | 6955 | 1404028.0494
|  |  | Equipo general | $/HH | 198.7 | 3989.107 | 792635.5609
|  |  | Cuadrilla Cañería A.Carbono (P2) | HH | 82.29 | 6955 | 572351.6457
|  |  | Equipo general | $/HH | 81 | 3989.107 | 323117.667
|  |  | Cuadrilla Cañería A.Carbono (P2) | HH | 168.24 | 6955 | 1170141.1423
|  |  | Equipo general | $/HH | 165.6 | 3989.107 | 660596.1192
|  |  | Cuadrilla Cañería A.Carbono (P2) | HH | 78.53 | 6955 | 546207.1878
|  |  | Equipo general | $/HH | 77.3 | 3989.107 | 308357.9711
|  |  | Cuadrilla Cañería A.Carbono (P2) | HH | 13.72 | 6955 | 95391.941
|  |  | Equipo general | $/HH | 13.5 | 3989.107 | 53852.9445
|  |  | Cuadrilla Cañería A.Carbono (P2) | HH | 13.72 | 6955 | 95391.941
|  |  | Equipo general | $/HH | 13.5 | 3989.107 | 53852.9445
|  |  | Cuadrilla Cañería A.Carbono (P2) | HH | 52.32 | 6955 | 363902.5896
|  |  | Equipo general | $/HH | 51.5 | 3989.107 | 205439.0105
|  |  | Cuadrilla Cañería A.Carbono (P2) | HH | 52.32 | 6955 | 363902.5896
|  |  | Equipo general | $/HH | 51.5 | 3989.107 | 205439.0105
|  |  | Cuadrilla Cañería A.Carbono (P2) | HH | 52.32 | 6955 | 363902.5896
|  |  | Equipo general | $/HH | 51.5 | 3989.107 | 205439.0105
|  |  | Cuadrilla Cañería A.Carbono (P2) | HH | 52.32 | 6955 | 363902.5896
|  |  | Equipo general | $/HH | 51.5 | 3989.107 | 205439.0105
|  |  | Cuadrilla Cañería A.Carbono (P2) | HH | 56.08 | 6955 | 390047.0474
|  |  | Equipo general | $/HH | 55.2 | 3989.107 | 220198.7064
|  |  | Cuadrilla Cañería A.Carbono (P2) | HH | 26.72 | 6955 | 185837.6331
|  |  | Equipo general | $/HH | 26.3 | 3989.107 | 104913.5141
|  |  | Cuadrilla Cañería A.Carbono (P2) | HH | 26.72 | 6955 | 185837.6331
|  |  | Equipo general | $/HH | 26.3 | 3989.107 | 104913.5141
|  |  | Cuadrilla Cañería A.Carbono (P2) | HH | 16.05 | 6955 | 111643.9013
|  |  | Equipo general | $/HH | 15.8 | 3989.107 | 63027.8906
|  |  | Cuadrilla Cañería A.Carbono (P2) | HH | 10.77 | 6955 | 74900.3388
|  |  | Equipo general | $/HH | 10.6 | 3989.107 | 42284.5342
|  |  | Cuadrilla Cañería A.Carbono (P2) | HH | 13.11 | 6955 | 91152.2991
|  |  | Equipo general | $/HH | 12.9 | 3989.107 | 51459.4803
|  |  | Cuadrilla Cañería A.Carbono (P2) | HH | 52.32 | 6955 | 363902.5896
|  |  | Equipo general | $/HH | 51.5 | 3989.107 | 205439.0105
|  |  | Cuadrilla Cañería A.Carbono (P2) | HH | 26.82 | 6955 | 186544.2401
|  |  | Equipo general | $/HH | 26.4 | 3989.107 | 105312.4248
|  |  | cuadrilla eléctrica | HH | 14.3 | 6783 | 96998.3265
|  |  | EPP para tendido de cables | $/hh | 15
|  |  | material menor electrico | $/hh | 15 | 170 | 2550
|  |  | Herramientas menores electricas | $/HH | 15
|  |  | Placa de Identificacion | c/u | 1 | 6500 | 6500
|  |  | Equipo general | $/HH | 0.45 | 3989.107 | 1795.098
|  |  | cuadrilla eléctrica | HH | 16.21 | 6783 | 109931.4367
|  |  | EPP para tendido de cables | $/hh | 17
|  |  | material menor electrico | $/hh | 17 | 170 | 2890
|  |  | Herramientas menores electricas | $/HH | 17
|  |  | Placa de Identificacion | c/u | 1 | 6500 | 6500
|  |  | Equipo general | $/HH | 0.51 | 3989.107 | 2034.4444
|  |  | Pruebas Preoperacionales Eléctricas Eq. Mayor | c/u | 550000
|  |  | cuadrilla eléctrica | HH | 71.5 | 6783 | 484991.6325
|  |  | EPP para tendido de cables | $/hh | 75
|  |  | material menor electrico | $/hh | 75 | 170 | 12750
|  |  | Herramientas menores electricas | $/HH | 75
|  |  | Placa de Identificacion | c/u | 1 | 6500 | 6500
|  |  | Sum. Panel de Control y Alumbrado Ext | c/u | 379758
|  |  | Equipo general | $/HH | 2.25 | 3989.107 | 8975.49
|  |  | cuadrilla eléctrica | HH | 4.48 | 6783 | 30392.809
|  |  | EPP para tendido de cables | $/hh | 4.7
|  |  | material menor electrico | $/hh | 4.7 | 170 | 799
|  |  | Herramientas menores electricas | $/HH | 4.7
|  |  | cable desnudo cu 2 awg 19h blando | m | 1.03 | 1891.01 | 1947.7403
|  |  | perno partido tipo espiga para cable 2awg 35mm | u | 0.43 | 996 | 433.0435
|  |  | Escalerilla porta conductores de 600X100X3000x2,0mm | m | 1.03
|  |  | tapa de EPC electro galvanizado 600x3000x1,5mm | m | 1.06
|  |  | hilo corrido 1/2" x 1000mm electro galvanizado | u | 0.67 | 1787 | 1188.355
|  |  | tuerca hexagonal de 1/2" ca | u | 2 | 44.43 | 88.86
|  |  | golilla plana 1/2" ca | u | 2 | 36.85 | 73.7
|  |  | golilla presion 1/2" ca | u | 2 | 26.97 | 53.94
|  |  | perno de cocina de 1/4" x 1" cabeza redonda | u | 4 | 21.68 | 86.72
|  |  | tuerca de cocina de 1/4" hexagonal | u | 4 | 9.8 | 39.2
|  |  | golilla plana 1/4" ca | u | 4 | 15.44 | 61.76
|  |  | golilla presion 1/4" ca | u | 4 | 10.12 | 40.48
|  |  | eclipsa p/escal. de 100mm | u | 0.67 | 816 | 544
|  |  | abrazadera clip tipo "C" de 100mm | u | 0.67 | 672 | 448
|  |  | tuerca romboidal con resorte de 1/2" | u | 0.67 | 816 | 542.64
|  |  | mordasas de fijacion con perforacion de 1/2" | u | 1 | 1090 | 1090
|  |  | Espuma Sello pasada de muro | c/u | 0.2 | 11270 | 2254
|  |  | riel unistrut P1000 galvanizado | m | 0.7 | 3892 | 2724.4
|  |  | Equipo general | $/HH | 0.14 | 3989.107 | 562.464
|  |  | cuadrilla eléctrica | HH | 3.24 | 6783 | 21986.2873
|  |  | EPP para tendido de cables | $/hh | 3.4
|  |  | material menor electrico | $/hh | 3.4 | 170 | 578
|  |  | Herramientas menores electricas | $/HH | 3.4
|  |  | cable desnudo cu 2 awg 19h blando | m | 1.06 | 1891.01 | 2006.1725
|  |  | perno partido tipo espiga para cable 2awg 35mm | u | 0.45 | 996 | 446.0348
|  |  | Escal. Recta 450 x 100 mm x 3 m, Sep. Palillos 150 mm, | mts | 1.03
|  |  | Tapa Recta P/Bandeja o Escal. galv. 450 mm | mts | 1.03
|  |  | hilo corrido 1/2" x 1000mm electro galvanizado | u | 1 | 1787 | 1787
|  |  | tuerca hexagonal de 1/2" ca | u | 2 | 44.43 | 88.86
|  |  | golilla plana 1/2" ca | u | 2 | 36.85 | 73.7
|  |  | golilla presion 1/2" ca | u | 2 | 26.97 | 53.94
|  |  | perno de cocina de 1/4" x 1" cabeza redonda | u | 4 | 21.68 | 86.72
|  |  | tuerca de cocina de 1/4" hexagonal | u | 4 | 9.8 | 39.2
|  |  | golilla plana 1/4" ca | u | 4 | 15.44 | 61.76
|  |  | golilla presion 1/4" ca | u | 4 | 10.12 | 40.48
|  |  | eclipsa p/escal. de 100mm | u | 0.67 | 816 | 544
|  |  | abrazadera clip tipo "C" de 100mm | u | 0.67 | 672 | 448
|  |  | tuerca romboidal con resorte de 1/2" | u | 1 | 816 | 816
|  |  | mordasas de fijacion con perforacion de 1/2" | u | 1 | 1090 | 1090
|  |  | Espuma Sello pasada de muro | c/u | 0.05 | 11270 | 563.5
|  |  | riel unistrut P1000 galvanizado | m | 0.5 | 3892 | 1946
|  |  | Equipo general | $/HH | 0.1 | 3989.107 | 406.8889
|  |  | cuadrilla eléctrica | HH | 2.76 | 6783 | 18688.3442
|  |  | EPP para tendido de cables | $/hh | 2.89
|  |  | material menor electrico | $/hh | 2.89 | 170 | 491.3
|  |  | Herramientas menores electricas | $/HH | 2.89
|  |  | cable desnudo cu 2 awg 19h blando | m | 1.06 | 1891.01 | 2006.1725
|  |  | perno partido tipo espiga para cable 2awg 35mm | u | 0.45 | 996 | 446.0348
|  |  | Escalerilla porta conductores de 300X100X3000x2,0mm | m | 1.03
|  |  | tapa de EPC electro galvanizado 300x3000x1,5mm | m | 1.03
|  |  | hilo corrido 1/2" x 1000mm electro galvanizado | u | 1 | 1787 | 1787
|  |  | tuerca hexagonal de 1/2" ca | u | 2 | 44.43 | 88.86
|  |  | golilla plana 1/2" ca | u | 2 | 36.85 | 73.7
|  |  | golilla presion 1/2" ca | u | 2 | 26.97 | 53.94
|  |  | perno de cocina de 1/4" x 1" cabeza redonda | u | 4 | 21.68 | 86.72
|  |  | tuerca de cocina de 1/4" hexagonal | u | 4 | 9.8 | 39.2
|  |  | golilla plana 1/4" ca | u | 4 | 15.44 | 61.76
|  |  | golilla presion 1/4" ca | u | 4 | 10.12 | 40.48
|  |  | eclipsa p/escal. de 100mm | u | 0.67 | 816 | 544
|  |  | abrazadera clip tipo "C" de 100mm | u | 0.67 | 672 | 448
|  |  | tuerca romboidal con resorte de 1/2" | u | 1 | 816 | 816
|  |  | mordasas de fijacion con perforacion de 1/2" | u | 1 | 1090 | 1090
|  |  | Espuma Sello pasada de muro | c/u | 0.05 | 11270 | 563.5
|  |  | riel unistrut P1000 galvanizado | m | 0.4 | 3892 | 1556.8
|  |  | Equipo general | $/HH | 0.09 | 3989.107 | 345.8555
|  |  | cuadrilla eléctrica | HH | 0.36 | 6783 | 2457.2909
|  |  | EPP para tendido de cables | $/hh | 0.38
|  |  | material menor electrico | $/hh | 0.38 | 170 | 64.6
|  |  | Herramientas menores electricas | $/HH | 0.38
|  |  | Sum. Cable 1x1/c N° 350 mcm, 0,6 y 1 KV. | mts | 1.06
|  |  | Terminal ojo compr. # 250 a 500 MCM | c/u | 0.03 | 6835 | 205.05
|  |  | Marcas Ident.Conductor de # 250 a 1000 MCM | c/u | 0.03 | 305 | 9.15
|  |  | Marcas Identificacion de Circuito | c/u | 0.02 | 413 | 8.26
|  |  | Amarras Plasticas Grande | c/u | 0.06 | 85 | 5.1
|  |  | Material menor | c/u | 0.06 | 600 | 36
|  |  | Equipo general | $/HH | 0.01 | 3989.107 | 45.4758
|  |  | cuadrilla eléctrica | HH | 0.11 | 6783 | 775.9866
|  |  | EPP para tendido de cables | $/hh | 0.12
|  |  | material menor electrico | $/hh | 0.12 | 170 | 20.4
|  |  | Herramientas menores electricas | $/HH | 0.12
|  |  | Sum. Cable 1x3/c N° 16 awg, XTCC | mts | 1.06
|  |  | Terminal Compresion #10 - 20 awg | c/u | 0.05 | 290 | 14.5
|  |  | Marcas Identif. de Conductor #10 - 20 awg | c/u | 0.05 | 172 | 8.6
|  |  | Marcas identificacion Circuito | c/u | 0.02 | 242 | 4.84
|  |  | Amarras Plasticas Mediana | c/u | 0.06 | 55 | 3.3
|  |  | Material menor | c/u | 0.06 | 600 | 36
|  |  | Equipo general | $/HH | 3989.107 | 14.3608 | 14.8391
|  |  | cuadrilla eléctrica | HH | 0.16 | 6783 | 1099.3144
|  |  | EPP para tendido de cables | $/hh | 0.17
|  |  | material menor electrico | $/hh | 0.17 | 170 | 28.9
|  |  | Herramientas menores electricas | $/HH | 0.17
|  |  | Sum. Cable 1x5/c N° 16 awg, XTCC | mts | 1
|  |  | Terminal Compresion #10 - 20 awg | c/u | 0.05 | 290 | 14.5
|  |  | Marcas Identif. de Conductor #10 - 20 awg | c/u | 0.05 | 172 | 8.6
|  |  | Marcas identificacion Circuito | c/u | 0.02 | 242 | 4.84
|  |  | Amarras Plasticas Mediana | c/u | 0.06 | 55 | 3.3
|  |  | Material menor | c/u | 0.06 | 600 | 36
|  |  | Equipo general | $/HH | 0.01 | 3989.107 | 20.3444
|  |  | cuadrilla eléctrica | HH | 0.11 | 6783 | 775.9866
|  |  | EPP para tendido de cables | $/hh | 0.12
|  |  | material menor electrico | $/hh | 0.12 | 170 | 20.4
|  |  | Herramientas menores electricas | $/HH | 0.12
|  |  | Prensa Bronce p/barra copperweld 1/2" | c/u | 1 | 1560 | 1560
|  |  | Equipo general | $/HH | 3989.107 | 14.3608
|  |  | cuadrilla eléctrica | HH | 0.28 | 6783 | 1875.301
|  |  | EPP para tendido de cables | $/hh | 0.29
|  |  | material menor electrico | $/hh | 0.29 | 170 | 49.3
|  |  | Herramientas menores electricas | $/HH | 0.29
|  |  | Sum. Cable 1x1/c N° 250 mcm, 0,6 y 1 KV. | mts | 1.06
|  |  | Terminal ojo compr. # 250 a 500 MCM | c/u | 0.03 | 6835 | 205.05
|  |  | Marcas Ident.Conductor de # 250 a 1000 MCM | c/u | 0.03 | 305 | 9.15
|  |  | Marcas Identificacion de Circuito | c/u | 0.02 | 413 | 8.26
|  |  | Amarras Plasticas Grande | c/u | 0.06 | 85 | 5.1
|  |  | Material menor | c/u | 0.06 | 600 | 36
|  |  | Equipo general | $/HH | 0.01 | 3989.107 | 34.7052
|  |  | cuadrilla eléctrica | HH | 0.23 | 6783 | 1551.9732
|  |  | EPP para tendido de cables | $/hh | 0.24
|  |  | material menor electrico | $/hh | 0.24 | 170 | 40.8
|  |  | Herramientas menores electricas | $/HH | 0.24
|  |  | Sum. Cable 1x1/c N° 4/0 awg, 0,60 y 1 KV. | mts | 1
|  |  | Terminal Compr. # 1/0 a # 4/0 AWG | c/u | 0.03 | 4530 | 135.9
|  |  | Marcas Ident.Conductor de # 1/0 a 4/0 | c/u | 0.03 | 420 | 12.6
|  |  | Marcas Identificacion de Circuitos | c/u | 0.02 | 413 | 8.26
|  |  | Amarras Plasticas Grande | c/u | 0.06 | 115 | 6.9
|  |  | Material menor | c/u | 0.06 | 600 | 36
|  |  | Equipo general | $/HH | 0.01 | 3989.107 | 28.7216
|  |  | cuadrilla eléctrica | HH | 0.5 | 6783 | 3362.6087
|  |  | EPP para tendido de cables | $/hh | 0.52
|  |  | material menor electrico | $/hh | 0.52 | 170 | 88.4
|  |  | Herramientas menores electricas | $/HH | 0.52
|  |  | Sum. Cable 1x4/c N° 1 awg, 0,6 y 1 KV. | mts | 1
|  |  | Terminal Compresion # 8 - 1 awg | c/u | 0.05 | 579 | 28.95
|  |  | Marcas Identif. de Conductor # 8 - 1 awg | c/u | 0.05 | 302 | 15.1
|  |  | Marcas identificacion Circuito | c/u | 0.02 | 413 | 8.26
|  |  | Amarras Plasticas Mediana | c/u | 0.06 | 85 | 5.1
|  |  | Material menor | c/u | 0.06 | 600 | 36
|  |  | Equipo general | $/HH | 0.02 | 3989.107 | 62.5894
|  |  | cuadrilla eléctrica | HH | 0.31 | 6783 | 2070.8298
|  |  | material menor electrico | $/hh | 0.32 | 170 | 54.4
|  |  | Herramientas menores electricas | $/HH | 0.32
|  |  | Equipo general | $/HH | 0.32 | 3989.107 | 1276.5142
|  |  | cuadrilla eléctrica | HH | 0.95 | 6783 | 6466.5551
|  |  | EPP para tendido de cables | $/hh | 1
|  |  | material menor electrico | $/hh | 1 | 170 | 170
|  |  | Herramientas menores electricas | $/HH | 1
|  |  | Riel tipo unistrut ac. galv. 42x42x2,5 | m | 0.09 | 3470 | 302.237
|  |  | Fierro Soporte | kg | 2500
|  |  | Pintura epóxica | lt | 0.01 | 1502 | 20.1268
|  |  | Pintura Galvanizado en Frio | lt | 0.01 | 10520 | 70.484
|  |  | Soldadura Soportes | kg | 0.02 | 3500 | 70.35
|  |  | Sum. Conduit ac. galv. de 3/4" | mts | 1.05 | 1430 | 1501.5
|  |  | Abrazadera Ac. galv. 3/4", RUC | c/u | 0.67 | 307 | 204.6667
|  |  | Bushing y contratuerca ac. galv. 3/4" | c/u | 0.08 | 295 | 24.5833
|  |  | Condulet 3/4" con Tapa | c/u | 0.05 | 1588 | 79.4
|  |  | Copla c.a.g 3/4" | c/u | 0.05 | 511 | 25.55
|  |  | Material menor | c/u | 0.1 | 600 | 60
|  |  | Equipo general | $/HH | 0.03 | 3989.107 | 119.6732
|  |  | cuadrilla eléctrica | HH | 1.05 | 6783 | 7113.2106
|  |  | EPP para tendido de cables | $/hh | 1.1
|  |  | material menor electrico | $/hh | 1.1 | 170 | 187
|  |  | Herramientas menores electricas | $/HH | 1.1
|  |  | Riel tipo unistrut ac. galv. 42x42x2,5 | m | 0.09 | 3470 | 302.237
|  |  | Fierro Soporte | kg | 2500
|  |  | Pintura epóxica | lt | 0.01 | 1502 | 20.1268
|  |  | Pintura Galvanizado en Frio | lt | 0.01 | 10520 | 70.484
|  |  | Soldadura Soportes | kg | 0.02 | 3500 | 70.35
|  |  | Sum. Conduit ac. galv. de 1" | mts | 1.05 | 2290 | 2404.5
|  |  | Abrazadera Ac. galv. 1", RUC | c/u | 0.67 | 315 | 210
|  |  | Bushing y contratuerca ac. galv. 1" | c/u | 0.08 | 295 | 24.5833
|  |  | Condulet 1" con Tapa | c/u | 0.05 | 2170 | 108.5
|  |  | Copla c.a.g 1" | c/u | 0.05 | 511 | 25.55
|  |  | Bushing reduccion de 1 1/2" NPT-M x 1" NPT-F | c/u | 0.1 | 590 | 59
|  |  | Material menor | c/u | 0.1 | 600 | 60
|  |  | Equipo general | $/HH | 0.03 | 3989.107 | 131.6407
|  |  | cuadrilla eléctrica | HH | 3.43 | 6783 | 23279.5984
|  |  | EPP para tendido de cables | $/hh | 3.6
|  |  | material menor electrico | $/hh | 3.6 | 170 | 612
|  |  | Herramientas menores electricas | $/HH | 3.6
|  |  | Riel tipo unistrut ac. galv. 42x42x2,5 | m | 0.09 | 3470 | 302.237
|  |  | Fierro Soporte | kg | 2500
|  |  | Pintura epóxica | lt | 0.01 | 1502 | 20.1268
|  |  | Pintura Galvanizado en Frio | lt | 0.01 | 10520 | 70.484
|  |  | Soldadura Soportes | kg | 0.02 | 3500 | 70.35
|  |  | Conduit Ac. Galv. de 4" | mts | 1 | 15235 | 15235
|  |  | Abrazadera Ac. galv. 4", RUC | c/u | 0.67 | 1277 | 851.3333
|  |  | Bushing y contratuerca ac. galv. 4" | c/u | 0.08 | 3315 | 276.25
|  |  | Condulet 4" con Tapa | c/u | 0.05 | 46450 | 2322.5
|  |  | Copla c.a.g 4" | c/u | 0.05 | 6210 | 310.5
|  |  | Material menor | c/u | 0.1 | 600 | 60
|  |  | Equipo general | $/HH | 0.11 | 3989.107 | 430.8236
|  |  | cuadrilla eléctrica | HH | 0.95 | 6783 | 6466.5551
|  |  | EPP para tendido de cables | $/hh | 1
|  |  | material menor electrico | $/hh | 1 | 170 | 170
|  |  | Herramientas menores electricas | $/HH | 1
|  |  | Riel tipo unistrut ac. galv. 42x42x2,5 | m | 0.09 | 3470 | 302.237
|  |  | Fierro Soporte | kg | 2500
|  |  | Pintura epóxica | lt | 0.01 | 1502 | 20.1268
|  |  | Pintura Galvanizado en Frio | lt | 0.01 | 10520 | 70.484
|  |  | Soldadura Soportes | kg | 0.02 | 3500 | 70.35
|  |  | Sum. Conduit ac. galv. de 3/4" | mts | 1.05 | 1430 | 1501.5
|  |  | Abrazadera Ac. galv. 3/4", RUC | c/u | 0.67 | 307 | 204.6667
|  |  | Bushing y contratuerca ac. galv. 3/4" | c/u | 0.08 | 295 | 24.5833
|  |  | Condulet 3/4" con Tapa | c/u | 0.05 | 1588 | 79.4
|  |  | Copla c.a.g 3/4" | c/u | 0.05 | 511 | 25.55
|  |  | Material menor | c/u | 0.1 | 600 | 60
|  |  | Equipo general | $/HH | 0.03 | 3989.107 | 119.6732
|  |  | cuadrilla eléctrica | HH | 0.11 | 6783 | 775.9866
|  |  | EPP para tendido de cables | $/hh | 0.12
|  |  | material menor electrico | $/hh | 0.12 | 170 | 20.4
|  |  | Herramientas menores electricas | $/HH | 0.12
|  |  | Sum. Cable 1x1pr. N° 18 awg, PLTC 300 V. Apant. | mts | 1
|  |  | Terminal Compresion #10 - 20 awg | c/u | 0.05 | 290 | 14.5
|  |  | Marcas Identif. de Conductor #10 - 20 awg | c/u | 0.05 | 172 | 8.6
|  |  | Marcas identificacion Circuito | c/u | 0.02 | 242 | 4.84
|  |  | Amarras Plasticas Mediana | c/u | 0.06 | 55 | 3.3
|  |  | Material menor | c/u | 0.06 | 600 | 36
|  |  | Equipo general | $/HH | 3989.107 | 14.3608 | 14.361
|  |  | cuadrilla eléctrica | HH | 0.13 | 6783 | 905.3177
|  |  | EPP para tendido de cables | $/hh | 0.14
|  |  | material menor electrico | $/hh | 0.14 | 170 | 23.8
|  |  | Herramientas menores electricas | $/HH | 0.14
|  |  | Terminal Compresion #10 - 20 awg | c/u | 0.05 | 290 | 14.5
|  |  | Marcas Identif. de Conductor #10 - 20 awg | c/u | 0.05 | 172 | 8.6
|  |  | Marcas identificacion Circuito | c/u | 0.02 | 242 | 4.84
|  |  | Amarras Plasticas Mediana | c/u | 0.06 | 55 | 3.3
|  |  | Material menor | c/u | 0.2 | 600 | 120
|  |  | Equipo general | $/HH | 3989.107 | 16.7542 | 16.7545
|  |  | cuadrilla eléctrica | HH | 0.11 | 6783 | 775.9866
|  |  | EPP para tendido de cables | $/hh | 0.12
|  |  | material menor electrico | $/hh | 0.12 | 170 | 20.4
|  |  | Herramientas menores electricas | $/HH | 0.12
|  |  | Sum. Cable 1x3c N° 12 awg 0.6 y 1 Kv | mts | 1
|  |  | Terminal Compresion #10 - 20 awg | c/u | 0.05 | 290 | 14.5
|  |  | Marcas Identif. de Conductor #10 - 20 awg | c/u | 0.05 | 172 | 8.6
|  |  | Marcas identificacion Circuito | c/u | 0.02 | 242 | 4.84
|  |  | Amarras Plasticas Mediana | c/u | 0.06 | 55 | 3.3
|  |  | Material menor | c/u | 0.06 | 600 | 36
|  |  | Equipo general | $/HH | 3989.107 | 14.3608 | 14.8391
|  |  | cuadrilla eléctrica | HH | 0.11 | 6783 | 775.9866
|  |  | EPP para tendido de cables | $/hh | 0.12
|  |  | material menor electrico | $/hh | 0.12 | 170 | 20.4
|  |  | Herramientas menores electricas | $/HH | 0.12
|  |  | Sum. Cable 1x3/c N° 16 awg, XTCC | mts | 1.06
|  |  | Terminal Compresion #10 - 20 awg | c/u | 0.05 | 290 | 14.5
|  |  | Marcas Identif. de Conductor #10 - 20 awg | c/u | 0.05 | 172 | 8.6
|  |  | Marcas identificacion Circuito | c/u | 0.02 | 242 | 4.84
|  |  | Amarras Plasticas Mediana | c/u | 0.06 | 55 | 3.3
|  |  | Material menor | c/u | 0.06 | 600 | 36
|  |  | Equipo general | $/HH | 3989.107 | 14.3608 | 14.8391
|  |  | cuadrilla eléctrica | HH | 0.29 | 6783 | 1939.9665
|  |  | EPP para tendido de cables | $/hh | 0.3
|  |  | material menor electrico | $/hh | 0.3 | 170 | 51
|  |  | Herramientas menores electricas | $/HH | 0.3
|  |  | Sum. Escal. Recta 150 x 100 mm x 3 m, Sep. Palillos 150 mm. | mts | 0.23 | 2500 | 575
|  |  | poli Tubing . de 1/2" | mts | 1 | 950 | 950
|  |  | Tapa Esc/Band. recta de 75 mm | mts | 0.5 | 1931 | 965.5
|  |  | Equipo general | $/HH | 0.01 | 3989.107 | 35.9015
|  |  | cuadrilla eléctrica | HH | 0.29 | 6783 | 1939.9665
|  |  | EPP para tendido de cables | $/hh | 0.3
|  |  | material menor electrico | $/hh | 0.3 | 170 | 51
|  |  | Herramientas menores electricas | $/HH | 0.3
|  |  | Sum. Escal. Recta 150 x 100 mm x 3 m, Sep. Palillos 150 mm. | mts | 0.23 | 2500 | 575
|  |  | poli Tubing . de 1/2" | mts | 1 | 950 | 950
|  |  | Tapa Esc/Band. recta de 75 mm | mts | 0.5 | 1931 | 965.5
|  |  | Equipo general | $/HH | 0.01 | 3989.107 | 35.9015
|  |  | cuadrilla eléctrica | HH | 3.81 | 6783 | 25866.2204
|  |  | EPP para tendido de cables | $/hh | 4
|  |  | material menor electrico | $/hh | 4 | 170 | 680
|  |  | Herramientas menores electricas | $/HH | 4
|  |  | Montaje Manifold de 5 salidas | c/u | 1 | 65000 | 65000
|  |  | Union Americana de 1" | c/u | 1 | 3500 | 3500
|  |  | Valvula de bola 1/2" NPT, AISI 304 | c/u | 5 | 12000 | 60000
|  |  | Equipo general | $/HH | 0.12 | 3989.107 | 478.6926
|  |  | cuadrilla eléctrica | HH | 4.77 | 6783 | 32332.7755
|  |  | EPP para tendido de cables | $/hh | 5
|  |  | material menor electrico | $/hh | 5 | 170 | 850
|  |  | Herramientas menores electricas | $/HH | 5
|  |  | Placa de Identificacion | c/u | 1 | 6500 | 6500
|  |  | Equipo general | $/HH | 0.15 | 3989.107 | 598.366
|  |  | Calibración de Instrumento Menor | c/u | 45000
|  |  | cuadrilla eléctrica | HH | 25.74 | 6783 | 174596.9877
|  |  | EPP para tendido de cables | $/hh | 27
|  |  | material menor electrico | $/hh | 27 | 170 | 4590
|  |  | Herramientas menores electricas | $/HH | 27
|  |  | Fierro Soporte | kg | 25 | 2500 | 62500
|  |  | Pintura epóxica | lt | 1 | 1502 | 1502
|  |  | Soldadura Soportes | kg | 2 | 3500 | 7000
|  |  | Placa de Identificacion | c/u | 1 | 6500 | 6500
|  |  | Equipo general | $/HH | 0.81 | 3989.107 | 3231.1764
|  |  | Calibración de Instrumento Menor | c/u | 45000
|  |  | cuadrilla eléctrica | HH | 19.07 | 6783 | 129331.102
|  |  | EPP para tendido de cables | $/hh | 20
|  |  | material menor electrico | $/hh | 20 | 170 | 3400
|  |  | Herramientas menores electricas | $/HH | 20
|  |  | Placa de Identificacion | c/u | 1 | 6500 | 6500
|  |  | Fierro Soporte | kg | 25 | 2500 | 62500
|  |  | Pintura epóxica | lt | 1 | 1502 | 1502
|  |  | Soldadura Soportes | kg | 2 | 3500 | 7000
|  |  | trasmisor LIT | c/u
|  |  | Equipo general | $/HH | 0.6 | 3989.107 | 2393.464
|  |  | cuadrilla eléctrica | HH | 23.83 | 6783 | 161663.8775
|  |  | EPP para tendido de cables | $/hh | 25
|  |  | material menor electrico | $/hh | 25 | 170 | 4250
|  |  | Herramientas menores electricas | $/HH | 25
|  |  | Fierro Soporte | kg | 25 | 2500 | 62500
|  |  | Pintura epóxica | lt | 1 | 1502 | 1502
|  |  | Soldadura Soportes | kg | 2 | 3500 | 7000
|  |  | Placa de Identificacion | c/u | 1 | 6500 | 6500
|  |  | Equipo general | $/HH | 0.75 | 3989.107 | 4862.0274
|  |  | Calibración de Instrumento Menor | c/u | 1 | 45000 | 45000
|  |  | cuadrilla eléctrica | HH | 2.86 | 6783 | 19399.6653
|  |  | EPP para tendido de cables | $/hh | 3
|  |  | material menor electrico | $/hh | 3 | 170 | 510
|  |  | Herramientas menores electricas | $/HH | 3
|  |  | Placa de Identificacion | c/u | 1 | 6500 | 6500
|  |  | Equipo general | $/HH | 0.09 | 3989.107 | 2229.2179
|  |  | Calibración de Instrumento Menor | c/u | 1 | 45000 | 45000
|  |  | Cuadrilla Mecánica | HH | 243.83 | 6783 | 1653917.496
|  |  | Equipo general | $/HH | 240 | 3989.107 | 957385.68
|  |  | Cuadrilla Mecánica | HH | 177.8 | 6783 | 1205981.5075
|  |  | Equipo general | $/HH | 175 | 3989.107 | 720795.1152
|  |  | S/C Alineamiento Laser | un | 1 | 65000 | 45000
|  |  | Cuadrilla Mecánica | HH | 208.28 | 6783 | 1412721.1945
|  |  | Equipo general | $/HH | 205 | 3989.107 | 908169.7242
|  |  | S/C Alineamiento Laser | un | 2 | 65000 | 45000
|  |  | Cuadrilla Mecánica | HH | 60.96 | 6783 | 413479.374
|  |  | Equipo general | $/HH | 60 | 3989.107 | 239346.42
|  |  | Cuadrilla Mecánica | HH | 121.92 | 6783 | 826958.748
|  |  | Equipo general | $/HH | 120 | 3989.107 | 501394.234
|  |  | S/C Alineamiento Laser | un | 1 | 65000 | 45000
|  |  | Cuadrilla Mecánica | HH | 265.17 | 6783 | 1798635.2769
|  |  | Equipo general | $/HH | 261 | 3989.107 | 1041156.927
|  |  | Cuadrilla Mecánica | HH | 99.06 | 6783 | 671903.9828
|  |  | Equipo general | $/HH | 97.5 | 3989.107 | 388937.9325
|  |  | Cuadrilla Mecánica | HH | 121.92 | 6783 | 826958.748
|  |  | Equipo general | $/HH | 120 | 3989.107 | 478692.84
|  |  | Cuadrilla Mecánica | HH | 101.6 | 6783 | 689132.29
|  |  | Equipo general | $/HH | 100 | 3989.107 | 421612.0947
|  |  | S/C Alineamiento Laser | un | 1 | 65000 | 45000
|  |  | Cuadrilla Mecánica | HH | 178.3 | 6783 | 1209427.169
|  |  | Equipo general | $/HH | 175.5 | 3989.107 | 837882.0476
|  |  | S/C Alineamiento Laser | un | 2.7 | 65000 | 45000
|  |  | Cuadrilla Mecánica | HH | 121.92 | 6783 | 826958.748
|  |  | Equipo general | $/HH | 120 | 3989.107 | 501394.234
|  |  | S/C Alineamiento Laser | un | 1 | 65000 | 45000
|  |  | Cuadrilla Mecánica | HH | 161.54 | 6783 | 1095720.3411
|  |  | Equipo general | $/HH | 159 | 3989.107 | 634268.013
|  |  | Cuadrilla Mecánica | HH | 243.84 | 6783 | 1653917.496
|  |  | Equipo general | $/HH | 240 | 3989.107 | 1995608.0372
|  |  | S/C Alineamiento Laser | un | 16 | 65000 | 45000
|  |  | Cuadrilla Mecánica | HH | 60.96 | 6783 | 413479.374
|  |  | Equipo general | $/HH | 60 | 3989.107 | 239346.42
|  |  | Cuadrilla Mecánica | HH | 40.64 | 6783 | 275652.916
|  |  | Equipo general | $/HH | 40 | 3989.107 | 159564.28
|  |  | Cuadrilla Mecánica | HH | 84.12 | 6783 | 570601.5361
|  |  | Equipo general | $/HH | 82.8 | 3989.107 | 330298.0596
|  |  | Cuadrilla Mecánica | HH | 106.68 | 6783 | 723588.9045
|  |  | Equipo general | $/HH | 105 | 3989.107 | 441557.6295
|  |  | S/C Alineamiento Laser | un | 1 | 65000 | 45000
|  |  | Cuadrilla Mecánica | HH | 7.11 | 6783 | 48239.2603
|  |  | Equipo general | $/HH | 7 | 3989.107 | 27923.749
|  |  | Cuadrilla Mecánica | HH | 91.44 | 6783 | 620219.061
|  |  | Equipo general | $/HH | 90 | 3989.107 | 381721.025
|  |  | S/C Alineamiento Laser | un | 1 | 65000 | 45000
|  |  | Cuadrilla Mecánica | HH | 60.96 | 6783 | 413479.374
|  |  | Equipo general | $/HH | 60 | 3989.107 | 239346.42
|  |  | Cuadrilla Mecánica | HH | 226.15 | 6783 | 1534008.4775
|  |  | Equipo general | $/HH | 222.6 | 3989.107 | 910676.609
|  |  | S/C Alineamiento Laser | un | 1 | 65000 | 45000
|  |  | Cuadrilla Mecánica | HH | 121.92 | 6783 | 826958.748
|  |  | Equipo general | $/HH | 120 | 3989.107 | 501394.234
|  |  | S/C Alineamiento Laser | un | 1 | 65000 | 45000
|  |  | Cuadrilla Mecánica | HH | 162.56 | 6783 | 1102611.664
|  |  | Equipo general | $/HH | 160 | 3989.107 | 660958.5128
|  |  | S/C Alineamiento Laser | un | 1 | 65000 | 45000
|  |  | Cuadrilla Mecánica | HH | 288.74 | 6783 | 1958513.9682
|  |  | Equipo general | $/HH | 284.2 | 3989.107 | 1133704.2094
|  |  | Cuadrilla Mecánica | HH | 203.19 | 6783 | 1378264.58
|  |  | Equipo general | $/HH | 200 | 3989.107 | 888224.1893
|  |  | S/C Alineamiento Laser | un | 2 | 65000 | 45000
|  |  | Cuadrilla Mecánica | HH | 84.12 | 6783 | 570601.5361
|  |  | Equipo general | $/HH | 82.8 | 3989.107 | 330298.0596
|  |  | Cuadrilla Mecánica | HH | 294.63 | 6783 | 1998483.641
|  |  | Equipo general | $/HH | 290 | 3989.107 | 1156841.03
|  |  | Cuadrilla Mecánica | HH | 152.4 | 6783 | 1033698.435
|  |  | Equipo general | $/HH | 150 | 3989.107 | 688768.8409
|  |  | S/C Alineamiento Laser | un | 2 | 65000 | 45000
|  |  | Cuadrilla Mecánica | HH | 127 | 6783 | 861415.3625
|  |  | Equipo general | $/HH | 125 | 3989.107 | 498638.375
|  |  | Cuadrilla Mecánica | HH | 106.68 | 6783 | 723588.9045
|  |  | Equipo general | $/HH | 105 | 3989.107 | 441557.6295
|  |  | S/C Alineamiento Laser | un | 1 | 65000 | 45000
|  |  | Cuadrilla Mecánica | HH | 10.16 | 6783 | 68913.229
|  |  | Equipo general | $/HH | 10 | 3989.107 | 39891.07
|  |  | Cuadrilla Mecánica | HH | 40.64 | 6783 | 275652.916
|  |  | Equipo general | $/HH | 40 | 3989.107 | 159564.28
|  |  | Cuadrilla Mecánica | HH | 4.06 | 6783 | 27565.2916
|  |  | Equipo general | $/HH | 4 | 3989.107 | 15956.428
|  |  | Cuadrilla Mecánica | HH | 75.18 | 6783 | 509957.8946
|  |  | Equipo general | $/HH | 74 | 3989.107 | 317895.3135
|  |  | S/C Alineamiento Laser | un | 1 | 65000 | 45000
|  |  | Cuadrilla Mecánica | HH | 40.64 | 6783 | 275652.916
|  |  | Equipo general | $/HH | 40 | 3989.107 | 159564.28
|  |  | Cuadrilla Mecánica | HH | 20.32 | 6783 | 137826.458
|  |  | Equipo general | $/HH | 20 | 3989.107 | 79782.14
|  |  | Cuadrilla Mecánica | HH | 40.64 | 6783 | 275652.916
|  |  | Equipo general | $/HH | 40 | 3989.107 | 159564.28
|  |  | Cuadrilla Mecánica | HH | 16.66 | 6783 | 113017.6956
|  |  | Equipo general | $/HH | 16.4 | 3989.107 | 65102.2255
|  |  | Cuadrilla Mecánica | HH | 40.64 | 6783 | 275652.916
|  |  | Equipo general | $/HH | 40 | 3989.107 | 159564.2787
|  |  | Cuadrilla Mecánica | HH | 121.92 | 6783 | 826958.748
|  |  | Equipo general | $/HH | 120 | 3989.107 | 478692.84
|  |  | Cuadrilla Mecánica | HH | 304.81 | 6783 | 2067534.6965
|  |  | Equipo general | $/HH | 300.02 | 3989.107 | 1196732.8885
|  |  | Cuadrilla Mecánica | HH | 101.6 | 6783 | 689132.29
|  |  | Equipo general | $/HH | 100 | 3989.107 | 401612.0947
|  |  | S/C Alineamiento Laser | un | 1 | 65000 | 65000
|  |  | Cuadrilla Mecánica | HH | 60.96 | 6783 | 413479.374
|  |  | Equipo general | $/HH | 60 | 3989.107 | 242047.8159
|  |  | S/C Alineamiento Laser | un | 1 | 65000 | 65000
|  |  | Cuadrilla Mecánica | HH | 91.44 | 6783 | 620219.061
|  |  | Equipo general | $/HH | 90 | 3989.107 | 359019.63
|  |  | Cuadrilla Mecánica | HH | 130.05 | 6783 | 882089.3312
|  |  | Equipo general | $/HH | 128 | 3989.107 | 510605.696
|  |  | Cuadrilla Mecánica | HH | 152.4 | 6783 | 1033698.435
|  |  | Equipo general | $/HH | 150 | 3989.107 | 668768.8409
|  |  | S/C Alineamiento Laser | un | 2 | 65000 | 65000
|  |  | Cuadrilla Mecánica Máquina | HH | 45.59 | 9092.1032 | 414521.376
|  |  | Equipo general | $/HH | 40 | 3989.107 | 159564.28
|  |  | Cuadrilla Mecánica | HH | 84.12 | 6783 | 570601.5361
|  |  | Equipo general | $/HH | 82.8 | 3989.107 | 330298.0596
|  |  | Cuadrilla Cañería A.Carbono (desmontaje) | HH | 0.84 | 6955 | 5864.8379
|  |  | Equipo general | $/HH | 0.83 | 3989.107 | 3322.9263
|  |  | Cuadrilla Cañería A.Carbono (desmontaje) | HH | 0.84 | 6955 | 5864.8379
|  |  | Equipo general | $/HH | 0.83 | 3989.107 | 3322.9263
|  |  | Cuadrilla Cañería A.Carbono (desmontaje) | HH | 0.84 | 6955 | 5864.8379
|  |  | Equipo general | $/HH | 0.83 | 3989.107 | 3322.9263
|  |  | Cuadrilla Cañería A.Carbono (desmontaje) | HH | 0.84 | 6955 | 5864.8379
|  |  | Equipo general | $/HH | 0.83 | 3989.107 | 3322.9263
|  |  | Cuadrilla Cañería A.Carbono (desmontaje) | HH | 0.84 | 6955 | 5864.8379
|  |  | Equipo general | $/HH | 0.83 | 3989.107 | 3322.9262
|  |  | Cuadrilla Cañería A.Carbono (desmontaje) | HH | 0.84 | 6955 | 5864.8379
|  |  | Equipo general | $/HH | 0.83 | 3989.107 | 3322.9263
|  |  | Cuadrilla Cañería A.Carbono (desmontaje) | HH | 0.84 | 6955 | 5864.8379
|  |  | Equipo general | $/HH | 0.83 | 3989.107 | 3322.9263
|  |  | Cuadrilla Cañería A.Carbono (desmontaje) | HH | 0.84 | 6955 | 5864.8379
|  |  | Equipo general | $/HH | 0.83 | 3989.107 | 3322.9263
|  |  | Cuadrilla Cañería A.Carbono (desmontaje) | HH | 0.84 | 6955 | 5864.8379
|  |  | Equipo general | $/HH | 0.83 | 3989.107 | 3322.9263
|  |  | Cuadrilla Cañería A.Carbono (desmontaje) | HH | 0.84 | 6955 | 5864.8379
|  |  | Equipo general | $/HH | 0.83 | 3989.107 | 3322.9263
|  |  | Cuadrilla Cañería A.Carbono (desmontaje) | HH | 0.84 | 6955 | 5864.8379
|  |  | Equipo general | $/HH | 0.83 | 3989.107 | 3322.9262
|  |  | Cuadrilla Cañería A.Carbono (desmontaje) | HH | 1.27 | 6955 | 8832.5871
|  |  | Equipo general | $/HH | 1.25 | 3989.107 | 4986.3838
|  |  | Cuadrilla Cañería A.Carbono (desmontaje) | HH | 1.27 | 6955 | 8832.5871
|  |  | Equipo general | $/HH | 1.25 | 3989.107 | 4986.3838
|  |  | Cuadrilla Cañería A.Carbono (desmontaje) | HH | 0.84 | 6955 | 5864.8379
|  |  | Equipo general | $/HH | 0.83 | 3989.107 | 3322.9262
|  |  | Cuadrilla Cañería A.Carbono (desmontaje) | HH | 0.84 | 6955 | 5864.8379
|  |  | Equipo general | $/HH | 0.83 | 3989.107 | 3322.9263
|  |  | Cuadrilla Cañería A.Carbono (desmontaje) | HH | 0.84 | 6955 | 5864.8379
|  |  | Equipo general | $/HH | 0.83 | 3989.107 | 3322.9262
|  |  | Cuadrilla Cañería A.Carbono (desmontaje) | HH | 1.27 | 6955 | 8832.5871
|  |  | Equipo general | $/HH | 1.25 | 3989.107 | 4986.3838
|  |  | Cuadrilla Cañería A.Carbono (desmontaje) | HH | 1.27 | 6955 | 8832.5871
|  |  | Equipo general | $/HH | 1.25 | 3989.107 | 4986.3838
|  |  | Cuadrilla Cañería A.Carbono (desmontaje) | HH | 1.27 | 6955 | 8832.5871
|  |  | Equipo general | $/HH | 1.25 | 3989.107 | 4986.3838
|  |  | Cuadrilla Cañería A.Carbono (desmontaje) | HH | 2.03 | 6955 | 14132.1394
|  |  | Equipo general | $/HH | 2 | 3989.107 | 7978.214
|  |  | Cuadrilla Cañería A.Carbono (montaje) | HH | 3.77 | 6955 | 26215.1186
|  |  | Cuadrilla Pruebas Hidráulicas | HH | 0.36 | 6955 | 2473.1244
|  |  | Combustible | lt | 0.51 | 600 | 306.6
|  |  | Fittings, Manguera, Cabezales etc. | $/m | 0.35 | 1500 | 525
|  |  | Material soldadura (argón) | $ | 1 | 9281.3433 | 9281.3433
|  |  | Electrodos, varillas tig | $ | 1 | 1065.6641 | 1065.6641
|  |  | Empaquetaduras y pernos | $ | 1 | 1150.3762 | 1150.3762
|  |  | Material soldadura (papel disolvo) | $ | 1 | 820.58 | 820.58
|  |  | Suministro general terreno | $ | 1 | 3572.6558 | 3572.6558
|  |  | Equipo general | $/HH | 4.06 | 3989.107 | 16195.7745
|  |  | Camión Aljibe P. Hid. | HM | 0.05 | 24500 | 1286.25
|  |  | Bomba de pruebas | HM | 0.05 | 2500 | 131.25
|  |  | Equipos y herramientas para Pruebas Hidráulicas | HM | 0.05 | 1650 | 86.625
|  |  | Equipos para Sold. | $ | 1 | 1553.9354 | 1553.9354
|  |  | SC Inpección y RX | $ | 1 | 3038.5893 | 3038.5893
|  |  | Fletes cañerías | viaj | 1 | 26.8861 | 26.8861
|  |  | Cuadrilla Cañería A.Carbono (montaje) | HH | 4.37 | 6955 | 30384.0997
|  |  | Cuadrilla Pruebas Hidráulicas | HH | 0.36 | 6955 | 2473.1244
|  |  | Combustible | lt | 0.51 | 600 | 306.6
|  |  | Fittings, Manguera, Cabezales etc. | $/m | 0.35 | 1500 | 525
|  |  | Material soldadura (argón) | $ | 1 | 9281.3433 | 9281.3433
|  |  | Electrodos, varillas tig | $ | 1 | 1065.6641 | 1065.6641
|  |  | Empaquetaduras y pernos | $ | 1 | 1150.3762 | 1150.3762
|  |  | Material soldadura (papel disolvo) | $ | 1 | 820.58 | 820.58
|  |  | Suministro general terreno | $ | 1 | 3572.6558 | 3572.6558
|  |  | Equipo general | $/HH | 4.65 | 3989.107 | 18549.3476
|  |  | Camión Aljibe P. Hid. | HM | 0.05 | 24500 | 1286.25
|  |  | Bomba de pruebas | HM | 0.05 | 2500 | 131.25
|  |  | Equipos y herramientas para Pruebas Hidráulicas | HM | 0.05 | 1650 | 86.625
|  |  | Equipos para Sold. | $ | 1 | 1553.9354 | 1553.9354
|  |  | SC Inpección y RX | $ | 1 | 3038.5893 | 3038.5893
|  |  | Fletes cañerías | viaj | 1 | 26.8861 | 26.8861
|  |  | Cuadrilla Cañería A.Carbono (montaje) | HH | 3.21 | 6955 | 22328.7803
|  |  | Cuadrilla Pruebas Hidráulicas | HH | 0.36 | 6955 | 2473.1244
|  |  | Combustible | lt | 0.51 | 600 | 306.6
|  |  | Fittings, Manguera, Cabezales etc. | $/m | 0.35 | 1500 | 525
|  |  | Material soldadura (argón) | $ | 1 | 9281.3433 | 9281.3433
|  |  | Electrodos, varillas tig | $ | 1 | 1065.6641 | 1065.6641
|  |  | Empaquetaduras y pernos | $ | 1 | 1150.3762 | 1150.3762
|  |  | Material soldadura (papel disolvo) | $ | 1 | 820.58 | 820.58
|  |  | Suministro general terreno | $ | 1 | 3572.6558 | 3572.6558
|  |  | Equipo general | $/HH | 3.51 | 3989.107 | 14001.7656
|  |  | Camión Aljibe P. Hid. | HM | 0.05 | 24500 | 1286.25
|  |  | Bomba de pruebas | HM | 0.05 | 2500 | 131.25
|  |  | Equipos y herramientas para Pruebas Hidráulicas | HM | 0.05 | 1650 | 86.625
|  |  | Equipos para Sold. | $ | 1 | 1553.9354 | 1553.9354
|  |  | SC Inpección y RX | $ | 1 | 3038.5893 | 3038.5893
|  |  | Fletes cañerías | viaj | 1 | 26.8861 | 26.8861
|  |  | Cuadrilla Cañería A.Carbono (montaje) | HH | 4.15 | 6955 | 28829.5644
|  |  | Cuadrilla Pruebas Hidráulicas | HH | 0.36 | 6955 | 2473.1244
|  |  | Combustible | lt | 0.51 | 600 | 306.6
|  |  | Fittings, Manguera, Cabezales etc. | $/m | 0.35 | 1500 | 525
|  |  | Material soldadura (argón) | $ | 1 | 9281.3433 | 9281.3433
|  |  | Electrodos, varillas tig | $ | 1 | 1065.6641 | 1065.6641
|  |  | Empaquetaduras y pernos | $ | 1 | 1150.3762 | 1150.3762
|  |  | Material soldadura (papel disolvo) | $ | 1 | 820.58 | 820.58
|  |  | Suministro general terreno | $ | 1 | 3572.6558 | 3572.6558
|  |  | Equipo general | $/HH | 4.43 | 3989.107 | 17671.7441
|  |  | Camión Aljibe P. Hid. | HM | 0.05 | 24500 | 1286.25
|  |  | Bomba de pruebas | HM | 0.05 | 2500 | 131.25
|  |  | Equipos y herramientas para Pruebas Hidráulicas | HM | 0.05 | 1650 | 86.625
|  |  | Equipos para Sold. | $ | 1 | 1553.9354 | 1553.9354
|  |  | SC Inpección y RX | $ | 1 | 3038.5893 | 3038.5893
|  |  | Fletes cañerías | viaj | 1 | 26.8861 | 26.8861
|  |  | Cuadrilla Cañería A.Carbono (montaje) | HH | 4.06 | 6955 | 28264.2788
|  |  | Cuadrilla Pruebas Hidráulicas | HH | 0.36 | 6955 | 2473.1244
|  |  | Combustible | lt | 0.51 | 600 | 306.6
|  |  | Fittings, Manguera, Cabezales etc. | $/m | 0.35 | 1500 | 525
|  |  | Material soldadura (argón) | $ | 1 | 9281.3433 | 9281.3433
|  |  | Electrodos, varillas tig | $ | 1 | 1065.6641 | 1065.6641
|  |  | Empaquetaduras y pernos | $ | 1 | 1150.3762 | 1150.3762
|  |  | Material soldadura (papel disolvo) | $ | 1 | 820.58 | 820.58
|  |  | Suministro general terreno | $ | 1 | 3572.6558 | 3572.6558
|  |  | Equipo general | $/HH | 4.35 | 3989.107 | 17352.6155
|  |  | Camión Aljibe P. Hid. | HM | 0.05 | 24500 | 1286.25
|  |  | Bomba de pruebas | HM | 0.05 | 2500 | 131.25
|  |  | Equipos y herramientas para Pruebas Hidráulicas | HM | 0.05 | 1650 | 86.625
|  |  | Equipos para Sold. | $ | 1 | 1553.9354 | 1553.9354
|  |  | SC Inpección y RX | $ | 1 | 3038.5893 | 3038.5893
|  |  | Fletes cañerías | viaj | 1 | 26.8861 | 26.8861
|  |  | Cuadrilla Cañería A.Carbono (montaje) | HH | 5.13 | 6955 | 35683.652
|  |  | Cuadrilla Pruebas Hidráulicas | HH | 0.36 | 6955 | 2473.1244
|  |  | Combustible | lt | 0.51 | 600 | 306.6
|  |  | Fittings, Manguera, Cabezales etc. | $/m | 0.35 | 1500 | 525
|  |  | Material soldadura (argón) | $ | 1 | 9281.3433 | 9281.3433
|  |  | Electrodos, varillas tig | $ | 1 | 1065.6641 | 1065.6641
|  |  | Empaquetaduras y pernos | $ | 1 | 1150.3762 | 1150.3762
|  |  | Material soldadura (papel disolvo) | $ | 1 | 820.58 | 820.58
|  |  | Suministro general terreno | $ | 1 | 3572.6558 | 3572.6558
|  |  | Equipo general | $/HH | 5.4 | 3989.107 | 21541.1779
|  |  | Camión Aljibe P. Hid. | HM | 0.05 | 24500 | 1286.25
|  |  | Bomba de pruebas | HM | 0.05 | 2500 | 131.25
|  |  | Equipos y herramientas para Pruebas Hidráulicas | HM | 0.05 | 1650 | 86.625
|  |  | Equipos para Sold. | $ | 1 | 1553.9354 | 1553.9354
|  |  | SC Inpección y RX | $ | 1 | 3038.5893 | 3038.5893
|  |  | Fletes cañerías | viaj | 1 | 26.8861 | 26.8861
|  |  | Cuadrilla Cañería A.Carbono (montaje) | HH | 7.36 | 6955 | 51158.3446
|  |  | Cuadrilla Pruebas Hidráulicas | HH | 0.36 | 6955 | 2473.1244
|  |  | Combustible | lt | 0.51 | 600 | 306.6
|  |  | Fittings, Manguera, Cabezales etc. | $/m | 0.35 | 1500 | 525
|  |  | Material soldadura (argón) | $ | 1 | 9281.3433 | 9281.3433
|  |  | Electrodos, varillas tig | $ | 1 | 1065.6641 | 1065.6641
|  |  | Empaquetaduras y pernos | $ | 1 | 1150.3762 | 1150.3762
|  |  | Material soldadura (papel disolvo) | $ | 1 | 820.58 | 820.58
|  |  | Suministro general terreno | $ | 1 | 3572.6558 | 3572.6558
|  |  | Equipo general | $/HH | 7.59 | 3989.107 | 30277.3222
|  |  | Camión Aljibe P. Hid. | HM | 0.05 | 24500 | 1286.25
|  |  | Bomba de pruebas | HM | 0.05 | 2500 | 131.25
|  |  | Equipos y herramientas para Pruebas Hidráulicas | HM | 0.05 | 1650 | 86.625
|  |  | Equipos para Sold. | $ | 1 | 1553.9354 | 1553.9354
|  |  | SC Inpección y RX | $ | 1 | 3038.5893 | 3038.5893
|  |  | Fletes cañerías | viaj | 1 | 26.8861 | 26.8861
|  |  | Cuadrilla Cañería A.Carbono (montaje) | HH | 9.39 | 6955 | 65290.484
|  |  | Cuadrilla Pruebas Hidráulicas | HH | 0.36 | 6955 | 2473.1244
|  |  | Combustible | lt | 0.51 | 600 | 306.6
|  |  | Fittings, Manguera, Cabezales etc. | $/m | 0.35 | 1500 | 525
|  |  | Material soldadura (argón) | $ | 1 | 9281.3433 | 9281.3433
|  |  | Electrodos, varillas tig | $ | 1 | 1065.6641 | 1065.6641
|  |  | Empaquetaduras y pernos | $ | 1 | 1150.3762 | 1150.3762
|  |  | Material soldadura (papel disolvo) | $ | 1 | 820.58 | 820.58
|  |  | Suministro general terreno | $ | 1 | 3572.6558 | 3572.6558
|  |  | Equipo general | $/HH | 9.59 | 3989.107 | 38255.5362
|  |  | Camión Aljibe P. Hid. | HM | 0.05 | 24500 | 1286.25
|  |  | Bomba de pruebas | HM | 0.05 | 2500 | 131.25
|  |  | Equipos y herramientas para Pruebas Hidráulicas | HM | 0.05 | 1650 | 86.625
|  |  | Equipos para Sold. | $ | 1 | 1553.9354 | 1553.9354
|  |  | SC Inpección y RX | $ | 1 | 3038.5893 | 3038.5893
|  |  | Fletes cañerías | viaj | 1 | 26.8861 | 26.8861
|  |  | Cuadrilla Cañería A.Carbono (montaje) | HH | 14.72 | 6955 | 102387.35
|  |  | Cuadrilla Pruebas Hidráulicas | HH | 0.36 | 6955 | 2473.1244
|  |  | Combustible | lt | 0.51 | 600 | 306.6
|  |  | Fittings, Manguera, Cabezales etc. | $/m | 0.35 | 1500 | 525
|  |  | Material soldadura (argón) | $ | 1 | 9281.3433 | 9281.3433
|  |  | Electrodos, varillas tig | $ | 1 | 1065.6641 | 1065.6641
|  |  | Empaquetaduras y pernos | $ | 1 | 1150.3762 | 1150.3762
|  |  | Material soldadura (papel disolvo) | $ | 1 | 820.58 | 820.58
|  |  | Suministro general terreno | $ | 1 | 3572.6558 | 3572.6558
|  |  | Equipo general | $/HH | 14.84 | 3989.107 | 59198.3479
|  |  | Camión Aljibe P. Hid. | HM | 0.05 | 24500 | 1286.25
|  |  | Bomba de pruebas | HM | 0.05 | 2500 | 131.25
|  |  | Equipos y herramientas para Pruebas Hidráulicas | HM | 0.05 | 1650 | 86.625
|  |  | Equipos para Sold. | $ | 1 | 1553.9354 | 1553.9354
|  |  | SC Inpección y RX | $ | 1 | 3038.5893 | 3038.5893
|  |  | Fletes cañerías | viaj | 1 | 26.8861 | 26.8861
|  |  | Cuadrilla Cañería A.Carbono (montaje) | HH | 16.08 | 6955 | 111855.8834
|  |  | Cuadrilla Pruebas Hidráulicas | HH | 0.36 | 6955 | 2473.1244
|  |  | Combustible | lt | 0.51 | 600 | 306.6
|  |  | Fittings, Manguera, Cabezales etc. | $/m | 0.35 | 1500 | 525
|  |  | Material soldadura (argón) | $ | 1 | 9281.3433 | 9281.3433
|  |  | Electrodos, varillas tig | $ | 1 | 1065.6641 | 1065.6641
|  |  | Empaquetaduras y pernos | $ | 1 | 1150.3762 | 1150.3762
|  |  | Material soldadura (papel disolvo) | $ | 1 | 820.58 | 820.58
|  |  | Suministro general terreno | $ | 1 | 3572.6558 | 3572.6558
|  |  | Equipo general | $/HH | 16.18 | 3989.107 | 64543.7513
|  |  | Camión Aljibe P. Hid. | HM | 0.05 | 24500 | 1286.25
|  |  | Bomba de pruebas | HM | 0.05 | 2500 | 131.25
|  |  | Equipos y herramientas para Pruebas Hidráulicas | HM | 0.05 | 1650 | 86.625
|  |  | Equipos para Sold. | $ | 1 | 1553.9354 | 1553.9354
|  |  | SC Inpección y RX | $ | 1 | 3038.5893 | 3038.5893
|  |  | Fletes cañerías | viaj | 1 | 26.8861 | 26.8861
|  |  | Cuadrilla Cañería A.Carbono (montaje) | HH | 11.6 | 6955 | 80694.516
|  |  | Cuadrilla Pruebas Hidráulicas | HH | 0.36 | 6955 | 2473.1244
|  |  | Combustible | lt | 0.51 | 600 | 306.6
|  |  | Fittings, Manguera, Cabezales etc. | $/m | 0.35 | 1500 | 525
|  |  | Material soldadura (argón) | $ | 1 | 9281.3433 | 9281.3433
|  |  | Electrodos, varillas tig | $ | 1 | 1065.6641 | 1065.6641
|  |  | Empaquetaduras y pernos | $ | 1 | 1150.3762 | 1150.3762
|  |  | Material soldadura (papel disolvo) | $ | 1 | 820.58 | 820.58
|  |  | Suministro general terreno | $ | 1 | 3572.6558 | 3572.6558
|  |  | Equipo general | $/HH | 11.77 | 3989.107 | 46951.7894
|  |  | Camión Aljibe P. Hid. | HM | 0.05 | 24500 | 1286.25
|  |  | Bomba de pruebas | HM | 0.05 | 2500 | 131.25
|  |  | Equipos y herramientas para Pruebas Hidráulicas | HM | 0.05 | 1650 | 86.625
|  |  | Equipos para Sold. | $ | 1 | 1553.9354 | 1553.9354
|  |  | SC Inpección y RX | $ | 1 | 3038.5893 | 3038.5893
|  |  | Fletes cañerías | viaj | 1 | 26.8861 | 26.8861
|  |  | Cuadrilla Cañería A.Carbono (montaje) | HH | 14.19 | 6955 | 98712.9937
|  |  | Cuadrilla Pruebas Hidráulicas | HH | 0.36 | 6955 | 2473.1244
|  |  | Combustible | lt | 0.51 | 600 | 306.6
|  |  | Fittings, Manguera, Cabezales etc. | $/m | 0.35 | 1500 | 525
|  |  | Material soldadura (argón) | $ | 1 | 9281.3433 | 9281.3433
|  |  | Electrodos, varillas tig | $ | 1 | 1065.6641 | 1065.6641
|  |  | Empaquetaduras y pernos | $ | 1 | 1150.3762 | 1150.3762
|  |  | Material soldadura (papel disolvo) | $ | 1 | 820.58 | 820.58
|  |  | Suministro general terreno | $ | 1 | 3572.6558 | 3572.6558
|  |  | Equipo general | $/HH | 14.32 | 3989.107 | 57124.0123
|  |  | Camión Aljibe P. Hid. | HM | 0.05 | 24500 | 1286.25
|  |  | Bomba de pruebas | HM | 0.05 | 2500 | 131.25
|  |  | Equipos y herramientas para Pruebas Hidráulicas | HM | 0.05 | 1650 | 86.625
|  |  | Equipos para Sold. | $ | 1 | 1553.9354 | 1553.9354
|  |  | SC Inpección y RX | $ | 1 | 3038.5893 | 3038.5893
|  |  | Fletes cañerías | viaj | 1 | 26.8861 | 26.8861
|  |  | Cuadrilla Cañería A.Carbono (montaje) | HH | 17.24 | 6955 | 119911.2028
|  |  | Cuadrilla Pruebas Hidráulicas | HH | 0.36 | 6955 | 2473.1244
|  |  | Combustible | lt | 0.51 | 600 | 306.6
|  |  | Fittings, Manguera, Cabezales etc. | $/m | 0.35 | 1500 | 525
|  |  | Material soldadura (argón) | $ | 1 | 9281.3433 | 9281.3433
|  |  | Electrodos, varillas tig | $ | 1 | 1065.6641 | 1065.6641
|  |  | Empaquetaduras y pernos | $ | 1 | 1150.3762 | 1150.3762
|  |  | Material soldadura (papel disolvo) | $ | 1 | 820.58 | 820.58
|  |  | Suministro general terreno | $ | 1 | 3572.6558 | 3572.6558
|  |  | Equipo general | $/HH | 17.32 | 3989.107 | 69091.3333
|  |  | Camión Aljibe P. Hid. | HM | 0.05 | 24500 | 1286.25
|  |  | Bomba de pruebas | HM | 0.05 | 2500 | 131.25
|  |  | Equipos y herramientas para Pruebas Hidráulicas | HM | 0.05 | 1650 | 86.625
|  |  | Equipos para Sold. | $ | 1 | 1553.9354 | 1553.9354
|  |  | SC Inpección y RX | $ | 1 | 3038.5893 | 3038.5893
|  |  | Fletes cañerías | viaj | 1 | 26.8861 | 26.8861
|  |  | Cuadrilla Cañería A.Carbono (montaje) | HH | 20.4 | 6955 | 141886.6796
|  |  | Cuadrilla Pruebas Hidráulicas | HH | 0.36 | 6955 | 2473.1244
|  |  | Combustible | lt | 0.51 | 600 | 306.6
|  |  | Fittings, Manguera, Cabezales etc. | $/m | 0.35 | 1500 | 525
|  |  | Material soldadura (argón) | $ | 1 | 9281.3433 | 9281.3433
|  |  | Electrodos, varillas tig | $ | 1 | 1065.6641 | 1065.6641
|  |  | Empaquetaduras y pernos | $ | 1 | 1150.3762 | 1150.3762
|  |  | Material soldadura (papel disolvo) | $ | 1 | 820.58 | 820.58
|  |  | Suministro general terreno | $ | 1 | 3572.6558 | 3572.6558
|  |  | Equipo general | $/HH | 20.43 | 3989.107 | 81497.4561
|  |  | Camión Aljibe P. Hid. | HM | 0.05 | 24500 | 1286.25
|  |  | Bomba de pruebas | HM | 0.05 | 2500 | 131.25
|  |  | Equipos y herramientas para Pruebas Hidráulicas | HM | 0.05 | 1650 | 86.625
|  |  | Equipos para Sold. | $ | 1 | 1553.9354 | 1553.9354
|  |  | SC Inpección y RX | $ | 1 | 3038.5893 | 3038.5893
|  |  | Fletes cañerías | viaj | 1 | 26.8861 | 26.8861
|  |  | Cuadrilla Cañería A.Carbono (montaje) | HH | 19.59 | 6955 | 136233.8238
|  |  | Cuadrilla Pruebas Hidráulicas | HH | 0.36 | 6955 | 2473.1244
|  |  | Combustible | lt | 0.51 | 600 | 306.6
|  |  | Fittings, Manguera, Cabezales etc. | $/m | 0.35 | 1500 | 525
|  |  | Material soldadura (argón) | $ | 1 | 9281.3433 | 9281.3433
|  |  | Electrodos, varillas tig | $ | 1 | 1065.6641 | 1065.6641
|  |  | Empaquetaduras y pernos | $ | 1 | 1150.3762 | 1150.3762
|  |  | Material soldadura (papel disolvo) | $ | 1 | 820.58 | 820.58
|  |  | Suministro general terreno | $ | 1 | 3572.6558 | 3572.6558
|  |  | Equipo general | $/HH | 19.63 | 3989.107 | 78306.1705
|  |  | Camión Aljibe P. Hid. | HM | 0.05 | 24500 | 1286.25
|  |  | Bomba de pruebas | HM | 0.05 | 2500 | 131.25
|  |  | Equipos y herramientas para Pruebas Hidráulicas | HM | 0.05 | 1650 | 86.625
|  |  | Equipos para Sold. | $ | 1 | 1553.9354 | 1553.9354
|  |  | SC Inpección y RX | $ | 1 | 3038.5893 | 3038.5893
|  |  | Fletes cañerías | viaj | 1 | 26.8861 | 26.8861
|  |  | Cuadrilla Cañería A.Carbono (montaje) | HH | 16.28 | 6955 | 113198.4366
|  |  | Cuadrilla Pruebas Hidráulicas | HH | 0.36 | 6955 | 2473.1244
|  |  | Combustible | lt | 0.51 | 600 | 306.6
|  |  | Fittings, Manguera, Cabezales etc. | $/m | 0.35 | 1500 | 525
|  |  | Material soldadura (argón) | $ | 1 | 9281.3433 | 9281.3433
|  |  | Electrodos, varillas tig | $ | 1 | 1065.6641 | 1065.6641
|  |  | Empaquetaduras y pernos | $ | 1 | 1150.3762 | 1150.3762
|  |  | Material soldadura (papel disolvo) | $ | 1 | 820.58 | 820.58
|  |  | Suministro general terreno | $ | 1 | 3572.6558 | 3572.6558
|  |  | Equipo general | $/HH | 16.37 | 3989.107 | 65301.6816
|  |  | Camión Aljibe P. Hid. | HM | 0.05 | 24500 | 1286.25
|  |  | Bomba de pruebas | HM | 0.05 | 2500 | 131.25
|  |  | Equipos y herramientas para Pruebas Hidráulicas | HM | 0.05 | 1650 | 86.625
|  |  | Equipos para Sold. | $ | 1 | 1553.9354 | 1553.9354
|  |  | SC Inpección y RX | $ | 1 | 3038.5893 | 3038.5893
|  |  | Fletes cañerías | viaj | 1 | 26.8861 | 26.8861
|  |  | Cuadrilla Cañería A.Carbono (montaje) | HH | 20.3 | 6955 | 141180.0726
|  |  | Cuadrilla Pruebas Hidráulicas | HH | 0.36 | 6955 | 2473.1244
|  |  | Combustible | lt | 0.51 | 600 | 306.6
|  |  | Fittings, Manguera, Cabezales etc. | $/m | 0.35 | 1500 | 525
|  |  | Material soldadura (argón) | $ | 1 | 9281.3433 | 9281.3433
|  |  | Electrodos, varillas tig | $ | 1 | 1065.6641 | 1065.6641
|  |  | Empaquetaduras y pernos | $ | 1 | 1150.3762 | 1150.3762
|  |  | Material soldadura (papel disolvo) | $ | 1 | 820.58 | 820.58
|  |  | Suministro general terreno | $ | 1 | 3572.6558 | 3572.6558
|  |  | Equipo general | $/HH | 20.33 | 3989.107 | 81098.5454
|  |  | Camión Aljibe P. Hid. | HM | 0.05 | 24500 | 1286.25
|  |  | Bomba de pruebas | HM | 0.05 | 2500 | 131.25
|  |  | Equipos y herramientas para Pruebas Hidráulicas | HM | 0.05 | 1650 | 86.625
|  |  | Equipos para Sold. | $ | 1 | 1553.9354 | 1553.9354
|  |  | SC Inpección y RX | $ | 1 | 3038.5893 | 3038.5893
|  |  | Fletes cañerías | viaj | 1 | 26.8861 | 26.8861
|  |  | Cuadrilla Cañería A.Carbono (montaje) | HH | 22.32 | 6955 | 155241.5513
|  |  | Cuadrilla Pruebas Hidráulicas | HH | 0.36 | 6955 | 2473.1244
|  |  | Combustible | lt | 0.51 | 600 | 306.6
|  |  | Fittings, Manguera, Cabezales etc. | $/m | 0.35 | 1500 | 525
|  |  | Material soldadura (argón) | $ | 1 | 9281.3433 | 9281.3433
|  |  | Electrodos, varillas tig | $ | 1 | 1065.6641 | 1065.6641
|  |  | Empaquetaduras y pernos | $ | 1 | 1150.3762 | 1150.3762
|  |  | Material soldadura (papel disolvo) | $ | 1 | 820.58 | 820.58
|  |  | Suministro general terreno | $ | 1 | 3572.6558 | 3572.6558
|  |  | Equipo general | $/HH | 22.32 | 3989.107 | 89036.8683
|  |  | Camión Aljibe P. Hid. | HM | 0.05 | 24500 | 1286.25
|  |  | Bomba de pruebas | HM | 0.05 | 2500 | 131.25
|  |  | Equipos y herramientas para Pruebas Hidráulicas | HM | 0.05 | 1650 | 86.625
|  |  | Equipos para Sold. | $ | 1 | 1553.9354 | 1553.9354
|  |  | SC Inpección y RX | $ | 1 | 3038.5893 | 3038.5893
|  |  | Fletes cañerías | viaj | 1 | 26.8861 | 26.8861
|  |  | Cuadrilla Cañería A.Carbono (válvulas y miscelaneos) | HH | 4.06 | 6955 | 28264.2788
|  |  | Equipo general | $/HH | 4 | 3989.107 | 15956.428
|  |  | Cuadrilla Cañería A.Carbono (válvulas y miscelaneos) | HH | 4.06 | 6955 | 28264.2788
|  |  | Equipo general | $/HH | 4 | 3989.107 | 15956.428
|  |  | Cuadrilla Cañería A.Carbono (válvulas y miscelaneos) | HH | 5.08 | 6955 | 35330.3485
|  |  | Equipo general | $/HH | 5 | 3989.107 | 19945.535
|  |  | Cuadrilla Cañería A.Carbono (válvulas y miscelaneos) | HH | 8.13 | 6955 | 56528.5576
|  |  | Equipo general | $/HH | 8 | 3989.107 | 31912.856
|  |  | Cuadrilla Cañería A.Carbono (válvulas y miscelaneos) | HH | 10.16 | 6955 | 70660.697
|  |  | Equipo general | $/HH | 10 | 3989.107 | 39891.07
|  |  | Cuadrilla Cañería A.Carbono (válvulas y miscelaneos) | HH | 12.19 | 6955 | 84792.8364
|  |  | Equipo general | $/HH | 12 | 3989.107 | 47869.284
|  |  | Cuadrilla Cañería A.Carbono (válvulas y miscelaneos) | HH | 15.24 | 6955 | 105991.0455
|  |  | Equipo general | $/HH | 15 | 3989.107 | 59836.605
|  |  | Cuadrilla Cañería A.Carbono (válvulas y miscelaneos) | HH | 25.4 | 6955 | 176651.7425
|  |  | Equipo general | $/HH | 25 | 3989.107 | 99727.675
|  |  | Cuadrilla Cañería A.Carbono (válvulas y miscelaneos) | HH | 32.51 | 6955 | 226114.2304
|  |  | Equipo general | $/HH | 32 | 3989.107 | 127651.424
|  |  | Cuadrilla Cañería A.Carbono (válvulas y miscelaneos) | HH | 1.52 | 6955 | 10599.1046
|  |  | Equipo general | $/HH | 1.5 | 3989.107 | 5983.6605
|  |  | Cuadrilla Cañería A.Carbono (válvulas y miscelaneos) | HH | 2.03 | 6955 | 14132.1394
|  |  | Equipo general | $/HH | 2 | 3989.107 | 7978.214
|  |  | Cuadrilla Cañería A.Carbono (válvulas y miscelaneos) | HH | 2.03 | 6955 | 14132.1394
|  |  | Equipo general | $/HH | 2 | 3989.107 | 7978.214
|  |  | Cuadrilla Cañería A.Carbono (válvulas y miscelaneos) | HH | 2.54 | 6955 | 17665.1743
|  |  | Equipo general | $/HH | 2.5 | 3989.107 | 9972.7675
|  |  | Cuadrilla Cañería A.Carbono (válvulas y miscelaneos) | HH | 4.06 | 6955 | 28264.2788
|  |  | Equipo general | $/HH | 4 | 3989.107 | 15956.428
|  |  | Cuadrilla Cañería A.Carbono (válvulas y miscelaneos) | HH | 5.08 | 6955 | 35330.3485
|  |  | Equipo general | $/HH | 5 | 3989.107 | 19945.535
|  |  | Cuadrilla Cañería A.Carbono (válvulas y miscelaneos) | HH | 8.13 | 6955 | 56528.5576
|  |  | Equipo general | $/HH | 8 | 3989.107 | 31912.856
|  |  | Cuadrilla Cañería A.Carbono (válvulas y miscelaneos) | HH | 2.03 | 6955 | 14132.1394
|  |  | Equipo general | $/HH | 2 | 3989.107 | 7978.214
|  |  | Cuadrilla Cañería A.Carbono (válvulas y miscelaneos) | HH | 0.25 | 6955 | 1766.5174
|  |  | Soportes Cañerías Primario | kg | 1 | 2390 | 2390
|  |  | Equipo general | $/HH | 0.25 | 3989.107 | 1019.7757
|  |  | Fletes soportes | viaj | 350000 | 21.6012
|  |  | Cuadrilla Cañería A.Carbono (válvulas y miscelaneos) | HH | 0.25 | 6955 | 1766.5174
|  |  | Soportes Cañerías Secundario | kg | 1 | 2250 | 2250
|  |  | Equipo general | $/HH | 0.25 | 3989.107 | 1019.7757
|  |  | Fletes soportes | viaj | 350000 | 21.6012
|  |  | Cuadrilla Cañería A.Carbono (válvulas y miscelaneos) | HH | 5.08 | 6955 | 35330.3485
|  |  | Equipo general | $/HH | 5 | 3989.107 | 19945.535
|  |  | Cuadrilla Cañería A.Carbono (válvulas y miscelaneos) | HH | 10.16 | 6955 | 70660.697
|  |  | Equipo general | $/HH | 10 | 3989.107 | 39891.07
|  |  | Cuadrilla Cañería A.Carbono (válvulas y miscelaneos) | HH | 25.4 | 6955 | 176651.7425
|  |  | Equipo general | $/HH | 25 | 3989.107 | 99727.675
|  |  | Cuadrilla Cañería A.Carbono (válvulas y miscelaneos) | HH | 32.51 | 6955 | 226114.2304
|  |  | Equipo general | $/HH | 32 | 3989.107 | 127651.424
|  |  | Cuadrilla Cañería A.Carbono (válvulas y miscelaneos) | HH | 2.03 | 6955 | 14132.1394
|  |  | Equipo general | $/HH | 2 | 3989.107 | 7978.214
|  |  | Cuadrilla Cañería A.Carbono (válvulas y miscelaneos) | HH | 2.03 | 6955 | 14132.1394
|  |  | Equipo general | $/HH | 2 | 3989.107 | 7978.214
|  |  | Cuadrilla Cañería A.Carbono (válvulas y miscelaneos) | HH | 4.06 | 6955 | 28264.2788
|  |  | Equipo general | $/HH | 4 | 3989.107 | 15956.428
|  |  | Cuadrilla Cañería A.Carbono (válvulas y miscelaneos) | HH | 4.06 | 6955 | 28264.2788
|  |  | Equipo general | $/HH | 4 | 3989.107 | 15956.428
|  |  | Cuadrilla Cañería A.Carbono (válvulas y miscelaneos) | HH | 5.08 | 6955 | 35330.3485
|  |  | Equipo general | $/HH | 5 | 3989.107 | 19945.535
|  |  | Cuadrilla Cañería A.Carbono (válvulas y miscelaneos) | HH | 8.13 | 6955 | 56528.5576
|  |  | Equipo general | $/HH | 8 | 3989.107 | 31912.856
|  |  | Cuadrilla Cañería A.Carbono (válvulas y miscelaneos) | HH | 10.16 | 6955 | 70660.697
|  |  | Equipo general | $/HH | 10 | 3989.107 | 39891.07
|  |  | Cuadrilla Cañería A.Carbono (válvulas y miscelaneos) | HH | 12.19 | 6955 | 84792.8364
|  |  | Equipo general | $/HH | 12 | 3989.107 | 47869.284
|  |  | Cuadrilla Cañería A.Carbono (válvulas y miscelaneos) | HH | 15.24 | 6955 | 105991.0455
|  |  | Equipo general | $/HH | 15 | 3989.107 | 59836.605
|  |  | Cuadrilla Cañería A.Carbono (válvulas y miscelaneos) | HH | 18.29 | 6955 | 127189.2546
|  |  | Equipo general | $/HH | 18 | 3989.107 | 71803.926
|  |  | Cuadrilla Cañería A.Carbono (válvulas y miscelaneos) | HH | 2.54 | 6955 | 17665.1743
|  |  | Equipo general | $/HH | 2.5 | 3989.107 | 9972.7675
|  |  | Cuadrilla Cañería A.Carbono (válvulas y miscelaneos) | HH | 4.06 | 6955 | 28264.2788
|  |  | Equipo general | $/HH | 4 | 3989.107 | 15956.428
|  |  | Cuadrilla Cañería A.Carbono (válvulas y miscelaneos) | HH | 5.08 | 6955 | 35330.3485
|  |  | Equipo general | $/HH | 5 | 3989.107 | 19945.535
|  |  | Cuadrilla Cañería A.Carbono (válvulas y miscelaneos) | HH | 8.13 | 6955 | 56528.5576
|  |  | Equipo general | $/HH | 8 | 3989.107 | 31912.856
|  |  | Cuadrilla Cañería A.Carbono (válvulas y miscelaneos) | HH | 10.16 | 6955 | 70660.697
|  |  | Equipo general | $/HH | 10 | 3989.107 | 39891.07
|  |  | Cuadrilla Cañería A.Carbono (válvulas y miscelaneos) | HH | 12.19 | 6955 | 84792.8364
|  |  | Equipo general | $/HH | 12 | 3989.107 | 47869.284
|  |  | Cuadrilla Cañería A.Carbono (P1-P0) | HH | 67.26 | 6955 | 467773.8141
|  |  | Equipo general | $/HH | 66.2 | 3989.107 | 264078.8834
|  |  | Cuadrilla Cañería A.Carbono (P1-P0) | HH | 21.03 | 6955 | 146267.6428
|  |  | Equipo general | $/HH | 20.7 | 3989.107 | 82574.5149
|  |  | Cuadrilla Cañería A.Carbono (P1-P0) | HH | 134.62 | 6955 | 936254.2353
|  |  | Equipo general | $/HH | 132.5 | 3989.107 | 528556.6775
|  |  | Cuadrilla Cañería A.Carbono (P1-P0) | HH | 134.62 | 6955 | 936254.2353
|  |  | Equipo general | $/HH | 132.5 | 3989.107 | 528556.6775
|  |  | Cuadrilla Cañería A.Carbono (P1-P0) | HH | 4.98 | 6955 | 34623.7415
|  |  | Equipo general | $/HH | 4.9 | 3989.107 | 19546.6243
|  |  | Cuadrilla Cañería A.Carbono (P1-P0) | HH | 15.24 | 6955 | 105991.0455
|  |  | Equipo general | $/HH | 15 | 3989.107 | 59836.605
|  |  | Cuadrilla Cañería A.Carbono (P1-P0) | HH | 16.05 | 6955 | 111643.9013
|  |  | Equipo general | $/HH | 15.8 | 3989.107 | 63027.8906
|  |  | Cuadrilla Cañería A.Carbono (P1-P0) | HH | 15.24 | 6955 | 105991.0455
|  |  | Equipo general | $/HH | 15 | 3989.107 | 59836.605
|  |  | Cuadrilla Cañería A.Carbono (P1-P0) | HH | 16.05 | 6955 | 111643.9013
|  |  | Equipo general | $/HH | 15.8 | 3989.107 | 63027.8906
|  |  | Cuadrilla Cañería A.Carbono (P1-P0) | HH | 15.24 | 6955 | 105991.0455
|  |  | Equipo general | $/HH | 15 | 3989.107 | 59836.605
|  |  | Cuadrilla Cañería A.Carbono (P2) | HH | 42.06 | 6955 | 292535.2856
|  |  | Equipo general | $/HH | 41.4 | 3989.107 | 165149.0298
|  |  | Cuadrilla Cañería A.Carbono (P2) | HH | 7.21 | 6955 | 50169.0949
|  |  | Equipo general | $/HH | 7.1 | 3989.107 | 28322.6597
|  |  | Cuadrilla Cañería A.Carbono (P2) | HH | 134.62 | 6955 | 936254.2353
|  |  | Equipo general | $/HH | 132.5 | 3989.107 | 528556.6775
|  |  | Cuadrilla Cañería A.Carbono (P2) | HH | 134.62 | 6955 | 936254.2353
|  |  | Equipo general | $/HH | 132.5 | 3989.107 | 528556.6775
|  |  | Cuadrilla Cañería A.Carbono (P2) | HH | 25.2 | 6955 | 175238.5286
|  |  | Equipo general | $/HH | 24.8 | 3989.107 | 98929.8536
|  |  | Cuadrilla Cañería A.Carbono (P2) | HH | 18.69 | 6955 | 130015.6825
|  |  | Equipo general | $/HH | 18.4 | 3989.107 | 73399.5688
|  |  | Cuadrilla Cañería A.Carbono (P2) | HH | 168.24 | 6955 | 1170141.1423
|  |  | Equipo general | $/HH | 165.6 | 3989.107 | 660596.1192
|  |  | Cuadrilla Cañería A.Carbono (P2) | HH | 168.24 | 6955 | 1170141.1423
|  |  | Equipo general | $/HH | 165.6 | 3989.107 | 660596.1192
|  |  | Cuadrilla Cañería A.Carbono (P2) | HH | 43.08 | 6955 | 299601.3553
|  |  | Equipo general | $/HH | 42.4 | 3989.107 | 169138.1368
|  |  | Cuadrilla Cañería A.Carbono (P2) | HH | 21.44 | 6955 | 149094.0707
|  |  | Equipo general | $/HH | 21.1 | 3989.107 | 84170.1577
|  |  | Cuadrilla Cañería A.Carbono (P2) | HH | 21.44 | 6955 | 149094.0707
|  |  | Equipo general | $/HH | 21.1 | 3989.107 | 84170.1577
|  |  | Cuadrilla Cañería A.Carbono (P2) | HH | 20.01 | 6955 | 139201.5731
|  |  | Equipo general | $/HH | 19.7 | 3989.107 | 78585.4079
|  |  | Cuadrilla Cañería A.Carbono (P2) | HH | 21.44 | 6955 | 149094.0707
|  |  | Equipo general | $/HH | 21.1 | 3989.107 | 84170.1577
|  |  | Cuadrilla Cañería A.Carbono (P2) | HH | 21.44 | 6955 | 149094.0707
|  |  | Equipo general | $/HH | 21.1 | 3989.107 | 84170.1577
|  |  | Cuadrilla Cañería A.Carbono (P2) | HH | 32.21 | 6955 | 223994.4095
|  |  | Equipo general | $/HH | 31.7 | 3989.107 | 126454.6919
|  |  | Cuadrilla Cañería A.Carbono (P2) | HH | 15.24 | 6955 | 105991.0455
|  |  | Equipo general | $/HH | 15 | 3989.107 | 59836.605
|  |  | Cuadrilla Cañería A.Carbono (P2) | HH | 7.72 | 6955 | 53702.1297
|  |  | Equipo general | $/HH | 7.6 | 3989.107 | 30317.2132
|  |  | Cuadrilla Cañería A.Carbono (P2) | HH | 20.01 | 6955 | 139201.5731
|  |  | Equipo general | $/HH | 19.7 | 3989.107 | 78585.4079
|  |  | Cuadrilla Cañería A.Carbono (P2) | HH | 4.98 | 6955 | 34623.7415
|  |  | Equipo general | $/HH | 4.9 | 3989.107 | 19546.6243
|  |  | Cuadrilla Cañería A.Carbono (P2) | HH | 20.01 | 6955 | 139201.5731
|  |  | Equipo general | $/HH | 19.7 | 3989.107 | 78585.4079
|  |  | Cuadrilla Cañería A.Carbono (P2) | HH | 15.24 | 6955 | 105991.0455
|  |  | Equipo general | $/HH | 15 | 3989.107 | 59836.605
|  |  | Cuadrilla Cañería A.Carbono (P2) | HH | 21.44 | 6955 | 149094.0707
|  |  | Equipo general | $/HH | 21.1 | 3989.107 | 84170.1577
|  |  | Cuadrilla Cañería A.Carbono (P2) | HH | 15.24 | 6955 | 105991.0455
|  |  | Equipo general | $/HH | 15 | 3989.107 | 59836.605
|  |  | Cuadrilla Cañería A.Carbono (P2) | HH | 20.01 | 6955 | 139201.5731
|  |  | Equipo general | $/HH | 19.7 | 3989.107 | 78585.4079
|  |  | Cuadrilla Cañería A.Carbono (P2) | HH | 10.06 | 6955 | 69954.09
|  |  | Equipo general | $/HH | 9.9 | 3989.107 | 39492.1593
|  |  | Cuadrilla Cañería A.Carbono (P2) | HH | 20.01 | 6955 | 139201.5731
|  |  | Equipo general | $/HH | 19.7 | 3989.107 | 78585.4079
|  |  | Cuadrilla Cañería A.Carbono (P2) | HH | 20.01 | 6955 | 139201.5731
|  |  | Equipo general | $/HH | 19.7 | 3989.107 | 78585.4079
|  |  | Cuadrilla Cañería A.Carbono (P2) | HH | 15.24 | 6955 | 105991.0455
|  |  | Equipo general | $/HH | 15 | 3989.107 | 59836.605
|  |  | Cuadrilla Cañería A.Carbono (P2) | HH | 18.69 | 6955 | 130015.6825
|  |  | Equipo general | $/HH | 18.4 | 3989.107 | 73399.5688
|  |  | Cuadrilla Cañería A.Carbono (P2) | HH | 18.69 | 6955 | 130015.6825
|  |  | Equipo general | $/HH | 18.4 | 3989.107 | 73399.5688
|  |  | Cuadrilla Cañería A.Carbono (P2) | HH | 18.69 | 6955 | 130015.6825
|  |  | Equipo general | $/HH | 18.4 | 3989.107 | 73399.5688
|  |  | Cuadrilla Cañería A.Carbono (P2) | HH | 25.2 | 6955 | 175238.5286
|  |  | Equipo general | $/HH | 24.8 | 3989.107 | 98929.8536
|  |  | Cuadrilla Cañería A.Carbono (P2) | HH | 19 | 6955 | 132135.5034
|  |  | Equipo general | $/HH | 18.7 | 3989.107 | 74596.3009
|  |  | Cuadrilla Cañería A.Carbono (P2) | HH | 19 | 6955 | 132135.5034
|  |  | Equipo general | $/HH | 18.7 | 3989.107 | 74596.3009
|  |  | Cuadrilla Cañería A.Carbono (P2) | HH | 15.24 | 6955 | 105991.0455
|  |  | Equipo general | $/HH | 15 | 3989.107 | 59836.605
|  |  | Cuadrilla Cañería A.Carbono (P2) | HH | 18.69 | 6955 | 130015.6825
|  |  | Equipo general | $/HH | 18.4 | 3989.107 | 73399.5688
|  |  | Cuadrilla Cañería A.Carbono (P2) | HH | 18.69 | 6955 | 130015.6825
|  |  | Equipo general | $/HH | 18.4 | 3989.107 | 73399.5688
|  |  | cuadrilla eléctrica | HH | 33.37 | 6783 | 226329.4285
|  |  | EPP para tendido de cables | $/hh | 35
|  |  | material menor electrico | $/hh | 35 | 170 | 5950
|  |  | Herramientas menores electricas | $/HH | 35
|  |  | Fierro Soporte | kg | 15 | 2500 | 37500
|  |  | Pintura epóxica | lt | 0.08 | 1502 | 120.16
|  |  | Soldadura Soportes | kg | 0.05 | 3500 | 175
|  |  | Placa de Identificacion | c/u | 1 | 6500 | 6500
|  |  | perno Galvanizado de 1/2" | c/u | 4 | 3500 | 14000
|  |  | golilla plana y precion de 1/2" | c/u | 4 | 500 | 2000
|  |  | tuerca romboidal de 1/2" | c/u | 4 | 1200 | 4800
|  |  | taco de anclaja hilti de 1/2" | c/u | 4 | 4000 | 16000
|  |  | Equipo general | $/HH | 1.05 | 3989.107 | 4188.562
|  |  | cuadrilla eléctrica | HH | 14.3 | 6783 | 96998.3265
|  |  | EPP para tendido de cables | $/hh | 15
|  |  | material menor electrico | $/hh | 15 | 170 | 2550
|  |  | Herramientas menores electricas | $/HH | 15
|  |  | Placa de Identificacion | c/u | 1 | 6500 | 6500
|  |  | Equipo general | $/HH | 0.45 | 3989.107 | 1795.098
|  |  | cuadrilla eléctrica | HH | 28.6 | 6783 | 193996.653
|  |  | EPP para tendido de cables | $/hh | 30
|  |  | material menor electrico | $/hh | 30 | 170 | 5100
|  |  | Herramientas menores electricas | $/HH | 30
|  |  | Placa de Identificacion | c/u | 2 | 6500 | 13000
|  |  | Tacos Anclaje 1/2", con pernos y golillas | c/u | 10 | 1215 | 12150
|  |  | Grout epóx. alta resist. (tipo Sikadur 42 Grout-Pak) | kg | 2 | 1800 | 3600
|  |  | Equipo general | $/HH | 0.9 | 3989.107 | 3590.196
|  |  | Pruebas Preoperacionales Eléctricas Eq. Mayor | c/u | 550000
|  |  | cuadrilla eléctrica | HH | 16.21 | 6783 | 109931.4367
|  |  | EPP para tendido de cables | $/hh | 17
|  |  | material menor electrico | $/hh | 17 | 170 | 2890
|  |  | Herramientas menores electricas | $/HH | 17
|  |  | Placa de Identificacion | c/u | 1 | 6500 | 6500
|  |  | Equipo general | $/HH | 0.51 | 3989.107 | 2034.4444
|  |  | Pruebas Preoperacionales Eléctricas Eq. Mayor | c/u | 550000
|  |  | cuadrilla eléctrica | HH | 71.5 | 6783 | 484991.6325
|  |  | EPP para tendido de cables | $/hh | 75
|  |  | material menor electrico | $/hh | 75 | 170 | 12750
|  |  | Herramientas menores electricas | $/HH | 75
|  |  | Placa de Identificacion | c/u | 1 | 6500 | 6500
|  |  | Sum. Panel de Control y Alumbrado Ext | c/u | 379758
|  |  | Equipo general | $/HH | 2.25 | 3989.107 | 8975.49
|  |  | cuadrilla eléctrica | HH | 4.48 | 6783 | 30392.809
|  |  | EPP para tendido de cables | $/hh | 4.7
|  |  | material menor electrico | $/hh | 4.7 | 170 | 799
|  |  | Herramientas menores electricas | $/HH | 4.7
|  |  | cable desnudo cu 2 awg 19h blando | m | 1.03 | 1891.01 | 1947.7403
|  |  | perno partido tipo espiga para cable 2awg 35mm | u | 0.43 | 996 | 433.0435
|  |  | Escalerilla porta conductores de 600X100X3000x2,0mm | m | 1.03
|  |  | tapa de EPC electro galvanizado 600x3000x1,5mm | m | 1.06
|  |  | hilo corrido 1/2" x 1000mm electro galvanizado | u | 0.67 | 1787 | 1188.355
|  |  | tuerca hexagonal de 1/2" ca | u | 2 | 44.43 | 88.86
|  |  | golilla plana 1/2" ca | u | 2 | 36.85 | 73.7
|  |  | golilla presion 1/2" ca | u | 2 | 26.97 | 53.94
|  |  | perno de cocina de 1/4" x 1" cabeza redonda | u | 4 | 21.68 | 86.72
|  |  | tuerca de cocina de 1/4" hexagonal | u | 4 | 9.8 | 39.2
|  |  | golilla plana 1/4" ca | u | 4 | 15.44 | 61.76
|  |  | golilla presion 1/4" ca | u | 4 | 10.12 | 40.48
|  |  | eclipsa p/escal. de 100mm | u | 0.67 | 816 | 544
|  |  | abrazadera clip tipo "C" de 100mm | u | 0.67 | 672 | 448
|  |  | tuerca romboidal con resorte de 1/2" | u | 0.67 | 816 | 542.64
|  |  | mordasas de fijacion con perforacion de 1/2" | u | 1 | 1090 | 1090
|  |  | Espuma Sello pasada de muro | c/u | 0.2 | 11270 | 2254
|  |  | riel unistrut P1000 galvanizado | m | 0.7 | 3892 | 2724.4
|  |  | Equipo general | $/HH | 0.14 | 3989.107 | 562.464
|  |  | cuadrilla eléctrica | HH | 2.34 | 6783 | 15843.06
|  |  | EPP para tendido de cables | $/hh | 2.45
|  |  | material menor electrico | $/hh | 2.45 | 170 | 416.5
|  |  | Herramientas menores electricas | $/HH | 2.45
|  |  | Sum. Cable Cu desnudo #2/O AWG | mts | 1.03 | 3826 | 3940.78
|  |  | Conector tipo Burndy GCM-26 (doble) | c/u | 0.12 | 2351 | 290.5836
|  |  | Conector tipo Burndy GBM-26 (simple) | c/u | 0.52 | 1843 | 949.145
|  |  | Sum. Escal. Recta 150 x 100 mm x 3 m, Sep. Palillos 150 mm. | mts | 1 | 2500 | 2500
|  |  | Tapa Recta P/Bandeja o Escal. Galv. 150 mm | c/u | 1
|  |  | hilo corrido 1/2" x 1000mm electro galvanizado | u | 0.67 | 1787 | 1188.355
|  |  | tuerca hexagonal de 1/2" ca | u | 2 | 44.43 | 88.86
|  |  | golilla plana 1/2" ca | u | 2 | 36.85 | 73.7
|  |  | golilla presion 1/2" ca | u | 2 | 26.97 | 53.94
|  |  | perno de cocina de 1/4" x 1" cabeza redonda | u | 4 | 21.68 | 86.72
|  |  | tuerca de cocina de 1/4" hexagonal | u | 4 | 9.8 | 39.2
|  |  | golilla plana 1/4" ca | u | 4 | 15.44 | 61.76
|  |  | golilla presion 1/4" ca | u | 4 | 10.12 | 40.48
|  |  | eclipsa p/escal. de 100mm | u | 0.67 | 816 | 544
|  |  | abrazadera clip tipo "C" de 100mm | u | 0.67 | 672 | 448
|  |  | tuerca romboidal con resorte de 1/2" | u | 1 | 816 | 816
|  |  | mordasas de fijacion con perforacion de 1/2" | u | 1 | 1090 | 1090
|  |  | Espuma Sello pasada de muro | c/u | 0.05 | 11270 | 563.5
|  |  | riel unistrut P1000 galvanizado | m | 0.1 | 3892 | 389.2
|  |  | Equipo general | $/HH | 0.07 | 3989.107 | 293.1993
|  |  | cuadrilla eléctrica | HH | 0.72 | 6783 | 4914.5819
|  |  | EPP para tendido de cables | $/hh | 0.76
|  |  | material menor electrico | $/hh | 0.76 | 170 | 129.2
|  |  | Herramientas menores electricas | $/HH | 0.76
|  |  | Cable 1x3/c N° 4/0 awg, 0,6 y 1 KV. | m | 1
|  |  | Terminal Compr. # 1/0 a # 4/0 AWG | c/u | 0.05 | 4530 | 226.5
|  |  | Marcas Ident.Conductor de # 1/0 a 4/0 | c/u | 0.05 | 420 | 21
|  |  | Marcas Identificacion de Circuitos | c/u | 0.02 | 413 | 8.26
|  |  | Amarras Plasticas Grande | c/u | 0.06 | 115 | 6.9
|  |  | Material menor | c/u | 0.06 | 600 | 36
|  |  | Equipo general | $/HH | 0.02 | 3989.107 | 90.9516
|  |  | cuadrilla eléctrica | HH | 0.57 | 6783 | 3879.9331
|  |  | EPP para tendido de cables | $/hh | 0.6
|  |  | material menor electrico | $/hh | 0.6 | 170 | 102
|  |  | Herramientas menores electricas | $/HH | 0.6
|  |  | Sum. Cable 1x3/c N° 3/0 awg, 0,6 y 1 KV. | mts | 1
|  |  | Terminal Compr. # 1/0 a # 4/0 AWG | c/u | 0.05 | 4530 | 226.5
|  |  | Marcas Ident.Conductor de # 1/0 a 4/0 | c/u | 0.05 | 420 | 21
|  |  | Marcas Identificacion de Circuitos | c/u | 0.02 | 413 | 8.26
|  |  | Amarras Plasticas Grande | c/u | 0.06 | 115 | 6.9
|  |  | Material menor | c/u | 0.06 | 600 | 36
|  |  | Equipo general | $/HH | 0.02 | 3989.107 | 71.8039
|  |  | cuadrilla eléctrica | HH | 0.36 | 6783 | 2457.2909
|  |  | EPP para tendido de cables | $/hh | 0.38
|  |  | material menor electrico | $/hh | 0.38 | 170 | 64.6
|  |  | Herramientas menores electricas | $/HH | 0.38
|  |  | Sum. Cable 1x3c N° 1 awg +t, 0.6 y 1 Kv | mts | 1
|  |  | Terminal Compresion # 8 - 1 awg | c/u | 0.05 | 579 | 28.95
|  |  | Marcas Identif. de Conductor # 8 - 1 awg | c/u | 0.05 | 302 | 15.1
|  |  | Marcas identificacion Circuito | c/u | 0.02 | 413 | 8.26
|  |  | Amarras Plasticas Mediana | c/u | 0.06 | 85 | 5.1
|  |  | Material menor | c/u | 0.06 | 600 | 36
|  |  | Equipo general | $/HH | 0.01 | 3989.107 | 45.4758
|  |  | cuadrilla eléctrica | HH | 0.28 | 6783 | 1875.301
|  |  | EPP para tendido de cables | $/hh | 0.29
|  |  | material menor electrico | $/hh | 0.29 | 170 | 49.3
|  |  | Herramientas menores electricas | $/HH | 0.29
|  |  | Sum. Cable 1x3c N° 2 awg 0.6 y 1 Kv | mts | 1
|  |  | Terminal Compresion # 8 - 1 awg | c/u | 0.05 | 579 | 28.95
|  |  | Marcas Identif. de Conductor # 8 - 1 awg | c/u | 0.05 | 302 | 15.1
|  |  | Marcas identificacion Circuito | c/u | 0.02 | 413 | 8.26
|  |  | Amarras Plasticas Mediana | c/u | 0.06 | 85 | 5.1
|  |  | Material menor | c/u | 0.06 | 600 | 36
|  |  | Equipo general | $/HH | 0.01 | 3989.107 | 34.1069
|  |  | cuadrilla eléctrica | HH | 0.19 | 6783 | 1293.311
|  |  | EPP para tendido de cables | $/hh | 0.2
|  |  | material menor electrico | $/hh | 0.2 | 170 | 34
|  |  | Herramientas menores electricas | $/HH | 0.2
|  |  | Sum. Cable 1x3c N° 4 awg +t, 0.6 y 1 Kv | mts | 1
|  |  | Terminal Compresion # 8 - 1 awg | c/u | 0.05 | 579 | 28.95
|  |  | Marcas Identif. de Conductor # 8 - 1 awg | c/u | 0.05 | 302 | 15.1
|  |  | Marcas identificacion Circuito | c/u | 0.02 | 413 | 8.26
|  |  | Amarras Plasticas Mediana | c/u | 0.06 | 85 | 5.1
|  |  | Material menor | c/u | 0.06 | 600 | 36
|  |  | Equipo general | $/HH | 0.01 | 3989.107 | 23.9346
|  |  | cuadrilla eléctrica | HH | 0.11 | 6783 | 775.9866
|  |  | EPP para tendido de cables | $/hh | 0.12
|  |  | material menor electrico | $/hh | 0.12 | 170 | 20.4
|  |  | Herramientas menores electricas | $/HH | 0.12
|  |  | Prensa Bronce p/barra copperweld 1/2" | c/u | 1 | 1560 | 1560
|  |  | Equipo general | $/HH | 3989.107 | 14.3608 | 14.8391
|  |  | cuadrilla eléctrica | HH | 0.16 | 6783 | 1099.3144
|  |  | EPP para tendido de cables | $/hh | 0.17
|  |  | material menor electrico | $/hh | 0.17 | 170 | 28.9
|  |  | Herramientas menores electricas | $/HH | 0.17
|  |  | Sum. Cable 1x5/c N° 16 awg, XTCC | mts | 1
|  |  | Terminal Compresion #10 - 20 awg | c/u | 0.05 | 290 | 14.5
|  |  | Marcas Identif. de Conductor #10 - 20 awg | c/u | 0.05 | 172 | 8.6
|  |  | Marcas identificacion Circuito | c/u | 0.02 | 242 | 4.84
|  |  | Amarras Plasticas Mediana | c/u | 0.06 | 55 | 3.3
|  |  | Material menor | c/u | 0.06 | 600 | 36
|  |  | Equipo general | $/HH | 0.01 | 3989.107 | 20.4646
|  |  | cuadrilla eléctrica | HH | 0.31 | 6783 | 2070.8298
|  |  | material menor electrico | $/hh | 0.32 | 170 | 54.4
|  |  | Herramientas menores electricas | $/HH | 0.32
|  |  | Equipo general | $/HH | 0.32 | 3989.107 | 1276.5142
|  |  | cuadrilla eléctrica | HH | 0.95 | 6783 | 6466.5551
|  |  | EPP para tendido de cables | $/hh | 1
|  |  | material menor electrico | $/hh | 1 | 170 | 170
|  |  | Herramientas menores electricas | $/HH | 1
|  |  | Riel tipo unistrut ac. galv. 42x42x2,5 | m | 0.09 | 3470 | 302.237
|  |  | Fierro Soporte | kg | 2500
|  |  | Pintura epóxica | lt | 0.01 | 1502 | 20.1268
|  |  | Pintura Galvanizado en Frio | lt | 0.01 | 10520 | 70.484
|  |  | Soldadura Soportes | kg | 0.02 | 3500 | 70.35
|  |  | Sum. Conduit ac. galv. de 3/4" | mts | 1.05 | 1430 | 1501.5
|  |  | Abrazadera Ac. galv. 3/4", RUC | c/u | 0.67 | 307 | 204.6667
|  |  | Bushing y contratuerca ac. galv. 3/4" | c/u | 0.08 | 295 | 24.5833
|  |  | Condulet 3/4" con Tapa | c/u | 0.05 | 1588 | 79.4
|  |  | Copla c.a.g 3/4" | c/u | 0.05 | 511 | 25.55
|  |  | Material menor | c/u | 0.1 | 600 | 60
|  |  | Equipo general | $/HH | 0.03 | 3989.107 | 119.6732
|  |  | cuadrilla eléctrica | HH | 1.05 | 6783 | 7113.2106
|  |  | EPP para tendido de cables | $/hh | 1.1
|  |  | material menor electrico | $/hh | 1.1 | 170 | 187
|  |  | Herramientas menores electricas | $/HH | 1.1
|  |  | Riel tipo unistrut ac. galv. 42x42x2,5 | m | 0.09 | 3470 | 302.237
|  |  | Fierro Soporte | kg | 2500
|  |  | Pintura epóxica | lt | 0.01 | 1502 | 20.1268
|  |  | Pintura Galvanizado en Frio | lt | 0.01 | 10520 | 70.484
|  |  | Soldadura Soportes | kg | 0.02 | 3500 | 70.35
|  |  | Sum. Conduit ac. galv. de 1" | mts | 1.05 | 2290 | 2404.5
|  |  | Abrazadera Ac. galv. 1", RUC | c/u | 0.67 | 315 | 210
|  |  | Bushing y contratuerca ac. galv. 1" | c/u | 0.08 | 295 | 24.5833
|  |  | Condulet 1" con Tapa | c/u | 0.05 | 2170 | 108.5
|  |  | Copla c.a.g 1" | c/u | 0.05 | 511 | 25.55
|  |  | Bushing reduccion de 1 1/2" NPT-M x 1" NPT-F | c/u | 0.1 | 590 | 59
|  |  | Material menor | c/u | 0.1 | 600 | 60
|  |  | Equipo general | $/HH | 0.03 | 3989.107 | 131.6405
|  |  | cuadrilla eléctrica | HH | 1.57 | 6783 | 10669.8159
|  |  | EPP para tendido de cables | $/hh | 1.65
|  |  | material menor electrico | $/hh | 1.65 | 170 | 280.5
|  |  | Herramientas menores electricas | $/HH | 1.65
|  |  | Riel tipo unistrut ac. galv. 42x42x2,5 | m | 0.09 | 3470 | 302.237
|  |  | Fierro Soporte | kg | 2500
|  |  | Pintura epóxica | lt | 0.01 | 1502 | 20.1268
|  |  | Pintura Galvanizado en Frio | lt | 0.01 | 10520 | 70.484
|  |  | Soldadura Soportes | kg | 0.02 | 3500 | 70.35
|  |  | Sum. Conduit ac. galv. de 2" | mts | 1 | 4810 | 4810
|  |  | Abrazadera Ac. galv. 2", RUC | c/u | 0.67 | 605 | 403.3333
|  |  | Bushing y contratuerca ac. galv. 2" | c/u | 0.08 | 698 | 58.1667
|  |  | Condulet 2" con Tapa | c/u | 0.05 | 7548 | 377.4
|  |  | Copla c.a.g 2" | c/u | 0.05 | 1315 | 65.75
|  |  | Bushing reduccion de 2 1/2" NPT-M x 2" NPT-F | c/u | 0.1 | 416 | 41.6
|  |  | Material menor | c/u | 0.1 | 600 | 60
|  |  | Equipo general | $/HH | 0.05 | 3989.107 | 197.4608
|  |  | cuadrilla eléctrica | HH | 0.95 | 6783 | 6466.5551
|  |  | EPP para tendido de cables | $/hh | 1
|  |  | material menor electrico | $/hh | 1 | 170 | 170
|  |  | Herramientas menores electricas | $/HH | 1
|  |  | Riel tipo unistrut ac. galv. 42x42x2,5 | m | 0.09 | 3470 | 302.237
|  |  | Fierro Soporte | kg | 2500
|  |  | Pintura epóxica | lt | 0.01 | 1502 | 20.1268
|  |  | Pintura Galvanizado en Frio | lt | 0.01 | 10520 | 70.484
|  |  | Soldadura Soportes | kg | 0.02 | 3500 | 70.35
|  |  | Sum. Conduit ac. galv. de 3/4" | mts | 1.05 | 1430 | 1501.5
|  |  | Abrazadera Ac. galv. 3/4", RUC | c/u | 0.67 | 307 | 204.6667
|  |  | Bushing y contratuerca ac. galv. 3/4" | c/u | 0.08 | 295 | 24.5833
|  |  | Condulet 3/4" con Tapa | c/u | 0.05 | 1588 | 79.4
|  |  | Copla c.a.g 3/4" | c/u | 0.05 | 511 | 25.55
|  |  | Material menor | c/u | 0.1 | 600 | 60
|  |  | Equipo general | $/HH | 0.03 | 3989.107 | 119.6732
|  |  | cuadrilla eléctrica | HH | 0.11 | 6783 | 775.9866
|  |  | EPP para tendido de cables | $/hh | 0.12
|  |  | material menor electrico | $/hh | 0.12 | 170 | 20.4
|  |  | Herramientas menores electricas | $/HH | 0.12
|  |  | Sum. Cable 1x1pr. N° 18 awg, PLTC 300 V. Apant. | mts | 1
|  |  | Terminal Compresion #10 - 20 awg | c/u | 0.05 | 290 | 14.5
|  |  | Marcas Identif. de Conductor #10 - 20 awg | c/u | 0.05 | 172 | 8.6
|  |  | Marcas identificacion Circuito | c/u | 0.02 | 242 | 4.84
|  |  | Amarras Plasticas Mediana | c/u | 0.06 | 55 | 3.3
|  |  | Material menor | c/u | 0.06 | 600 | 36
|  |  | Equipo general | $/HH | 3989.107 | 14.3608
|  |  | cuadrilla eléctrica | HH | 0.11 | 6783 | 775.9866
|  |  | EPP para tendido de cables | $/hh | 0.12
|  |  | material menor electrico | $/hh | 0.12 | 170 | 20.4
|  |  | Herramientas menores electricas | $/HH | 0.12
|  |  | Sum. Cable 1x1 tr. N° 16 awg, PLTC 300 V. Apant. | mts | 1
|  |  | Terminal Compresion #10 - 20 awg | c/u | 0.05 | 290 | 14.5
|  |  | Marcas Identif. de Conductor #10 - 20 awg | c/u | 0.05 | 172 | 8.6
|  |  | Marcas identificacion Circuito | c/u | 0.02 | 242 | 4.84
|  |  | Amarras Plasticas Mediana | c/u | 0.06 | 55 | 3.3
|  |  | Material menor | c/u | 0.06 | 600 | 36
|  |  | Equipo general | $/HH | 3989.107 | 14.3608
|  |  | cuadrilla eléctrica | HH | 0.11 | 6783 | 775.9866
|  |  | EPP para tendido de cables | $/hh | 0.12
|  |  | material menor electrico | $/hh | 0.12 | 170 | 20.4
|  |  | Herramientas menores electricas | $/HH | 0.12
|  |  | Sum. Cable 1x1pr. N° 18 awg, PLTC 300 V. Apant. | mts | 1
|  |  | Terminal Compresion #10 - 20 awg | c/u | 0.05 | 290 | 14.5
|  |  | Marcas Identif. de Conductor #10 - 20 awg | c/u | 0.05 | 172 | 8.6
|  |  | Marcas identificacion Circuito | c/u | 0.02 | 242 | 4.84
|  |  | Amarras Plasticas Mediana | c/u | 0.06 | 55 | 3.3
|  |  | Material menor | c/u | 0.06 | 600 | 36
|  |  | Equipo general | $/HH | 3989.107 | 14.3608
|  |  | cuadrilla eléctrica | HH | 0.11 | 6783 | 775.9866
|  |  | EPP para tendido de cables | $/hh | 0.12
|  |  | material menor electrico | $/hh | 0.12 | 170 | 20.4
|  |  | Herramientas menores electricas | $/HH | 0.12
|  |  | Sum. Cable 1x3/c N° 16 awg, XTCC | mts | 1.06
|  |  | Terminal Compresion #10 - 20 awg | c/u | 0.05 | 290 | 14.5
|  |  | Marcas Identif. de Conductor #10 - 20 awg | c/u | 0.05 | 172 | 8.6
|  |  | Marcas identificacion Circuito | c/u | 0.02 | 242 | 4.84
|  |  | Amarras Plasticas Mediana | c/u | 0.06 | 55 | 3.3
|  |  | Material menor | c/u | 0.06 | 600 | 36
|  |  | Equipo general | $/HH | 3989.107 | 14.3608
|  |  | cuadrilla eléctrica | HH | 0.16 | 6783 | 1099.3144
|  |  | EPP para tendido de cables | $/hh | 0.17
|  |  | material menor electrico | $/hh | 0.17 | 170 | 28.9
|  |  | Herramientas menores electricas | $/HH | 0.17
|  |  | Sum. Cable 1x5/c N° 16 awg, XTCC | mts | 1
|  |  | Terminal Compresion #10 - 20 awg | c/u | 0.05 | 290 | 14.5
|  |  | Marcas Identif. de Conductor #10 - 20 awg | c/u | 0.05 | 172 | 8.6
|  |  | Marcas identificacion Circuito | c/u | 0.02 | 242 | 4.84
|  |  | Amarras Plasticas Mediana | c/u | 0.06 | 55 | 3.3
|  |  | Material menor | c/u | 0.06 | 600 | 36
|  |  | Equipo general | $/HH | 0.01 | 3989.107 | 20.3444
|  |  | cuadrilla eléctrica | HH | 0.11 | 6783 | 775.9866
|  |  | EPP para tendido de cables | $/hh | 0.12
|  |  | material menor electrico | $/hh | 0.12 | 170 | 20.4
|  |  | Herramientas menores electricas | $/HH | 0.12
|  |  | Sum. Cable 1x3c N° 12 awg 0.6 y 1 Kv | mts | 1
|  |  | Terminal Compresion #10 - 20 awg | c/u | 0.05 | 290 | 14.5
|  |  | Marcas Identif. de Conductor #10 - 20 awg | c/u | 0.05 | 172 | 8.6
|  |  | Marcas identificacion Circuito | c/u | 0.02 | 242 | 4.84
|  |  | Amarras Plasticas Mediana | c/u | 0.06 | 55 | 3.3
|  |  | Material menor | c/u | 0.06 | 600 | 36
|  |  | Equipo general | $/HH | 3989.107 | 14.3608
|  |  | cuadrilla eléctrica | HH | 0.29 | 6783 | 1939.9665
|  |  | EPP para tendido de cables | $/hh | 0.3
|  |  | material menor electrico | $/hh | 0.3 | 170 | 51
|  |  | Herramientas menores electricas | $/HH | 0.3
|  |  | Sum. Escal. Recta 150 x 100 mm x 3 m, Sep. Palillos 150 mm. | mts | 0.23 | 2500 | 575
|  |  | poli Tubing . de 1/2" | mts | 1 | 950 | 950
|  |  | Tapa Esc/Band. recta de 75 mm | mts | 0.5 | 1931 | 965.5
|  |  | Equipo general | $/HH | 0.01 | 3989.107 | 35.902
|  |  | cuadrilla eléctrica | HH | 0.29 | 6783 | 1939.9665
|  |  | EPP para tendido de cables | $/hh | 0.3
|  |  | material menor electrico | $/hh | 0.3 | 170 | 51
|  |  | Herramientas menores electricas | $/HH | 0.3
|  |  | Sum. Escal. Recta 150 x 100 mm x 3 m, Sep. Palillos 150 mm. | mts | 0.23 | 2500 | 575
|  |  | poli Tubing . de 1/2" | mts | 1 | 950 | 950
|  |  | Tapa Esc/Band. recta de 75 mm | mts | 0.5 | 1931 | 965.5
|  |  | Equipo general | $/HH | 0.01 | 3989.107 | 35.902
|  |  | cuadrilla eléctrica | HH | 3.81 | 6783 | 25866.2204
|  |  | EPP para tendido de cables | $/hh | 4
|  |  | material menor electrico | $/hh | 4 | 170 | 680
|  |  | Herramientas menores electricas | $/HH | 4
|  |  | Montaje Manifold de 5 salidas | c/u | 1 | 65000 | 65000
|  |  | Union Americana de 1" | c/u | 1 | 3500 | 3500
|  |  | Valvula de bola 1/2" NPT, AISI 304 | c/u | 5 | 12000 | 60000
|  |  | Equipo general | $/HH | 0.12 | 3989.107 | 478.6928
|  |  | cuadrilla eléctrica | HH | 24.79 | 6783 | 168130.4326
|  |  | EPP para tendido de cables | $/hh | 26 |  | 0
|  |  | material menor electrico | $/hh | 26 | 170 | 4420
|  |  | Herramientas menores electricas | $/HH | 26 |  | 0
|  |  | Placa de Identificacion | c/u | 2 | 6500 | 13000
|  |  | Fierro Soporte | kg | 25 | 2500 | 62500
|  |  | Pintura epóxica | lt | 1 | 1502 | 1502
|  |  | Soldadura Soportes | kg | 2 | 3500 | 7000
|  |  | Equipo general | $/HH | 0.78 | 3989.107 | 6851.899
|  |  | Calibración de Instrumento Menor | c/u | 1.18 | 45000 | 90000
|  |  | cuadrilla eléctrica | HH | 20.97 | 6783 | 142264.2122
|  |  | EPP para tendido de cables | $/hh | 22
|  |  | material menor electrico | $/hh | 22 | 170 | 3740
|  |  | Herramientas menores electricas | $/HH | 22
|  |  | Fierro Soporte | kg | 25 | 2500 | 62500
|  |  | Pintura epóxica | lt | 1 | 1502 | 1502
|  |  | Soldadura Soportes | kg | 2 | 3500 | 7000
|  |  | Placa de Identificacion | c/u | 1 | 6500 | 6500
|  |  | Equipo general | $/HH | 0.66 | 3989.107 | 2632.8104
|  |  | Calibración de Instrumento Menor | c/u | 45000
|  |  | cuadrilla eléctrica | HH | 25.74 | 6783 | 174596.9877
|  |  | EPP para tendido de cables | $/hh | 27
|  |  | material menor electrico | $/hh | 27 | 170 | 4590
|  |  | Herramientas menores electricas | $/HH | 27
|  |  | Fierro Soporte | kg | 25 | 2500 | 62500
|  |  | Pintura epóxica | lt | 1 | 1502 | 1502
|  |  | Soldadura Soportes | kg | 2 | 3500 | 7000
|  |  | Placa de Identificacion | c/u | 1 | 6500 | 6500
|  |  | Equipo general | $/HH | 0.81 | 3989.107 | 3231.1764
|  |  | Calibración de Instrumento Menor | c/u | 45000
|  |  | cuadrilla eléctrica | HH | 25.74 | 6783 | 174596.9877
|  |  | EPP para tendido de cables | $/hh | 27
|  |  | material menor electrico | $/hh | 27 | 170 | 4590
|  |  | Herramientas menores electricas | $/HH | 27
|  |  | Fierro Soporte | kg | 25 | 2500 | 62500
|  |  | Pintura epóxica | lt | 1 | 1502 | 1502
|  |  | Soldadura Soportes | kg | 2 | 3500 | 7000
|  |  | Placa de Identificacion | c/u | 1 | 6500 | 6500
|  |  | Equipo general | $/HH | 0.81 | 3989.107 | 3231.1764
|  |  | Calibración de Instrumento Menor | c/u | 45000
|  |  | cuadrilla eléctrica | HH | 25.74 | 6783 | 174596.9877
|  |  | EPP para tendido de cables | $/hh | 27
|  |  | material menor electrico | $/hh | 27 | 170 | 4590
|  |  | Herramientas menores electricas | $/HH | 27
|  |  | Fierro Soporte | kg | 25 | 2500 | 62500
|  |  | Pintura epóxica | lt | 1 | 1502 | 1502
|  |  | Soldadura Soportes | kg | 2 | 3500 | 7000
|  |  | Placa de Identificacion | c/u | 1 | 6500 | 6500
|  |  | Equipo general | $/HH | 0.81 | 3989.107 | 3231.1764
|  |  | Calibración de Instrumento Menor | c/u | 45000
|  |  | cuadrilla eléctrica | HH | 28.6 | 6783 | 193996.653
|  |  | EPP para tendido de cables | $/hh | 30
|  |  | material menor electrico | $/hh | 30 | 170 | 5100
|  |  | Herramientas menores electricas | $/HH | 30
|  |  | Placa de Identificacion | c/u | 1 | 6500 | 6500
|  |  | Fierro Soporte | kg | 25 | 2500 | 62500
|  |  | Pintura epóxica | lt | 1 | 1502 | 1502
|  |  | Soldadura Soportes | kg | 2 | 3500 | 7000
|  |  | Equipo general | $/HH | 0.9 | 3989.107 | 3590.196
|  |  | Calibración de Instrumento Menor | c/u | 45000
|  |  | cuadrilla eléctrica | HH | 28.6 | 6783 | 193996.653
|  |  | EPP para tendido de cables | $/hh | 30
|  |  | material menor electrico | $/hh | 30 | 170 | 5100
|  |  | Herramientas menores electricas | $/HH | 30
|  |  | Placa de Identificacion | c/u | 1 | 6500 | 6500
|  |  | Fierro Soporte | kg | 25 | 2500 | 62500
|  |  | Pintura epóxica | lt | 1 | 1502 | 1502
|  |  | Soldadura Soportes | kg | 2 | 3500 | 7000
|  |  | Equipo general | $/HH | 0.9 | 3989.107 | 3590.196
|  |  | Calibración de Instrumento Menor | c/u | 45000
|  |  | cuadrilla eléctrica | HH | 17.16 | 6783 | 116397.9918
|  |  | EPP para tendido de cables | $/hh | 18
|  |  | material menor electrico | $/hh | 18 | 170 | 3060
|  |  | Herramientas menores electricas | $/HH | 18
|  |  | Placa de Identificacion | c/u | 1 | 6500 | 6500
|  |  | Fierro Soporte | kg | 25 | 2500 | 62500
|  |  | Pintura epóxica | lt | 1 | 1502 | 1502
|  |  | Soldadura Soportes | kg | 2 | 3500 | 7000
|  |  | Equipo general | $/HH | 0.54 | 3989.107 | -40975.6847
|  |  | Calibración de Instrumento Menor | c/u | 1 | 45000 | 90000
|  |  | cuadrilla eléctrica | HH | 19.07 | 6783 | 129331.102
|  |  | EPP para tendido de cables | $/hh | 20
|  |  | material menor electrico | $/hh | 20 | 170 | 3400
|  |  | Herramientas menores electricas | $/HH | 20
|  |  | Fierro Soporte | kg | 25 | 2500 | 62500
|  |  | Pintura epóxica | lt | 1 | 1502 | 1502
|  |  | Soldadura Soportes | kg | 2 | 3500 | 7000
|  |  | Placa de Identificacion | c/u | 1 | 6500 | 6500
|  |  | Equipo general | $/HH | 0.6 | 3989.107 | -40736.3384
|  |  | Calibración de Instrumento Menor | c/u | 1 | 45000 | 90000
|  |  | cuadrilla eléctrica | HH | 19.07 | 6783 | 129331.102
|  |  | EPP para tendido de cables | $/hh | 20
|  |  | material menor electrico | $/hh | 20 | 170 | 3400
|  |  | Herramientas menores electricas | $/HH | 20
|  |  | Placa de Identificacion | c/u | 1 | 6500 | 6500
|  |  | Fierro Soporte | kg | 25 | 2500 | 62500
|  |  | Pintura epóxica | lt | 1 | 1502 | 1502
|  |  | Soldadura Soportes | kg | 2 | 3500 | 7000
|  |  | trasmisor LIT | c/u
|  |  | Equipo general | $/HH | 0.6 | 3989.107 | 2393.464
|  |  | cuadrilla eléctrica | HH | 22.88 | 6783 | 155197.3224
|  |  | EPP para tendido de cables | $/hh | 24
|  |  | material menor electrico | $/hh | 24 | 170 | 4080
|  |  | Herramientas menores electricas | $/HH | 24
|  |  | Placa de Identificacion | c/u | 1 | 6500 | 6500
|  |  | Equipo general | $/HH | 0.72 | 3989.107 | 2872.1568
|  |  | Calibración de Instrumento Menor | c/u | 1 | 45000 | 45000
|  |  | cuadrilla eléctrica | HH | 14.3 | 6783 | 96998.3265
|  |  | EPP para tendido de cables | $/hh | 15
|  |  | material menor electrico | $/hh | 15 | 170 | 2550
|  |  | Herramientas menores electricas | $/HH | 15
|  |  | Placa de Identificacion | c/u | 1 | 6500 | 6500
|  |  | Equipo general | $/HH | 0.45 | 3989.107 | 1795.098
|  |  | Calibración de Instrumento Menor | c/u | 45000
|  |  | cuadrilla eléctrica | HH | 2.86 | 6783 | 19399.6653
|  |  | EPP para tendido de cables | $/hh | 3
|  |  | material menor electrico | $/hh | 3 | 170 | 510
|  |  | Herramientas menores electricas | $/HH | 3
|  |  | Placa de Identificacion | c/u | 1 | 6500 | 6500
|  |  | Equipo general | $/HH | 0.09 | 3989.107 | 2872.1568
|  |  | Calibración de Instrumento Menor | c/u | 1 | 45000 | 45000
|  |  | cuadrilla eléctrica | HH | 5.72 | 6783 | 38828.058
|  |  | material menor electrico | $/hh | 6 | 170 | 1020
|  |  | Herramientas menores electricas | $/HH | 6
|  |  | Equipo general | $/HH | 6 | 3989.107 | 23934.642
|  |  | cuadrilla eléctrica | HH | 3.82 | 6783 | 25885.372
|  |  | material menor electrico | $/hh | 4 | 170 | 680
|  |  | Herramientas menores electricas | $/HH | 4
|  |  | Equipo general | $/HH | 4 | 3989.107 | 15956.428
|  |  | cuadrilla eléctrica | HH | 3.82 | 6783 | 25885.372
|  |  | material menor electrico | $/hh | 4 | 170 | 680
|  |  | Herramientas menores electricas | $/HH | 4
|  |  | Equipo general | $/HH | 4 | 3989.107 | 15956.428
|  |  | cuadrilla eléctrica | HH | 2.86 | 6783 | 19414.029
|  |  | material menor electrico | $/hh | 3 | 170 | 510
|  |  | Herramientas menores electricas | $/HH | 3
|  |  | Equipo general | $/HH | 3 | 3989.107 | 11967.321
|  |  | cuadrilla eléctrica | HH | 2.86 | 6783 | 19414.029
|  |  | material menor electrico | $/hh | 3 | 170 | 510
|  |  | Herramientas menores electricas | $/HH | 3
|  |  | Equipo general | $/HH | 3 | 3989.107 | 11967.321
|  |  | cuadrilla eléctrica | HH | 0.95 | 6783 | 6471.343
|  |  | material menor electrico | $/hh | 1 | 170 | 170
|  |  | Herramientas menores electricas | $/HH | 1
|  |  | Equipo general | $/HH | 1 | 3989.107 | 3989.107
|  |  | Cuadrilla Mecánica Máquina | HH | 199.46 | 9092.1032 | 1813531.02
|  |  | Equipo general | $/HH | 175 | 3989.107 | 700795.1172
|  |  | S/C Alineamiento Laser | un | 1 | 65000 | 65000.0001
|  |  | Cuadrilla Mecánica Máquina | HH | 1037.2 | 9092.1032 | 9430361.304
|  |  | Cuadrilla Soldadura de Estanques | HH | 995.65 | 9947 | 9903734.274
|  |  | ALAMBRE MIG 316L 1.2 | Kg | 35 | 13005 | 455175
|  |  | Equipo general | $/HH | 1890 | 3989.107 | 7590137.9338
|  |  | ARGON | m3 | 104 | 11736 | 1220544.0002
|  |  | Cuadrilla Mecánica Máquina | HH | 85.48 | 9092.1032 | 777227.58
|  |  | Equipo general | $/HH | 75 | 3989.107 | 299183.025
|  |  | Cuadrilla Mecánica Máquina | HH | 85.48 | 9092.1032 | 777227.58
|  |  | Equipo general | $/HH | 75 | 3989.107 | 299183.025
|  |  | Cuadrilla Mecánica Máquina | HH | 118.54 | 9092.1032 | 1077755.5776
|  |  | Equipo general | $/HH | 104 | 3989.107 | 417568.5225
|  |  | S/C Alineamiento Laser | un | 1 | 65000 | 65000
|  |  | Cuadrilla Mecánica Máquina | HH | 191.48 | 9092.1032 | 1740989.7792
|  |  | Equipo general | $/HH | 168 | 3989.107 | 672871.3685
|  |  | S/C Alineamiento Laser | un | 1 | 65000 | 65000
|  |  | Cuadrilla Mecánica Máquina | HH | 273.55 | 9092.1032 | 2487128.256
|  |  | Cuadrilla Soldadura de Estanques | HH | 20.36 | 9947 | 202521.2601
|  |  | Equipo general | $/HH | 260.04 | 3989.107 | 1037169.4075
|  |  | Cuadrilla Mecánica Máquina | HH | 123.95 | 9092.1032 | 1126979.991
|  |  | Equipo general | $/HH | 108.75 | 3989.107 | 433815.3863
|  |  | Cuadrilla Mecánica Máquina | HH | 123.95 | 9092.1032 | 1126979.991
|  |  | Equipo general | $/HH | 108.75 | 3989.107 | 433815.3863
|  |  | Cuadrilla Mecánica Máquina | HH | 45.59 | 9092.1032 | 414521.376
|  |  | Equipo general | $/HH | 40 | 3989.107 | 159564.28
|  |  | Cuadrilla Mecánica Máquina | HH | 740.86 | 9092.1032 | 6735972.36
|  |  | Cuadrilla Soldadura de Estanques | HH | 71.12 | 9947 | 707409.591
|  |  | ALAMBRE MIG 316L 1.2 | Kg | 36.4 | 13005 | 473382
|  |  | Equipo general | $/HH | 720 | 3989.107 | 2877034.4951
|  |  | ARGON | m3 | 10 | 11736 | 117360
|  |  | Cuadrilla Mecánica Máquina | HH | 228.24 | 9092.1032 | 2075197.6386
|  |  | Equipo general | $/HH | 200.25 | 3989.107 | 799546.6826
|  |  | Cuadrilla Mecánica Máquina | HH | 228.24 | 9092.1032 | 2075197.6386
|  |  | Equipo general | $/HH | 200.25 | 3989.107 | 799546.6826
|  |  | Cuadrilla Mecánica Máquina | HH | 63.83 | 9092.1032 | 580329.9264
|  |  | Equipo general | $/HH | 56 | 3989.107 | 226091.387
|  |  | S/C Alineamiento Laser | un | 1 | 65000 | 65000
|  |  | Cuadrilla Mecánica Máquina | HH | 37.61 | 9092.1032 | 341980.1352
|  |  | Equipo general | $/HH | 33 | 3989.107 | 131640.531
|  |  | Cuadrilla Mecánica Máquina | HH | 91.87 | 9092.1032 | 835260.5726
|  |  | Equipo general | $/HH | 80.6 | 3989.107 | 324415.2266
|  |  | S/C Alineamiento Laser | un | 1 | 65000 | 64967.7578
|  |  | Cuadrilla Cañería A.Carbono (montaje) | HH | 655.3 | 6955 | 4557614.9565
|  |  | Equipo general | $/HH | 645 | 3989.107 | 2572974.015
|  |  | Cuadrilla Mecánica Máquina | HH | 74.09 | 9092.1032 | 673597.236
|  |  | Equipo general | $/HH | 65 | 3989.107 | 261993.7487
|  |  | S/C Alineamiento Laser | un | 1 | 65000 | 64999.9999
|  |  | Cuadrilla Mecánica Máquina | HH | 127.65 | 9092.1032 | 1160659.8528
|  |  | Equipo general | $/HH | 112 | 3989.107 | 452183.175
|  |  | S/C Alineamiento Laser | un | 71 | 65000 | 130000
|  |  | Cuadrilla Mecánica Máquina | HH | 66.48 | 9092.1032 | 604475.7966
|  |  | Equipo general | $/HH | 58.33 | 3989.107 | 232698.1721
|  |  | S/C Alineamiento Laser | un | 0.83 | 65000 | 54166.6667
|  |  | Cuadrilla Mecánica Máquina | HH | 127.65 | 9092.1032 | 1160659.8528
|  |  | Equipo general | $/HH | 112 | 3989.107 | 449481.7772
|  |  | S/C Alineamiento Laser | un | 1 | 65000 | 65000
|  |  | Cuadrilla Mecánica Máquina | HH | 113.98 | 9092.1032 | 1036303.44
|  |  | Equipo general | $/HH | 100 | 3989.107 | 398910.7
|  |  | Cuadrilla Mecánica Máquina | HH | 62.69 | 9092.1032 | 569966.892
|  |  | Equipo general | $/HH | 55 | 3989.107 | 222102.68
|  |  | S/C Alineamiento Laser | un | 1 | 65000 | 65000
|  |  | Cuadrilla Mecánica Máquina | HH | 136.79 | 9092.1032 | 1243667.7583
|  |  | Equipo general | $/HH | 120.01 | 3989.107 | 478693.2352
|  |  | Cuadrilla Mecánica Máquina | HH | 218.83 | 9092.1032 | 1989702.6048
|  |  | Equipo general | $/HH | 192 | 3989.107 | 768609.9358
|  |  | S/C Alineamiento Laser | un | 1 | 65000 | 65000
|  |  | Cuadrilla Mecánica Máquina | HH | 148.19 | 9092.1032 | 1347401.7327
|  |  | Equipo general | $/HH | 130.02 | 3989.107 | 521286.1026
|  |  | S/C Alineamiento Laser | un | 1 | 65000 | 65000
|  |  | Cuadrilla Mecánica Máquina | HH | 109.42 | 9092.1032 | 994851.3024
|  |  | Equipo general | $/HH | 96 | 3989.107 | 382954.272
|  |  | Cuadrilla Mecánica Máquina | HH | 296.34 | 9092.1032 | 2694388.944
|  |  | Equipo general | $/HH | 260 | 3989.107 | 1037167.82
|  |  | Cuadrilla Mecánica | HH | 289.55 | 6783 | 1964027.0265
|  |  | Equipo general | $/HH | 285 | 3989.107 | 1136895.495
|  |  | Cuadrilla Mecánica | HH | 265.17 | 6783 | 1798635.2769
|  |  | Equipo general | $/HH | 261 | 3989.107 | 1041156.927
|  |  | Cuadrilla Mecánica | HH | 81.28 | 6783 | 551305.832
|  |  | Equipo general | $/HH | 80 | 3989.107 | 319128.56
|  |  | Cuadrilla Cañería A.Carbono (desmontaje) | HH | 0.84 | 6955 | 5864.8379
|  |  | Equipo general | $/HH | 0.83 | 3989.107 | 3310.9588
|  |  | Cuadrilla Cañería A.Carbono (desmontaje) | HH | 0.84 | 6955 | 5864.8379
|  |  | Equipo general | $/HH | 0.83 | 3989.107 | 3310.9588
|  |  | Cuadrilla Cañería A.Carbono (desmontaje) | HH | 0.84 | 6955 | 5864.8379
|  |  | Equipo general | $/HH | 0.83 | 3989.107 | 3310.9588
|  |  | Cuadrilla Cañería A.Carbono (desmontaje) | HH | 0.84 | 6955 | 5864.8379
|  |  | Equipo general | $/HH | 0.83 | 3989.107 | 3310.9588
|  |  | Cuadrilla Cañería A.Carbono (desmontaje) | HH | 0.84 | 6955 | 5864.8379
|  |  | Equipo general | $/HH | 0.83 | 3989.107 | 3310.9588
|  |  | Cuadrilla Cañería A.Carbono (desmontaje) | HH | 0.84 | 6955 | 5864.8379
|  |  | Equipo general | $/HH | 0.83 | 3989.107 | 3310.9588
|  |  | Cuadrilla Cañería A.Carbono (desmontaje) | HH | 0.84 | 6955 | 5864.8379
|  |  | Equipo general | $/HH | 0.83 | 3989.107 | 3310.9588
|  |  | Cuadrilla Cañería A.Carbono (desmontaje) | HH | 0.84 | 6955 | 5864.8379
|  |  | Equipo general | $/HH | 0.83 | 3989.107 | 3310.9588
|  |  | Cuadrilla Cañería A.Carbono (desmontaje) | HH | 0.84 | 6955 | 5864.8379
|  |  | Equipo general | $/HH | 0.83 | 3989.107 | 3310.9588
|  |  | Cuadrilla Cañería A.Carbono (desmontaje) | HH | 1.27 | 6955 | 8832.5871
|  |  | Equipo general | $/HH | 1.25 | 3989.107 | 4986.3838
|  |  | Cuadrilla Cañería A.Carbono (desmontaje) | HH | 1.27 | 6955 | 8832.5871
|  |  | Equipo general | $/HH | 1.25 | 3989.107 | 4986.3838
|  |  | Cuadrilla Cañería A.Carbono (desmontaje) | HH | 1.27 | 6955 | 8832.5871
|  |  | Equipo general | $/HH | 1.25 | 3989.107 | 4986.3838
|  |  | Cuadrilla Cañería A.Carbono (desmontaje) | HH | 1.27 | 6955 | 8832.5871
|  |  | Equipo general | $/HH | 1.25 | 3989.107 | 4986.3838
|  |  | Cuadrilla Cañería A.Carbono (desmontaje) | HH | 1.27 | 6955 | 8832.5871
|  |  | Equipo general | $/HH | 1.25 | 3989.107 | 4986.3838
|  |  | Cuadrilla Cañería A.Carbono (desmontaje) | HH | 2.03 | 6955 | 14132.1394
|  |  | Equipo general | $/HH | 2 | 3989.107 | 7978.214
|  |  | Cuadrilla Cañería A.Carbono (montaje) | HH | 3.21 | 6955 | 22328.7803
|  |  | Cuadrilla Pruebas Hidráulicas | HH | 0.36 | 6955 | 2473.1244
|  |  | Combustible | lt | 0.51 | 600 | 306.6
|  |  | Fittings, Manguera, Cabezales etc. | $/m | 0.35 | 1500 | 525
|  |  | Material soldadura (argón) | $ | 1 | 9281.3433 | 9281.3433
|  |  | Electrodos, varillas tig | $ | 1 | 1065.6641 | 1065.6641
|  |  | Empaquetaduras y pernos | $ | 1 | 1150.3762 | 1150.3762
|  |  | Material soldadura (papel disolvo) | $ | 1 | 820.58 | 820.58
|  |  | Suministro general terreno | $ | 1 | 3572.6558 | 3572.6558
|  |  | Equipo general | $/HH | 3.51 | 3989.107 | 14001.7656
|  |  | Camión Aljibe P. Hid. | HM | 0.05 | 24500 | 1286.25
|  |  | Bomba de pruebas | HM | 0.05 | 2500 | 131.25
|  |  | Equipos y herramientas para Pruebas Hidráulicas | HM | 0.05 | 1650 | 86.625
|  |  | Equipos para Sold. | $ | 1 | 1553.9354 | 1553.9354
|  |  | SC Inpección y RX | $ | 1 | 3038.5893 | 3038.5893
|  |  | Fletes cañerías | viaj | 1 | 26.8861 | 26.8861
|  |  | Cuadrilla Cañería A.Carbono (montaje) | HH | 4.06 | 6955 | 28264.2788
|  |  | Cuadrilla Pruebas Hidráulicas | HH | 0.36 | 6955 | 2473.1244
|  |  | Combustible | lt | 0.51 | 600 | 306.6
|  |  | Fittings, Manguera, Cabezales etc. | $/m | 0.35 | 1500 | 525
|  |  | Material soldadura (argón) | $ | 1 | 9281.3433 | 9281.3433
|  |  | Electrodos, varillas tig | $ | 1 | 1065.6641 | 1065.6641
|  |  | Empaquetaduras y pernos | $ | 1 | 1150.3762 | 1150.3762
|  |  | Material soldadura (papel disolvo) | $ | 1 | 820.58 | 820.58
|  |  | Suministro general terreno | $ | 1 | 3572.6558 | 3572.6558
|  |  | Equipo general | $/HH | 4.35 | 3989.107 | 17352.6155
|  |  | Camión Aljibe P. Hid. | HM | 0.05 | 24500 | 1286.25
|  |  | Bomba de pruebas | HM | 0.05 | 2500 | 131.25
|  |  | Equipos y herramientas para Pruebas Hidráulicas | HM | 0.05 | 1650 | 86.625
|  |  | Equipos para Sold. | $ | 1 | 1553.9354 | 1553.9354
|  |  | SC Inpección y RX | $ | 1 | 3038.5893 | 3038.5893
|  |  | Fletes cañerías | viaj | 1 | 26.8861 | 26.8861
|  |  | Cuadrilla Cañería A.Carbono (montaje) | HH | 5.13 | 6955 | 35683.652
|  |  | Cuadrilla Pruebas Hidráulicas | HH | 0.36 | 6955 | 2473.1244
|  |  | Combustible | lt | 0.51 | 600 | 306.6
|  |  | Fittings, Manguera, Cabezales etc. | $/m | 0.35 | 1500 | 525
|  |  | Material soldadura (argón) | $ | 1 | 9281.3433 | 9281.3433
|  |  | Electrodos, varillas tig | $ | 1 | 1065.6641 | 1065.6641
|  |  | Empaquetaduras y pernos | $ | 1 | 1150.3762 | 1150.3762
|  |  | Material soldadura (papel disolvo) | $ | 1 | 820.58 | 820.58
|  |  | Suministro general terreno | $ | 1 | 3572.6558 | 3572.6558
|  |  | Equipo general | $/HH | 5.4 | 3989.107 | 21541.1779
|  |  | Camión Aljibe P. Hid. | HM | 0.05 | 24500 | 1286.25
|  |  | Bomba de pruebas | HM | 0.05 | 2500 | 131.25
|  |  | Equipos y herramientas para Pruebas Hidráulicas | HM | 0.05 | 1650 | 86.625
|  |  | Equipos para Sold. | $ | 1 | 1553.9354 | 1553.9354
|  |  | SC Inpección y RX | $ | 1 | 3038.5893 | 3038.5893
|  |  | Fletes cañerías | viaj | 1 | 26.8861 | 26.8861
|  |  | Cuadrilla Cañería A.Carbono (montaje) | HH | 7.36 | 6955 | 51158.3446
|  |  | Cuadrilla Pruebas Hidráulicas | HH | 0.36 | 6955 | 2473.1244
|  |  | Combustible | lt | 0.51 | 600 | 306.6
|  |  | Fittings, Manguera, Cabezales etc. | $/m | 0.35 | 1500 | 525
|  |  | Material soldadura (argón) | $ | 1 | 9281.3433 | 9281.3433
|  |  | Electrodos, varillas tig | $ | 1 | 1065.6641 | 1065.6641
|  |  | Empaquetaduras y pernos | $ | 1 | 1150.3762 | 1150.3762
|  |  | Material soldadura (papel disolvo) | $ | 1 | 820.58 | 820.58
|  |  | Suministro general terreno | $ | 1 | 3572.6558 | 3572.6558
|  |  | Equipo general | $/HH | 7.59 | 3989.107 | 30277.3222
|  |  | Camión Aljibe P. Hid. | HM | 0.05 | 24500 | 1286.25
|  |  | Bomba de pruebas | HM | 0.05 | 2500 | 131.25
|  |  | Equipos y herramientas para Pruebas Hidráulicas | HM | 0.05 | 1650 | 86.625
|  |  | Equipos para Sold. | $ | 1 | 1553.9354 | 1553.9354
|  |  | SC Inpección y RX | $ | 1 | 3038.5893 | 3038.5893
|  |  | Fletes cañerías | viaj | 1 | 26.8861 | 26.8861
|  |  | Cuadrilla Cañería A.Carbono (montaje) | HH | 9.39 | 6955 | 65290.484
|  |  | Cuadrilla Pruebas Hidráulicas | HH | 0.36 | 6955 | 2473.1244
|  |  | Combustible | lt | 0.51 | 600 | 306.6
|  |  | Fittings, Manguera, Cabezales etc. | $/m | 0.35 | 1500 | 525
|  |  | Material soldadura (argón) | $ | 1 | 9281.3433 | 9281.3433
|  |  | Electrodos, varillas tig | $ | 1 | 1065.6641 | 1065.6641
|  |  | Empaquetaduras y pernos | $ | 1 | 1150.3762 | 1150.3762
|  |  | Material soldadura (papel disolvo) | $ | 1 | 820.58 | 820.58
|  |  | Suministro general terreno | $ | 1 | 3572.6558 | 3572.6558
|  |  | Equipo general | $/HH | 9.59 | 3989.107 | 38255.5362
|  |  | Camión Aljibe P. Hid. | HM | 0.05 | 24500 | 1286.25
|  |  | Bomba de pruebas | HM | 0.05 | 2500 | 131.25
|  |  | Equipos y herramientas para Pruebas Hidráulicas | HM | 0.05 | 1650 | 86.625
|  |  | Equipos para Sold. | $ | 1 | 1553.9354 | 1553.9354
|  |  | SC Inpección y RX | $ | 1 | 3038.5893 | 3038.5893
|  |  | Fletes cañerías | viaj | 1 | 26.8861 | 26.8861
|  |  | Cuadrilla Cañería A.Carbono (montaje) | HH | 11.6 | 6955 | 80694.516
|  |  | Cuadrilla Pruebas Hidráulicas | HH | 0.36 | 6955 | 2473.1244
|  |  | Combustible | lt | 0.51 | 600 | 306.6
|  |  | Fittings, Manguera, Cabezales etc. | $/m | 0.35 | 1500 | 525
|  |  | Material soldadura (argón) | $ | 1 | 9281.3433 | 9281.3433
|  |  | Electrodos, varillas tig | $ | 1 | 1065.6641 | 1065.6641
|  |  | Empaquetaduras y pernos | $ | 1 | 1150.3762 | 1150.3762
|  |  | Material soldadura (papel disolvo) | $ | 1 | 820.58 | 820.58
|  |  | Suministro general terreno | $ | 1 | 3572.6558 | 3572.6558
|  |  | Equipo general | $/HH | 11.77 | 3989.107 | 46951.7894
|  |  | Camión Aljibe P. Hid. | HM | 0.05 | 24500 | 1286.25
|  |  | Bomba de pruebas | HM | 0.05 | 2500 | 131.25
|  |  | Equipos y herramientas para Pruebas Hidráulicas | HM | 0.05 | 1650 | 86.625
|  |  | Equipos para Sold. | $ | 1 | 1553.9354 | 1553.9354
|  |  | SC Inpección y RX | $ | 1 | 3038.5893 | 3038.5893
|  |  | Fletes cañerías | viaj | 1 | 26.8861 | 26.8861
|  |  | Cuadrilla Cañería A.Carbono (montaje) | HH | 14.72 | 6955 | 102387.35
|  |  | Cuadrilla Pruebas Hidráulicas | HH | 0.36 | 6955 | 2473.1244
|  |  | Combustible | lt | 0.51 | 600 | 306.6
|  |  | Fittings, Manguera, Cabezales etc. | $/m | 0.35 | 1500 | 525
|  |  | Material soldadura (argón) | $ | 1 | 9281.3433 | 9281.3433
|  |  | Electrodos, varillas tig | $ | 1 | 1065.6641 | 1065.6641
|  |  | Empaquetaduras y pernos | $ | 1 | 1150.3762 | 1150.3762
|  |  | Material soldadura (papel disolvo) | $ | 1 | 820.58 | 820.58
|  |  | Suministro general terreno | $ | 1 | 3572.6558 | 3572.6558
|  |  | Equipo general | $/HH | 14.84 | 3989.107 | 59198.3479
|  |  | Camión Aljibe P. Hid. | HM | 0.05 | 24500 | 1286.25
|  |  | Bomba de pruebas | HM | 0.05 | 2500 | 131.25
|  |  | Equipos y herramientas para Pruebas Hidráulicas | HM | 0.05 | 1650 | 86.625
|  |  | Equipos para Sold. | $ | 1 | 1553.9354 | 1553.9354
|  |  | SC Inpección y RX | $ | 1 | 3038.5893 | 3038.5893
|  |  | Fletes cañerías | viaj | 1 | 26.8861 | 26.8861
|  |  | Cuadrilla Cañería A.Carbono (montaje) | HH | 16.08 | 6955 | 111855.8834
|  |  | Cuadrilla Pruebas Hidráulicas | HH | 0.36 | 6955 | 2473.1244
|  |  | Combustible | lt | 0.51 | 600 | 306.6
|  |  | Fittings, Manguera, Cabezales etc. | $/m | 0.35 | 1500 | 525
|  |  | Material soldadura (argón) | $ | 1 | 9281.3433 | 9281.3433
|  |  | Electrodos, varillas tig | $ | 1 | 1065.6641 | 1065.6641
|  |  | Empaquetaduras y pernos | $ | 1 | 1150.3762 | 1150.3762
|  |  | Material soldadura (papel disolvo) | $ | 1 | 820.58 | 820.58
|  |  | Suministro general terreno | $ | 1 | 3572.6558 | 3572.6558
|  |  | Equipo general | $/HH | 16.18 | 3989.107 | 64543.7513
|  |  | Camión Aljibe P. Hid. | HM | 0.05 | 24500 | 1286.25
|  |  | Bomba de pruebas | HM | 0.05 | 2500 | 131.25
|  |  | Equipos y herramientas para Pruebas Hidráulicas | HM | 0.05 | 1650 | 86.625
|  |  | Equipos para Sold. | $ | 1 | 1553.9354 | 1553.9354
|  |  | SC Inpección y RX | $ | 1 | 3038.5893 | 3038.5893
|  |  | Fletes cañerías | viaj | 1 | 26.8861 | 26.8861
|  |  | Cuadrilla Cañería A.Carbono (montaje) | HH | 20.05 | 6955 | 139413.5552
|  |  | Cuadrilla Pruebas Hidráulicas | HH | 0.36 | 6955 | 2473.1244
|  |  | Combustible | lt | 0.51 | 600 | 306.6
|  |  | Fittings, Manguera, Cabezales etc. | $/m | 0.35 | 1500 | 525
|  |  | Material soldadura (argón) | $ | 1 | 9281.3433 | 9281.3433
|  |  | Electrodos, varillas tig | $ | 1 | 1065.6641 | 1065.6641
|  |  | Empaquetaduras y pernos | $ | 1 | 1150.3762 | 1150.3762
|  |  | Material soldadura (papel disolvo) | $ | 1 | 820.58 | 820.58
|  |  | Suministro general terreno | $ | 1 | 3572.6558 | 3572.6558
|  |  | Equipo general | $/HH | 20.08 | 3989.107 | 80101.2686
|  |  | Camión Aljibe P. Hid. | HM | 0.05 | 24500 | 1286.25
|  |  | Bomba de pruebas | HM | 0.05 | 2500 | 131.25
|  |  | Equipos y herramientas para Pruebas Hidráulicas | HM | 0.05 | 1650 | 86.625
|  |  | Equipos para Sold. | $ | 1 | 1553.9354 | 1553.9354
|  |  | SC Inpección y RX | $ | 1 | 3038.5893 | 3038.5893
|  |  | Fletes cañerías | viaj | 1 | 26.8861 | 26.8861
|  |  | Cuadrilla Cañería A.Carbono (montaje) | HH | 14.19 | 6955 | 98712.9937
|  |  | Cuadrilla Pruebas Hidráulicas | HH | 0.36 | 6955 | 2473.1244
|  |  | Combustible | lt | 0.51 | 600 | 306.6
|  |  | Fittings, Manguera, Cabezales etc. | $/m | 0.35 | 1500 | 525
|  |  | Material soldadura (argón) | $ | 1 | 9281.3433 | 9281.3433
|  |  | Electrodos, varillas tig | $ | 1 | 1065.6641 | 1065.6641
|  |  | Empaquetaduras y pernos | $ | 1 | 1150.3762 | 1150.3762
|  |  | Material soldadura (papel disolvo) | $ | 1 | 820.58 | 820.58
|  |  | Suministro general terreno | $ | 1 | 3572.6558 | 3572.6558
|  |  | Equipo general | $/HH | 14.32 | 3989.107 | 57124.0123
|  |  | Camión Aljibe P. Hid. | HM | 0.05 | 24500 | 1286.25
|  |  | Bomba de pruebas | HM | 0.05 | 2500 | 131.25
|  |  | Equipos y herramientas para Pruebas Hidráulicas | HM | 0.05 | 1650 | 86.625
|  |  | Equipos para Sold. | $ | 1 | 1553.9354 | 1553.9354
|  |  | SC Inpección y RX | $ | 1 | 3038.5893 | 3038.5893
|  |  | Fletes cañerías | viaj | 1 | 26.8861 | 26.8861
|  |  | Cuadrilla Cañería A.Carbono (montaje) | HH | 17.24 | 6955 | 119911.2028
|  |  | Cuadrilla Pruebas Hidráulicas | HH | 0.36 | 6955 | 2473.1244
|  |  | Combustible | lt | 0.51 | 600 | 306.6
|  |  | Fittings, Manguera, Cabezales etc. | $/m | 0.35 | 1500 | 525
|  |  | Material soldadura (argón) | $ | 1 | 9281.3433 | 9281.3433
|  |  | Electrodos, varillas tig | $ | 1 | 1065.6641 | 1065.6641
|  |  | Empaquetaduras y pernos | $ | 1 | 1150.3762 | 1150.3762
|  |  | Material soldadura (papel disolvo) | $ | 1 | 820.58 | 820.58
|  |  | Suministro general terreno | $ | 1 | 3572.6558 | 3572.6558
|  |  | Equipo general | $/HH | 17.32 | 3989.107 | 69091.3333
|  |  | Camión Aljibe P. Hid. | HM | 0.05 | 24500 | 1286.25
|  |  | Bomba de pruebas | HM | 0.05 | 2500 | 131.25
|  |  | Equipos y herramientas para Pruebas Hidráulicas | HM | 0.05 | 1650 | 86.625
|  |  | Equipos para Sold. | $ | 1 | 1553.9354 | 1553.9354
|  |  | SC Inpección y RX | $ | 1 | 3038.5893 | 3038.5893
|  |  | Fletes cañerías | viaj | 1 | 26.8861 | 26.8861
|  |  | Cuadrilla Cañería A.Carbono (montaje) | HH | 20.4 | 6955 | 141886.6796
|  |  | Cuadrilla Pruebas Hidráulicas | HH | 0.36 | 6955 | 2473.1244
|  |  | Combustible | lt | 0.51 | 600 | 306.6
|  |  | Fittings, Manguera, Cabezales etc. | $/m | 0.35 | 1500 | 525
|  |  | Material soldadura (argón) | $ | 1 | 9281.3433 | 9281.3433
|  |  | Electrodos, varillas tig | $ | 1 | 1065.6641 | 1065.6641
|  |  | Empaquetaduras y pernos | $ | 1 | 1150.3762 | 1150.3762
|  |  | Material soldadura (papel disolvo) | $ | 1 | 820.58 | 820.58
|  |  | Suministro general terreno | $ | 1 | 3572.6558 | 3572.6558
|  |  | Equipo general | $/HH | 20.43 | 3989.107 | 81497.4561
|  |  | Camión Aljibe P. Hid. | HM | 0.05 | 24500 | 1286.25
|  |  | Bomba de pruebas | HM | 0.05 | 2500 | 131.25
|  |  | Equipos y herramientas para Pruebas Hidráulicas | HM | 0.05 | 1650 | 86.625
|  |  | Equipos para Sold. | $ | 1 | 1553.9354 | 1553.9354
|  |  | SC Inpección y RX | $ | 1 | 3038.5893 | 3038.5893
|  |  | Fletes cañerías | viaj | 1 | 26.8861 | 26.8861
|  |  | Cuadrilla Cañería A.Carbono (montaje) | HH | 16.28 | 6955 | 113198.4366
|  |  | Cuadrilla Pruebas Hidráulicas | HH | 0.36 | 6955 | 2473.1244
|  |  | Combustible | lt | 0.51 | 600 | 306.6
|  |  | Fittings, Manguera, Cabezales etc. | $/m | 0.35 | 1500 | 525
|  |  | Material soldadura (argón) | $ | 1 | 9281.3433 | 9281.3433
|  |  | Electrodos, varillas tig | $ | 1 | 1065.6641 | 1065.6641
|  |  | Empaquetaduras y pernos | $ | 1 | 1150.3762 | 1150.3762
|  |  | Material soldadura (papel disolvo) | $ | 1 | 820.58 | 820.58
|  |  | Suministro general terreno | $ | 1 | 3572.6558 | 3572.6558
|  |  | Equipo general | $/HH | 16.37 | 3989.107 | 65301.6816
|  |  | Camión Aljibe P. Hid. | HM | 0.05 | 24500 | 1286.25
|  |  | Bomba de pruebas | HM | 0.05 | 2500 | 131.25
|  |  | Equipos y herramientas para Pruebas Hidráulicas | HM | 0.05 | 1650 | 86.625
|  |  | Equipos para Sold. | $ | 1 | 1553.9354 | 1553.9354
|  |  | SC Inpección y RX | $ | 1 | 3038.5893 | 3038.5893
|  |  | Fletes cañerías | viaj | 1 | 26.8861 | 26.8861
|  |  | Cuadrilla Cañería A.Carbono (montaje) | HH | 20.3 | 6955 | 141180.0726
|  |  | Cuadrilla Pruebas Hidráulicas | HH | 0.36 | 6955 | 2473.1244
|  |  | Combustible | lt | 0.51 | 600 | 306.6
|  |  | Fittings, Manguera, Cabezales etc. | $/m | 0.35 | 1500 | 525
|  |  | Material soldadura (argón) | $ | 1 | 9281.3433 | 9281.3433
|  |  | Electrodos, varillas tig | $ | 1 | 1065.6641 | 1065.6641
|  |  | Empaquetaduras y pernos | $ | 1 | 1150.3762 | 1150.3762
|  |  | Material soldadura (papel disolvo) | $ | 1 | 820.58 | 820.58
|  |  | Suministro general terreno | $ | 1 | 3572.6558 | 3572.6558
|  |  | Equipo general | $/HH | 20.33 | 3989.107 | 81098.5454
|  |  | Camión Aljibe P. Hid. | HM | 0.05 | 24500 | 1286.25
|  |  | Bomba de pruebas | HM | 0.05 | 2500 | 131.25
|  |  | Equipos y herramientas para Pruebas Hidráulicas | HM | 0.05 | 1650 | 86.625
|  |  | Equipos para Sold. | $ | 1 | 1553.9354 | 1553.9354
|  |  | SC Inpección y RX | $ | 1 | 3038.5893 | 3038.5893
|  |  | Fletes cañerías | viaj | 1 | 26.8861 | 26.8861
|  |  | Cuadrilla Cañería A.Carbono (montaje) | HH | 20.98 | 6955 | 145914.3393
|  |  | Cuadrilla Pruebas Hidráulicas | HH | 0.36 | 6955 | 2473.1244
|  |  | Combustible | lt | 0.51 | 600 | 306.6
|  |  | Fittings, Manguera, Cabezales etc. | $/m | 0.35 | 1500 | 525
|  |  | Material soldadura (argón) | $ | 1 | 9281.3433 | 9281.3433
|  |  | Electrodos, varillas tig | $ | 1 | 1065.6641 | 1065.6641
|  |  | Empaquetaduras y pernos | $ | 1 | 1150.3762 | 1150.3762
|  |  | Material soldadura (papel disolvo) | $ | 1 | 820.58 | 820.58
|  |  | Suministro general terreno | $ | 1 | 3572.6558 | 3572.6558
|  |  | Equipo general | $/HH | 21 | 3989.107 | 83771.2471
|  |  | Camión Aljibe P. Hid. | HM | 0.05 | 24500 | 1286.25
|  |  | Bomba de pruebas | HM | 0.05 | 2500 | 131.25
|  |  | Equipos y herramientas para Pruebas Hidráulicas | HM | 0.05 | 1650 | 86.625
|  |  | Equipos para Sold. | $ | 1 | 1553.9354 | 1553.9354
|  |  | SC Inpección y RX | $ | 1 | 3038.5893 | 3038.5893
|  |  | Fletes cañerías | viaj | 1 | 26.8861 | 26.8861
|  |  | Cuadrilla Cañería A.Carbono (montaje) | HH | 22.38 | 6955 | 155665.5155
|  |  | Cuadrilla Pruebas Hidráulicas | HH | 0.36 | 6955 | 2473.1244
|  |  | Combustible | lt | 0.51 | 600 | 306.6
|  |  | Fittings, Manguera, Cabezales etc. | $/m | 0.35 | 1500 | 525
|  |  | Material soldadura (argón) | $ | 1 | 9281.3433 | 9281.3433
|  |  | Electrodos, varillas tig | $ | 1 | 1065.6641 | 1065.6641
|  |  | Empaquetaduras y pernos | $ | 1 | 1150.3762 | 1150.3762
|  |  | Material soldadura (papel disolvo) | $ | 1 | 820.58 | 820.58
|  |  | Suministro general terreno | $ | 1 | 3572.6558 | 3572.6558
|  |  | Equipo general | $/HH | 22.38 | 3989.107 | 89276.2147
|  |  | Camión Aljibe P. Hid. | HM | 0.05 | 24500 | 1286.25
|  |  | Bomba de pruebas | HM | 0.05 | 2500 | 131.25
|  |  | Equipos y herramientas para Pruebas Hidráulicas | HM | 0.05 | 1650 | 86.625
|  |  | Equipos para Sold. | $ | 1 | 1553.9354 | 1553.9354
|  |  | SC Inpección y RX | $ | 1 | 3038.5893 | 3038.5893
|  |  | Fletes cañerías | viaj | 1 | 26.8861 | 26.8861
|  |  | Cuadrilla Cañería A.Carbono (válvulas y miscelaneos) | HH | 4.06 | 6955 | 28264.2788
|  |  | Equipo general | $/HH | 4 | 3989.107 | 15956.428
|  |  | Cuadrilla Cañería A.Carbono (válvulas y miscelaneos) | HH | 4.06 | 6955 | 28264.2788
|  |  | Equipo general | $/HH | 4 | 3989.107 | 15956.428
|  |  | Cuadrilla Cañería A.Carbono (válvulas y miscelaneos) | HH | 5.08 | 6955 | 35330.3485
|  |  | Equipo general | $/HH | 5 | 3989.107 | 19945.535
|  |  | Cuadrilla Cañería A.Carbono (válvulas y miscelaneos) | HH | 8.13 | 6955 | 56528.5576
|  |  | Equipo general | $/HH | 8 | 3989.107 | 31912.856
|  |  | Cuadrilla Cañería A.Carbono (válvulas y miscelaneos) | HH | 10.16 | 6955 | 70660.697
|  |  | Equipo general | $/HH | 10 | 3989.107 | 39891.07
|  |  | Cuadrilla Cañería A.Carbono (válvulas y miscelaneos) | HH | 12.19 | 6955 | 84792.8364
|  |  | Equipo general | $/HH | 12 | 3989.107 | 47869.284
|  |  | Cuadrilla Cañería A.Carbono (válvulas y miscelaneos) | HH | 15.24 | 6955 | 105991.0455
|  |  | Equipo general | $/HH | 15 | 3989.107 | 59836.605
|  |  | Cuadrilla Cañería A.Carbono (válvulas y miscelaneos) | HH | 18.29 | 6955 | 127189.2546
|  |  | Equipo general | $/HH | 18 | 3989.107 | 71803.926
|  |  | Cuadrilla Cañería A.Carbono (válvulas y miscelaneos) | HH | 32.51 | 6955 | 226114.2304
|  |  | Equipo general | $/HH | 32 | 3989.107 | 127651.424
|  |  | Cuadrilla Cañería A.Carbono (válvulas y miscelaneos) | HH | 35.56 | 6955 | 247312.4395
|  |  | Equipo general | $/HH | 35 | 3989.107 | 139618.745
|  |  | Cuadrilla Cañería A.Carbono (válvulas y miscelaneos) | HH | 2.03 | 6955 | 14132.1394
|  |  | Equipo general | $/HH | 2 | 3989.107 | 7978.214
|  |  | Cuadrilla Cañería A.Carbono (válvulas y miscelaneos) | HH | 2.54 | 6955 | 17665.1743
|  |  | Equipo general | $/HH | 2.5 | 3989.107 | 9972.7675
|  |  | Cuadrilla Cañería A.Carbono (válvulas y miscelaneos) | HH | 1.52 | 6955 | 10599.1046
|  |  | Equipo general | $/HH | 1.5 | 3989.107 | 5983.6605
|  |  | Cuadrilla Cañería A.Carbono (válvulas y miscelaneos) | HH | 2.03 | 6955 | 14132.1394
|  |  | Equipo general | $/HH | 2 | 3989.107 | 7978.214
|  |  | Cuadrilla Cañería A.Carbono (válvulas y miscelaneos) | HH | 4.06 | 6955 | 28264.2788
|  |  | Equipo general | $/HH | 4 | 3989.107 | 15956.428
|  |  | Cuadrilla Cañería A.Carbono (válvulas y miscelaneos) | HH | 0.25 | 6955 | 1766.5174
|  |  | Soportes Cañerías Primario | kg | 1 | 2390 | 2390
|  |  | Equipo general | $/HH | 0.25 | 3989.107 | 1019.7757
|  |  | Fletes soportes | viaj | 350000 | 21.6012
|  |  | Cuadrilla Cañería A.Carbono (válvulas y miscelaneos) | HH | 0.25 | 6955 | 1766.5174
|  |  | Soportes Cañerías Secundario | kg | 1 | 2250 | 2250
|  |  | Equipo general | $/HH | 0.25 | 3989.107 | 1019.7757
|  |  | Fletes soportes | viaj | 350000 | 21.6012
|  |  | Cuadrilla Cañería A.Carbono (válvulas y miscelaneos) | HH | 1.52 | 6955 | 10599.1046
|  |  | Equipo general | $/HH | 1.5 | 3989.107 | 5983.6605
|  |  | Cuadrilla Cañería A.Carbono (válvulas y miscelaneos) | HH | 4.06 | 6955 | 28264.2788
|  |  | Equipo general | $/HH | 4 | 3989.107 | 15956.428
|  |  | Cuadrilla Cañería A.Carbono (válvulas y miscelaneos) | HH | 5.08 | 6955 | 35330.3485
|  |  | Equipo general | $/HH | 5 | 3989.107 | 19945.535
|  |  | Cuadrilla Cañería A.Carbono (válvulas y miscelaneos) | HH | 8.13 | 6955 | 56528.5576
|  |  | Equipo general | $/HH | 8 | 3989.107 | 31912.856
|  |  | Cuadrilla Cañería A.Carbono (válvulas y miscelaneos) | HH | 10.16 | 6955 | 70660.697
|  |  | Equipo general | $/HH | 10 | 3989.107 | 39891.07
|  |  | Cuadrilla Cañería A.Carbono (válvulas y miscelaneos) | HH | 12.19 | 6955 | 84792.8364
|  |  | Equipo general | $/HH | 12 | 3989.107 | 47869.284
|  |  | Cuadrilla Cañería A.Carbono (válvulas y miscelaneos) | HH | 15.24 | 6955 | 105991.0455
|  |  | Equipo general | $/HH | 15 | 3989.107 | 59836.605
|  |  | Cuadrilla Cañería A.Carbono (válvulas y miscelaneos) | HH | 18.29 | 6955 | 127189.2546
|  |  | Equipo general | $/HH | 18 | 3989.107 | 71803.926
|  |  | Cuadrilla Cañería A.Carbono (válvulas y miscelaneos) | HH | 35.56 | 6955 | 247312.4395
|  |  | Equipo general | $/HH | 35 | 3989.107 | 139618.745
|  |  | Cuadrilla Cañería A.Carbono (válvulas y miscelaneos) | HH | 2.54 | 6955 | 17665.1743
|  |  | Equipo general | $/HH | 2.5 | 3989.107 | 9972.7675
|  |  | Cuadrilla Cañería A.Carbono (válvulas y miscelaneos) | HH | 5.08 | 6955 | 35330.3485
|  |  | Equipo general | $/HH | 5 | 3989.107 | 19945.535
|  |  | Cuadrilla Cañería A.Carbono (válvulas y miscelaneos) | HH | 10.16 | 6955 | 70660.697
|  |  | Equipo general | $/HH | 10 | 3989.107 | 39891.07
|  |  | Cuadrilla Cañería A.Carbono (válvulas y miscelaneos) | HH | 12.19 | 6955 | 84792.8364
|  |  | Equipo general | $/HH | 12 | 3989.107 | 47869.284
|  |  | Cuadrilla Cañería A.Carbono (válvulas y miscelaneos) | HH | 25.4 | 6955 | 176651.7425
|  |  | Equipo general | $/HH | 25 | 3989.107 | 99727.675
|  |  | Cuadrilla Cañería A.Carbono (válvulas y miscelaneos) | HH | 8.13 | 6955 | 56528.5576
|  |  | Equipo general | $/HH | 8 | 3989.107 | 31912.856
|  |  | Cuadrilla Cañería A.Carbono (válvulas y miscelaneos) | HH | 10.16 | 6955 | 70660.697
|  |  | Equipo general | $/HH | 10 | 3989.107 | 39891.07
|  |  | Cuadrilla Cañería A.Carbono (válvulas y miscelaneos) | HH | 12.19 | 6955 | 84792.8364
|  |  | Equipo general | $/HH | 12 | 3989.107 | 47869.284
|  |  | Cuadrilla Cañería A.Carbono (válvulas y miscelaneos) | HH | 32.51 | 6955 | 226114.2304
|  |  | Equipo general | $/HH | 32 | 3989.107 | 127651.424
|  |  | Cuadrilla Cañería A.Carbono (P1-P0) | HH | 568.33 | 6955 | 3952759.3902
|  |  | Equipo general | $/HH | 559.4 | 3989.107 | 2231506.4558
|  |  | Cuadrilla Cañería A.Carbono (P1-P0) | HH | 37.59 | 6955 | 261444.5789
|  |  | Equipo general | $/HH | 37 | 3989.107 | 147596.959
|  |  | Cuadrilla Cañería A.Carbono (P1-P0) | HH | 29.87 | 6955 | 207742.4492
|  |  | Equipo general | $/HH | 29.4 | 3989.107 | 117279.7458
|  |  | Cuadrilla Cañería A.Carbono (P1-P0) | HH | 29.87 | 6955 | 207742.4492
|  |  | Equipo general | $/HH | 29.4 | 3989.107 | 117279.7458
|  |  | Cuadrilla Cañería A.Carbono (P1-P0) | HH | 186.94 | 6955 | 1300156.8248
|  |  | Equipo general | $/HH | 184 | 3989.107 | 733995.688
|  |  | Cuadrilla Cañería A.Carbono (P1-P0) | HH | 168.24 | 6955 | 1170141.1423
|  |  | Equipo general | $/HH | 165.6 | 3989.107 | 660596.1192
|  |  | Cuadrilla Cañería A.Carbono (P1-P0) | HH | 32.21 | 6955 | 223994.4095
|  |  | Equipo general | $/HH | 31.7 | 3989.107 | 126454.6919
|  |  | Cuadrilla Cañería A.Carbono (P1-P0) | HH | 32.21 | 6955 | 223994.4095
|  |  | Equipo general | $/HH | 31.7 | 3989.107 | 126454.6919
|  |  | Cuadrilla Cañería A.Carbono (P1-P0) | HH | 157.07 | 6955 | 1092414.3756
|  |  | Equipo general | $/HH | 154.6 | 3989.107 | 616715.9422
|  |  | Cuadrilla Cañería A.Carbono (P1-P0) | HH | 157.07 | 6955 | 1092414.3756
|  |  | Equipo general | $/HH | 154.6 | 3989.107 | 616715.9422
|  |  | Cuadrilla Cañería A.Carbono (P1-P0) | HH | 157.07 | 6955 | 1092414.3756
|  |  | Equipo general | $/HH | 154.6 | 3989.107 | 616715.9422
|  |  | Cuadrilla Cañería A.Carbono (P1-P0) | HH | 52.32 | 6955 | 363902.5896
|  |  | Equipo general | $/HH | 51.5 | 3989.107 | 205439.0105
|  |  | Cuadrilla Cañería A.Carbono (P1-P0) | HH | 186.94 | 6955 | 1300156.8248
|  |  | Equipo general | $/HH | 184 | 3989.107 | 733995.688
|  |  | Cuadrilla Cañería A.Carbono (P1-P0) | HH | 149.55 | 6955 | 1040125.4598
|  |  | Equipo general | $/HH | 147.2 | 3989.107 | 587196.5504
|  |  | Cuadrilla Cañería A.Carbono (P1-P0) | HH | 39.72 | 6955 | 276283.3253
|  |  | Equipo general | $/HH | 39.1 | 3989.107 | 155974.0837
|  |  | Cuadrilla Cañería A.Carbono (P1-P0) | HH | 44.91 | 6955 | 312320.2807
|  |  | Equipo general | $/HH | 44.2 | 3989.107 | 176318.5294
|  |  | Cuadrilla Cañería A.Carbono (P1-P0) | HH | 50.49 | 6955 | 351183.6641
|  |  | Equipo general | $/HH | 49.7 | 3989.107 | 198258.6179
|  |  | Cuadrilla Cañería A.Carbono (P1-P0) | HH | 112.16 | 6955 | 780094.0949
|  |  | Equipo general | $/HH | 110.4 | 3989.107 | 440397.4128
|  |  | Cuadrilla Cañería A.Carbono (P1-P0) | HH | 56.08 | 6955 | 390047.0474
|  |  | Equipo general | $/HH | 55.2 | 3989.107 | 220198.7064
|  |  | Cuadrilla Cañería A.Carbono (P1-P0) | HH | 254.2 | 6955 | 1767930.6389
|  |  | Equipo general | $/HH | 250.2 | 3989.107 | 998074.5714
|  |  | Cuadrilla Cañería A.Carbono (P1-P0) | HH | 13.11 | 6955 | 91152.2991
|  |  | Equipo general | $/HH | 12.9 | 3989.107 | 51459.4803
|  |  | Cuadrilla Cañería A.Carbono (P1-P0) | HH | 31.09 | 6955 | 216221.7328
|  |  | Equipo general | $/HH | 30.6 | 3989.107 | 122066.6742
|  |  | Cuadrilla Cañería A.Carbono (P1-P0) | HH | 26.72 | 6955 | 185837.6331
|  |  | Equipo general | $/HH | 26.3 | 3989.107 | 104913.5141
|  |  | Cuadrilla Cañería A.Carbono (P1-P0) | HH | 31.09 | 6955 | 216221.7328
|  |  | Equipo general | $/HH | 30.6 | 3989.107 | 122066.6742
|  |  | Cuadrilla Cañería A.Carbono (P1-P0) | HH | 26.72 | 6955 | 185837.6331
|  |  | Equipo general | $/HH | 26.3 | 3989.107 | 104913.5141
|  |  | Cuadrilla Cañería A.Carbono (P1-P0) | HH | 149.55 | 6955 | 1040125.4598
|  |  | Equipo general | $/HH | 147.2 | 3989.107 | 587196.5504
|  |  | Cuadrilla Cañería A.Carbono (P1-P0) | HH | 29.87 | 6955 | 207742.4492
|  |  | Equipo general | $/HH | 29.4 | 3989.107 | 117279.7458
|  |  | Cuadrilla Cañería A.Carbono (P1-P0) | HH | 22.45 | 6955 | 156160.1404
|  |  | Equipo general | $/HH | 22.1 | 3989.107 | 88159.2647
|  |  | Cuadrilla Cañería A.Carbono (P1-P0) | HH | 29.87 | 6955 | 207742.4492
|  |  | Equipo general | $/HH | 29.4 | 3989.107 | 117279.7458
|  |  | Cuadrilla Cañería A.Carbono (P1-P0) | HH | 8.03 | 6955 | 55821.9506
|  |  | Equipo general | $/HH | 7.9 | 3989.107 | 31513.9453
|  |  | Cuadrilla Cañería A.Carbono (P1-P0) | HH | 19.81 | 6955 | 137788.3592
|  |  | Equipo general | $/HH | 19.5 | 3989.107 | 77787.5865
|  |  | Cuadrilla Cañería A.Carbono (P1-P0) | HH | 18.69 | 6955 | 130015.6825
|  |  | Equipo general | $/HH | 18.4 | 3989.107 | 73399.5688
|  |  | Cuadrilla Cañería A.Carbono (P1-P0) | HH | 29.87 | 6955 | 207742.4492
|  |  | Equipo general | $/HH | 29.4 | 3989.107 | 117279.7458
|  |  | Cuadrilla Cañería A.Carbono (P1-P0) | HH | 74.78 | 6955 | 520062.7299
|  |  | Equipo general | $/HH | 73.6 | 3989.107 | 293598.2752
|  |  | Cuadrilla Cañería A.Carbono (P1-P0) | HH | 448.65 | 6955 | 3120376.3795
|  |  | Equipo general | $/HH | 441.6 | 3989.107 | 1761589.6512
|  |  | Cuadrilla Cañería A.Carbono (P1-P0) | HH | 549.64 | 6955 | 3822743.7077
|  |  | Equipo general | $/HH | 541 | 3989.107 | 2158106.887
|  |  | Cuadrilla Cañería A.Carbono (P1-P0) | HH | 19.61 | 6955 | 136375.1452
|  |  | Equipo general | $/HH | 19.3 | 3989.107 | 76989.7651
|  |  | Cuadrilla Cañería A.Carbono (P1-P0) | HH | 52.32 | 6955 | 363902.5896
|  |  | Equipo general | $/HH | 51.5 | 3989.107 | 205439.0105
|  |  | Cuadrilla Cañería A.Carbono (P1-P0) | HH | 64.72 | 6955 | 450108.6399
|  |  | Equipo general | $/HH | 63.7 | 3989.107 | 254106.1159
|  |  | Cuadrilla Cañería A.Carbono (P1-P0) | HH | 22.45 | 6955 | 156160.1404
|  |  | Equipo general | $/HH | 22.1 | 3989.107 | 88159.2647
|  |  | Cuadrilla Cañería A.Carbono (P1-P0) | HH | 26.82 | 6955 | 186544.2401
|  |  | Equipo general | $/HH | 26.4 | 3989.107 | 105312.4248
|  |  | Cuadrilla Cañería A.Carbono (P2) | HH | 37.39 | 6955 | 260031.365
|  |  | Equipo general | $/HH | 36.8 | 3989.107 | 146799.1376
|  |  | Cuadrilla Cañería A.Carbono (P2) | HH | 127.1 | 6955 | 883965.3195
|  |  | Equipo general | $/HH | 125.1 | 3989.107 | 499037.2857
|  |  | Cuadrilla Cañería A.Carbono (P2) | HH | 19.61 | 6955 | 136375.1452
|  |  | Equipo general | $/HH | 19.3 | 3989.107 | 76989.7651
|  |  | Cuadrilla Cañería A.Carbono (P2) | HH | 56.08 | 6955 | 390047.0474
|  |  | Equipo general | $/HH | 55.2 | 3989.107 | 220198.7064
|  |  | Cuadrilla Cañería A.Carbono (P2) | HH | 44.4 | 6955 | 308787.2459
|  |  | Equipo general | $/HH | 43.7 | 3989.107 | 174323.9759
|  |  | Cuadrilla Cañería A.Carbono (P2) | HH | 74.78 | 6955 | 520062.7299
|  |  | Equipo general | $/HH | 73.6 | 3989.107 | 293598.2752
|  |  | Cuadrilla Cañería A.Carbono (P2) | HH | 59.84 | 6955 | 416191.5053
|  |  | Equipo general | $/HH | 58.9 | 3989.107 | 234958.4023
|  |  | Cuadrilla Cañería A.Carbono (P2) | HH | 134.62 | 6955 | 936254.2353
|  |  | Equipo general | $/HH | 132.5 | 3989.107 | 528556.6775
|  |  | Cuadrilla Cañería A.Carbono (P2) | HH | 67.26 | 6955 | 467773.8141
|  |  | Equipo general | $/HH | 66.2 | 3989.107 | 264078.8834
|  |  | Cuadrilla Cañería A.Carbono (P2) | HH | 44.4 | 6955 | 308787.2459
|  |  | Equipo general | $/HH | 43.7 | 3989.107 | 174323.9759
|  |  | Cuadrilla Cañería A.Carbono (P2) | HH | 56.08 | 6955 | 390047.0474
|  |  | Equipo general | $/HH | 55.2 | 3989.107 | 220198.7064
|  |  | Cuadrilla Cañería A.Carbono (P2) | HH | 117.04 | 6955 | 814011.2294
|  |  | Equipo general | $/HH | 115.2 | 3989.107 | 459545.1264
|  |  | Cuadrilla Cañería A.Carbono (P2) | HH | 87.78 | 6955 | 610508.4221
|  |  | Equipo general | $/HH | 86.4 | 3989.107 | 344658.8448
|  |  | Cuadrilla Cañería A.Carbono (P2) | HH | 31.09 | 6955 | 216221.7328
|  |  | Equipo general | $/HH | 30.6 | 3989.107 | 122066.6742
|  |  | Cuadrilla Cañería A.Carbono (P2) | HH | 26.72 | 6955 | 185837.6331
|  |  | Equipo general | $/HH | 26.3 | 3989.107 | 104913.5141
|  |  | Cuadrilla Cañería A.Carbono (P2) | HH | 201.87 | 6955 | 1404028.0494
|  |  | Equipo general | $/HH | 198.7 | 3989.107 | 792635.5609
|  |  | Cuadrilla Cañería A.Carbono (P2) | HH | 235.5 | 6955 | 1637914.9565
|  |  | Equipo general | $/HH | 231.8 | 3989.107 | 924675.0026
|  |  | Cuadrilla Cañería A.Carbono (P2) | HH | 35.36 | 6955 | 245899.2256
|  |  | Equipo general | $/HH | 34.8 | 3989.107 | 138820.9236
|  |  | Cuadrilla Cañería A.Carbono (P2) | HH | 39.72 | 6955 | 276283.3253
|  |  | Equipo general | $/HH | 39.1 | 3989.107 | 155974.0837
|  |  | Cuadrilla Cañería A.Carbono (P2) | HH | 50.49 | 6955 | 351183.6641
|  |  | Equipo general | $/HH | 49.7 | 3989.107 | 198258.6179
|  |  | Cuadrilla Cañería A.Carbono (P2) | HH | 123.34 | 6955 | 857820.8616
|  |  | Equipo general | $/HH | 121.4 | 3989.107 | 484277.5898
|  |  | Cuadrilla Cañería A.Carbono (P2) | HH | 201.87 | 6955 | 1404028.0494
|  |  | Equipo general | $/HH | 198.7 | 3989.107 | 792635.5609
|  |  | Cuadrilla Cañería A.Carbono (P2) | HH | 28.04 | 6955 | 195023.5237
|  |  | Equipo general | $/HH | 27.6 | 3989.107 | 110099.3532
|  |  | Cuadrilla Cañería A.Carbono (P2) | HH | 168.24 | 6955 | 1170141.1423
|  |  | Equipo general | $/HH | 165.6 | 3989.107 | 660596.1192
|  |  | Cuadrilla Cañería A.Carbono (P2) | HH | 37.39 | 6955 | 260031.365
|  |  | Equipo general | $/HH | 36.8 | 3989.107 | 146799.1376
|  |  | Cuadrilla Cañería A.Carbono (P2) | HH | 78.53 | 6955 | 546207.1878
|  |  | Equipo general | $/HH | 77.3 | 3989.107 | 308357.9711
|  |  | Cuadrilla Cañería A.Carbono (P2) | HH | 336.49 | 6955 | 2340282.2846
|  |  | Equipo general | $/HH | 331.2 | 3989.107 | 1321192.2384
|  |  | Cuadrilla Cañería A.Carbono (P2) | HH | 82.29 | 6955 | 572351.6457
|  |  | Equipo general | $/HH | 81 | 3989.107 | 323117.667
|  |  | Cuadrilla Cañería A.Carbono (P2) | HH | 22.55 | 6955 | 156866.7473
|  |  | Equipo general | $/HH | 22.2 | 3989.107 | 88558.1754
|  |  | Cuadrilla Cañería A.Carbono (P2) | HH | 29.87 | 6955 | 207742.4492
|  |  | Equipo general | $/HH | 29.4 | 3989.107 | 117279.7458
|  |  | Cuadrilla Cañería A.Carbono (P2) | HH | 20.01 | 6955 | 139201.5731
|  |  | Equipo general | $/HH | 19.7 | 3989.107 | 78585.4079
|  |  | Cuadrilla Cañería A.Carbono (P2) | HH | 18.69 | 6955 | 130015.6825
|  |  | Equipo general | $/HH | 18.4 | 3989.107 | 73399.5688
|  |  | Cuadrilla Cañería A.Carbono (P2) | HH | 14.93 | 6955 | 103871.2246
|  |  | Equipo general | $/HH | 14.7 | 3989.107 | 58639.8729
|  |  | Cuadrilla Cañería A.Carbono (P2) | HH | 37.59 | 6955 | 261444.5789
|  |  | Equipo general | $/HH | 37 | 3989.107 | 147596.959
|  |  | Cuadrilla Cañería A.Carbono (P2) | HH | 28.04 | 6955 | 195023.5237
|  |  | Equipo general | $/HH | 27.6 | 3989.107 | 110099.3532
|  |  | Cuadrilla Cañería A.Carbono (P2) | HH | 20.01 | 6955 | 139201.5731
|  |  | Equipo general | $/HH | 19.7 | 3989.107 | 78585.4079
|  |  | Cuadrilla Cañería A.Carbono (P2) | HH | 27.53 | 6955 | 191490.4889
|  |  | Equipo general | $/HH | 27.1 | 3989.107 | 108104.7997
|  |  | Cuadrilla Cañería A.Carbono (P2) | HH | 32.21 | 6955 | 223994.4095
|  |  | Equipo general | $/HH | 31.7 | 3989.107 | 126454.6919
|  |  | Cuadrilla Cañería A.Carbono (P2) | HH | 21.44 | 6955 | 149094.0707
|  |  | Equipo general | $/HH | 21.1 | 3989.107 | 84170.1577
|  |  | Cuadrilla Cañería A.Carbono (P2) | HH | 27.53 | 6955 | 191490.4889
|  |  | Equipo general | $/HH | 27.1 | 3989.107 | 108104.7997
|  |  | cuadrilla eléctrica | HH | 14.3 | 6783 | 96998.3265
|  |  | EPP para tendido de cables | $/hh | 15
|  |  | material menor electrico | $/hh | 15 | 170 | 2550
|  |  | Herramientas menores electricas | $/HH | 15
|  |  | Placa de Identificacion | c/u | 1 | 6500 | 6500
|  |  | Equipo general | $/HH | 0.45 | 3989.107 | 1795.098
|  |  | cuadrilla eléctrica | HH | 25.74 | 6783 | 174596.9877
|  |  | EPP para tendido de cables | $/hh | 27
|  |  | material menor electrico | $/hh | 27 | 170 | 4590
|  |  | Herramientas menores electricas | $/HH | 27
|  |  | Fierro Soporte | kg | 45 | 2500 | 112500
|  |  | Pintura epóxica | lt | 1.08 | 1502 | 1622.16
|  |  | Soldadura Soportes | kg | 1.55 | 3500 | 5425
|  |  | Placa de Identificacion | c/u | 1 | 6500 | 6500
|  |  | perno Galvanizado de 1/2" | c/u | 4 | 3500 | 14000
|  |  | golilla plana y precion de 1/2" | c/u | 4 | 500 | 2000
|  |  | tuerca romboidal de 1/2" | c/u | 4 | 1200 | 4800
|  |  | taco de anclaja hilti de 1/2" | c/u | 4 | 4000 | 16000
|  |  | Equipo general | $/HH | 0.81 | 3989.107 | 3231.1764
|  |  | cuadrilla eléctrica | HH | 71.5 | 6783 | 484991.6325
|  |  | EPP para tendido de cables | $/hh | 75
|  |  | material menor electrico | $/hh | 75 | 170 | 12750
|  |  | Herramientas menores electricas | $/HH | 75
|  |  | Placa de Identificacion | c/u | 1 | 6500 | 6500
|  |  | Sum. Panel de Control y Alumbrado Ext | c/u | 379758
|  |  | Equipo general | $/HH | 2.25 | 3989.107 | 8975.49
|  |  | cuadrilla eléctrica | HH | 4.48 | 6783 | 30392.809
|  |  | EPP para tendido de cables | $/hh | 4.7
|  |  | material menor electrico | $/hh | 4.7 | 170 | 799
|  |  | Herramientas menores electricas | $/HH | 4.7
|  |  | cable desnudo cu 2 awg 19h blando | m | 1.03 | 1891.01 | 1947.7403
|  |  | perno partido tipo espiga para cable 2awg 35mm | u | 0.43 | 996 | 433.0435
|  |  | Escalerilla porta conductores de 600X100X3000x2,0mm | m | 1.03
|  |  | tapa de EPC electro galvanizado 600x3000x1,5mm | m | 1.06
|  |  | hilo corrido 1/2" x 1000mm electro galvanizado | u | 0.67 | 1787 | 1188.355
|  |  | tuerca hexagonal de 1/2" ca | u | 2 | 44.43 | 88.86
|  |  | golilla plana 1/2" ca | u | 2 | 36.85 | 73.7
|  |  | golilla presion 1/2" ca | u | 2 | 26.97 | 53.94
|  |  | perno de cocina de 1/4" x 1" cabeza redonda | u | 4 | 21.68 | 86.72
|  |  | tuerca de cocina de 1/4" hexagonal | u | 4 | 9.8 | 39.2
|  |  | golilla plana 1/4" ca | u | 4 | 15.44 | 61.76
|  |  | golilla presion 1/4" ca | u | 4 | 10.12 | 40.48
|  |  | eclipsa p/escal. de 100mm | u | 0.67 | 816 | 544
|  |  | abrazadera clip tipo "C" de 100mm | u | 0.67 | 672 | 448
|  |  | tuerca romboidal con resorte de 1/2" | u | 0.67 | 816 | 542.64
|  |  | mordasas de fijacion con perforacion de 1/2" | u | 1 | 1090 | 1090
|  |  | Espuma Sello pasada de muro | c/u | 0.2 | 11270 | 2254
|  |  | riel unistrut P1000 galvanizado | m | 0.7 | 3892 | 2724.4
|  |  | Equipo general | $/HH | 0.14 | 3989.107 | 562.464
|  |  | cuadrilla eléctrica | HH | 3.24 | 6783 | 21986.2873
|  |  | EPP para tendido de cables | $/hh | 3.4
|  |  | material menor electrico | $/hh | 3.4 | 170 | 578
|  |  | Herramientas menores electricas | $/HH | 3.4
|  |  | cable desnudo cu 2 awg 19h blando | m | 1.06 | 1891.01 | 2006.1725
|  |  | perno partido tipo espiga para cable 2awg 35mm | u | 0.45 | 996 | 446.0348
|  |  | Escal. Recta 450 x 100 mm x 3 m, Sep. Palillos 150 mm, | mts | 1.03
|  |  | Tapa Recta P/Bandeja o Escal. galv. 450 mm | mts | 1.03
|  |  | hilo corrido 1/2" x 1000mm electro galvanizado | u | 1 | 1787 | 1787
|  |  | tuerca hexagonal de 1/2" ca | u | 2 | 44.43 | 88.86
|  |  | golilla plana 1/2" ca | u | 2 | 36.85 | 73.7
|  |  | golilla presion 1/2" ca | u | 2 | 26.97 | 53.94
|  |  | perno de cocina de 1/4" x 1" cabeza redonda | u | 4 | 21.68 | 86.72
|  |  | tuerca de cocina de 1/4" hexagonal | u | 4 | 9.8 | 39.2
|  |  | golilla plana 1/4" ca | u | 4 | 15.44 | 61.76
|  |  | golilla presion 1/4" ca | u | 4 | 10.12 | 40.48
|  |  | eclipsa p/escal. de 100mm | u | 0.67 | 816 | 544
|  |  | abrazadera clip tipo "C" de 100mm | u | 0.67 | 672 | 448
|  |  | tuerca romboidal con resorte de 1/2" | u | 1 | 816 | 816
|  |  | mordasas de fijacion con perforacion de 1/2" | u | 1 | 1090 | 1090
|  |  | Espuma Sello pasada de muro | c/u | 0.05 | 11270 | 563.5
|  |  | riel unistrut P1000 galvanizado | m | 0.5 | 3892 | 1946
|  |  | Equipo general | $/HH | 0.1 | 3989.107 | 406.8889
|  |  | cuadrilla eléctrica | HH | 2.76 | 6783 | 18688.3442
|  |  | EPP para tendido de cables | $/hh | 2.89
|  |  | material menor electrico | $/hh | 2.89 | 170 | 491.3
|  |  | Herramientas menores electricas | $/HH | 2.89
|  |  | cable desnudo cu 2 awg 19h blando | m | 1.06 | 1891.01 | 2006.1725
|  |  | perno partido tipo espiga para cable 2awg 35mm | u | 0.45 | 996 | 446.0348
|  |  | Escalerilla porta conductores de 300X100X3000x2,0mm | m | 1.03
|  |  | tapa de EPC electro galvanizado 300x3000x1,5mm | m | 1.03
|  |  | hilo corrido 1/2" x 1000mm electro galvanizado | u | 1 | 1787 | 1787
|  |  | tuerca hexagonal de 1/2" ca | u | 2 | 44.43 | 88.86
|  |  | golilla plana 1/2" ca | u | 2 | 36.85 | 73.7
|  |  | golilla presion 1/2" ca | u | 2 | 26.97 | 53.94
|  |  | perno de cocina de 1/4" x 1" cabeza redonda | u | 4 | 21.68 | 86.72
|  |  | tuerca de cocina de 1/4" hexagonal | u | 4 | 9.8 | 39.2
|  |  | golilla plana 1/4" ca | u | 4 | 15.44 | 61.76
|  |  | golilla presion 1/4" ca | u | 4 | 10.12 | 40.48
|  |  | eclipsa p/escal. de 100mm | u | 0.67 | 816 | 544
|  |  | abrazadera clip tipo "C" de 100mm | u | 0.67 | 672 | 448
|  |  | tuerca romboidal con resorte de 1/2" | u | 1 | 816 | 816
|  |  | mordasas de fijacion con perforacion de 1/2" | u | 1 | 1090 | 1090
|  |  | Espuma Sello pasada de muro | c/u | 0.05 | 11270 | 563.5
|  |  | riel unistrut P1000 galvanizado | m | 0.4 | 3892 | 1556.8
|  |  | Equipo general | $/HH | 0.09 | 3989.107 | 345.8555
|  |  | cuadrilla eléctrica | HH | 2.34 | 6783 | 15843.06
|  |  | EPP para tendido de cables | $/hh | 2.45
|  |  | material menor electrico | $/hh | 2.45 | 170 | 416.5
|  |  | Herramientas menores electricas | $/HH | 2.45
|  |  | Sum. Cable Cu desnudo #2/O AWG | mts | 1.03 | 3826 | 3940.78
|  |  | Conector tipo Burndy GCM-26 (doble) | c/u | 0.12 | 2351 | 290.5836
|  |  | Conector tipo Burndy GBM-26 (simple) | c/u | 0.52 | 1843 | 949.145
|  |  | Sum. Escal. Recta 150 x 100 mm x 3 m, Sep. Palillos 150 mm. | mts | 1 | 2500 | 2500
|  |  | Tapa Recta P/Bandeja o Escal. Galv. 150 mm | c/u | 1
|  |  | hilo corrido 1/2" x 1000mm electro galvanizado | u | 0.67 | 1787 | 1188.355
|  |  | tuerca hexagonal de 1/2" ca | u | 2 | 44.43 | 88.86
|  |  | golilla plana 1/2" ca | u | 2 | 36.85 | 73.7
|  |  | golilla presion 1/2" ca | u | 2 | 26.97 | 53.94
|  |  | perno de cocina de 1/4" x 1" cabeza redonda | u | 4 | 21.68 | 86.72
|  |  | tuerca de cocina de 1/4" hexagonal | u | 4 | 9.8 | 39.2
|  |  | golilla plana 1/4" ca | u | 4 | 15.44 | 61.76
|  |  | golilla presion 1/4" ca | u | 4 | 10.12 | 40.48
|  |  | eclipsa p/escal. de 100mm | u | 0.67 | 816 | 544
|  |  | abrazadera clip tipo "C" de 100mm | u | 0.67 | 672 | 448
|  |  | tuerca romboidal con resorte de 1/2" | u | 1 | 816 | 816
|  |  | mordasas de fijacion con perforacion de 1/2" | u | 1 | 1090 | 1090
|  |  | Espuma Sello pasada de muro | c/u | 0.05 | 11270 | 563.5
|  |  | riel unistrut P1000 galvanizado | m | 0.1 | 3892 | 389.2
|  |  | Equipo general | $/HH | 0.07 | 3989.107 | 293.1993
|  |  | cuadrilla eléctrica | HH | 0.19 | 6783 | 1293.311
|  |  | EPP para tendido de cables | $/hh | 0.2
|  |  | material menor electrico | $/hh | 0.2 | 170 | 34
|  |  | Herramientas menores electricas | $/HH | 0.2
|  |  | Terminal Compresion # 8 - 1 awg | c/u | 0.05 | 579 | 28.95
|  |  | Marcas Identif. de Conductor # 8 - 1 awg | c/u | 0.05 | 302 | 15.1
|  |  | Marcas identificacion Circuito | c/u | 0.08 | 413 | 33.04
|  |  | Amarras Plasticas Mediana | c/u | 0.02 | 85 | 1.7
|  |  | Material menor | c/u | 0.06 | 600 | 36
|  |  | Equipo general | $/HH | 0.01 | 3989.107 | 23.9346
|  |  | cuadrilla eléctrica | HH | 0.36 | 6783 | 2457.2909
|  |  | EPP para tendido de cables | $/hh | 0.38
|  |  | material menor electrico | $/hh | 0.38 | 170 | 64.6
|  |  | Herramientas menores electricas | $/HH | 0.38
|  |  | Sum. Cable 1x1/c N° 350 mcm, 0,6 y 1 KV. | mts | 1.06
|  |  | Terminal ojo compr. # 250 a 500 MCM | c/u | 0.03 | 6835 | 205.05
|  |  | Marcas Ident.Conductor de # 250 a 1000 MCM | c/u | 0.03 | 305 | 9.15
|  |  | Marcas Identificacion de Circuito | c/u | 0.02 | 413 | 8.26
|  |  | Amarras Plasticas Grande | c/u | 0.06 | 85 | 5.1
|  |  | Material menor | c/u | 0.06 | 600 | 36
|  |  | Equipo general | $/HH | 0.01 | 3989.107 | 45.4758
|  |  | cuadrilla eléctrica | HH | 0.28 | 6783 | 1875.301
|  |  | EPP para tendido de cables | $/hh | 0.29
|  |  | material menor electrico | $/hh | 0.29 | 170 | 49.3
|  |  | Herramientas menores electricas | $/HH | 0.29
|  |  | Sum. Cable 1x1/c N° 250 mcm, 0,6 y 1 KV. | mts | 1.06
|  |  | Terminal ojo compr. # 250 a 500 MCM | c/u | 0.03 | 6835 | 205.05
|  |  | Marcas Ident.Conductor de # 250 a 1000 MCM | c/u | 0.03 | 305 | 9.15
|  |  | Marcas Identificacion de Circuito | c/u | 0.02 | 413 | 8.26
|  |  | Amarras Plasticas Grande | c/u | 0.06 | 85 | 5.1
|  |  | Material menor | c/u | 0.06 | 600 | 36
|  |  | Equipo general | $/HH | 0.01 | 3989.107 | 34.7052
|  |  | cuadrilla eléctrica | HH | 0.64 | 6783 | 4332.5919
|  |  | EPP para tendido de cables | $/hh | 0.67
|  |  | material menor electrico | $/hh | 0.67 | 170 | 113.9
|  |  | Herramientas menores electricas | $/HH | 0.67
|  |  | Sum. Cable 1x4/c N° 2/0 awg, 0,6 y 1 KV. | mts | 1.03 | 3800 | 3914
|  |  | Terminal Compr. # 1/0 a # 4/0 AWG | c/u | 0.05 | 4530 | 226.5
|  |  | Marcas Ident.Conductor de # 1/0 a 4/0 | c/u | 0.05 | 420 | 21
|  |  | Marcas Identificacion de Circuitos | c/u | 0.02 | 413 | 8.26
|  |  | Amarras Plasticas Grande | c/u | 0.06 | 115 | 6.9
|  |  | Material menor | c/u | 0.06 | 600 | 36
|  |  | Equipo general | $/HH | 0.02 | 3989.107 | 80.181
|  |  | cuadrilla eléctrica | HH | 0.64 | 6783 | 4332.5919
|  |  | EPP para tendido de cables | $/hh | 0.67
|  |  | material menor electrico | $/hh | 0.67 | 170 | 113.9
|  |  | Herramientas menores electricas | $/HH | 0.67
|  |  | Sum. Cable 1x4/c N° 2/0 awg, 0,6 y 1 KV. | mts | 1.03 | 3800 | 3914
|  |  | Terminal Compr. # 1/0 a # 4/0 AWG | c/u | 0.05 | 4530 | 226.5
|  |  | Marcas Ident.Conductor de # 1/0 a 4/0 | c/u | 0.05 | 420 | 21
|  |  | Marcas Identificacion de Circuitos | c/u | 0.02 | 413 | 8.26
|  |  | Amarras Plasticas Grande | c/u | 0.06 | 115 | 6.9
|  |  | Material menor | c/u | 0.06 | 600 | 36
|  |  | Equipo general | $/HH | 0.02 | 3989.107 | 80.181
|  |  | cuadrilla eléctrica | HH | 0.41 | 6783 | 2780.6187
|  |  | EPP para tendido de cables | $/hh | 0.43
|  |  | material menor electrico | $/hh | 0.43 | 170 | 73.1
|  |  | Herramientas menores electricas | $/HH | 0.43
|  |  | Cable 1x4c N° 2 AWG, .6 KV | m | 1
|  |  | Terminal Compresion # 8 - 1 awg | c/u | 0.05 | 579 | 28.95
|  |  | Marcas Identif. de Conductor # 8 - 1 awg | c/u | 0.05 | 302 | 15.1
|  |  | Marcas identificacion Circuito | c/u | 0.02 | 413 | 8.26
|  |  | Amarras Plasticas Mediana | c/u | 0.06 | 85 | 5.1
|  |  | Material menor | c/u | 0.06 | 600 | 36
|  |  | Equipo general | $/HH | 0.01 | 3989.107 | 51.4595
|  |  | cuadrilla eléctrica | HH | 0.14 | 6783 | 969.9833
|  |  | EPP para tendido de cables | $/hh | 0.15
|  |  | material menor electrico | $/hh | 0.15 | 170 | 25.5
|  |  | Herramientas menores electricas | $/HH | 0.15
|  |  | Sum. Cable 1x4/c N° 12 awg, 0,6 y 1 KV. | mts | 1
|  |  | Terminal Compresion #10 - 20 awg | c/u | 0.05 | 290 | 14.5
|  |  | Marcas Identif. de Conductor #10 - 20 awg | c/u | 0.05 | 172 | 8.6
|  |  | Marcas identificacion Circuito | c/u | 0.02 | 242 | 4.84
|  |  | Amarras Plasticas Mediana | c/u | 0.06 | 55 | 3.3
|  |  | Material menor | c/u | 0.06 | 600 | 36
|  |  | Equipo general | $/HH | 3989.107 | 17.951
|  |  | cuadrilla eléctrica | HH | 1.51 | 6783 | 10217.1571
|  |  | EPP para tendido de cables | $/hh | 1.58
|  |  | material menor electrico | $/hh | 1.58 | 170 | 268.6
|  |  | Herramientas menores electricas | $/HH | 1.58
|  |  | Terminal ojo compr. # 250 a 500 MCM | c/u | 0.05 | 6835 | 341.75
|  |  | Marcas Ident.Conductor de # 250 a 1000 MCM | c/u | 0.05 | 305 | 15.25
|  |  | Marcas Identificacion de Circuito | c/u | 0.02 | 413 | 8.26
|  |  | Amarras Plasticas Grande | c/u | 0.06 | 85 | 5.1
|  |  | Material menor | c/u | 0.06 | 600 | 36
|  |  | Equipo general | $/HH | 0.05 | 3989.107 | 189.0837
|  |  | cuadrilla eléctrica | HH | 1.14 | 6783 | 7759.8661
|  |  | EPP para tendido de cables | $/hh | 1.2
|  |  | material menor electrico | $/hh | 1.2 | 170 | 204
|  |  | Herramientas menores electricas | $/HH | 1.2
|  |  | Terminal ojo compr. # 250 a 500 MCM | c/u | 0.05 | 6835 | 341.75
|  |  | Marcas Ident.Conductor de # 250 a 1000 MCM | c/u | 0.05 | 305 | 15.25
|  |  | Marcas Identificacion de Circuito | c/u | 0.02 | 413 | 8.26
|  |  | Amarras Plasticas Grande | c/u | 0.06 | 85 | 5.1
|  |  | Material menor | c/u | 0.06 | 600 | 36
|  |  | Equipo general | $/HH | 0.04 | 3989.107 | 143.6078
|  |  | cuadrilla eléctrica | HH | 0.36 | 6783 | 2457.2909
|  |  | EPP para tendido de cables | $/hh | 0.38
|  |  | material menor electrico | $/hh | 0.38 | 170 | 64.6
|  |  | Herramientas menores electricas | $/HH | 0.38
|  |  | Sum. Cable 1x3c N° 1 awg +t, 0.6 y 1 Kv | mts | 1
|  |  | Terminal Compresion # 8 - 1 awg | c/u | 0.05 | 579 | 28.95
|  |  | Marcas Identif. de Conductor # 8 - 1 awg | c/u | 0.05 | 302 | 15.1
|  |  | Marcas identificacion Circuito | c/u | 0.02 | 413 | 8.26
|  |  | Amarras Plasticas Mediana | c/u | 0.06 | 85 | 5.1
|  |  | Material menor | c/u | 0.06 | 600 | 36
|  |  | Equipo general | $/HH | 0.01 | 3989.107 | 45.4758
|  |  | cuadrilla eléctrica | HH | 0.11 | 6783 | 775.9866
|  |  | EPP para tendido de cables | $/hh | 0.12
|  |  | material menor electrico | $/hh | 0.12 | 170 | 20.4
|  |  | Herramientas menores electricas | $/HH | 0.12
|  |  | Sum. Cable 1x3c N° 12 awg 0.6 y 1 Kv | mts | 1
|  |  | Terminal Compresion #10 - 20 awg | c/u | 0.05 | 290 | 14.5
|  |  | Marcas Identif. de Conductor #10 - 20 awg | c/u | 0.05 | 172 | 8.6
|  |  | Marcas identificacion Circuito | c/u | 0.02 | 242 | 4.84
|  |  | Amarras Plasticas Mediana | c/u | 0.06 | 55 | 3.3
|  |  | Material menor | c/u | 0.06 | 600 | 36
|  |  | Equipo general | $/HH | 3989.107 | 14.3608
|  |  | cuadrilla eléctrica | HH | 0.11 | 6783 | 775.9866
|  |  | EPP para tendido de cables | $/hh | 0.12
|  |  | material menor electrico | $/hh | 0.12 | 170 | 20.4
|  |  | Herramientas menores electricas | $/HH | 0.12
|  |  | Sum. Cable 1x3/c N° 16 awg, XTCC | mts | 1.06
|  |  | Terminal Compresion #10 - 20 awg | c/u | 0.05 | 290 | 14.5
|  |  | Marcas Identif. de Conductor #10 - 20 awg | c/u | 0.05 | 172 | 8.6
|  |  | Marcas identificacion Circuito | c/u | 0.02 | 242 | 4.84
|  |  | Amarras Plasticas Mediana | c/u | 0.06 | 55 | 3.3
|  |  | Material menor | c/u | 0.06 | 600 | 36
|  |  | Equipo general | $/HH | 3989.107 | 14.3608
|  |  | cuadrilla eléctrica | HH | 0.16 | 6783 | 1099.3144
|  |  | EPP para tendido de cables | $/hh | 0.17
|  |  | material menor electrico | $/hh | 0.17 | 170 | 28.9
|  |  | Herramientas menores electricas | $/HH | 0.17
|  |  | Sum. Cable 1x5/c N° 16 awg, XTCC | mts | 1
|  |  | Terminal Compresion #10 - 20 awg | c/u | 0.05 | 290 | 14.5
|  |  | Marcas Identif. de Conductor #10 - 20 awg | c/u | 0.05 | 172 | 8.6
|  |  | Marcas identificacion Circuito | c/u | 0.02 | 242 | 4.84
|  |  | Amarras Plasticas Mediana | c/u | 0.06 | 55 | 3.3
|  |  | Material menor | c/u | 0.06 | 600 | 36
|  |  | Equipo general | $/HH | 0.01 | 3989.107 | 20.3444
|  |  | cuadrilla eléctrica | HH | 0.11 | 6783 | 775.9866
|  |  | EPP para tendido de cables | $/hh | 0.12
|  |  | material menor electrico | $/hh | 0.12 | 170 | 20.4
|  |  | Herramientas menores electricas | $/HH | 0.12
|  |  | Prensa Bronce p/barra copperweld 1/2" | c/u | 1 | 1560 | 1560
|  |  | Equipo general | $/HH | 3989.107 | 14.3608
|  |  | cuadrilla eléctrica | HH | 0.31 | 6783 | 2070.8298
|  |  | material menor electrico | $/hh | 0.32 | 170 | 54.4
|  |  | Herramientas menores electricas | $/HH | 0.32
|  |  | Equipo general | $/HH | 0.32 | 3989.107 | 1276.5142
|  |  | cuadrilla eléctrica | HH | 0.52 | 6783 | 3559.2387
|  |  | material menor electrico | $/hh | 0.55 | 170 | 93.5
|  |  | Herramientas menores electricas | $/HH | 0.55
|  |  | Equipo general | $/HH | 0.55 | 3989.107 | 2194.0089
|  |  | cuadrilla eléctrica | HH | 0.88 | 6783 | 5949.2307
|  |  | EPP para tendido de cables | $/hh | 0.92
|  |  | material menor electrico | $/hh | 0.92 | 170 | 156.4
|  |  | Herramientas menores electricas | $/HH | 0.92
|  |  | Riel tipo unistrut ac. galv. 42x42x2,5 | m | 0.09 | 3470 | 302.237
|  |  | Fierro Soporte | kg | 2500
|  |  | Pintura epóxica | lt | 0.01 | 1502 | 20.1268
|  |  | Pintura Galvanizado en Frio | lt | 0.01 | 10520 | 70.484
|  |  | Soldadura Soportes | kg | 0.02 | 3500 | 70.35
|  |  | Sum. Conduit ac. galv. de 1/2" | mts | 1.03 | 1075 | 1107.25
|  |  | Abrazadera Ac. galv. 1/2", RUC | c/u | 0.67 | 316 | 210.6667
|  |  | Bushing y contratuerca ac. galv. 1/2" | c/u | 0.08 | 131 | 10.9167
|  |  | Condulet 1/2" con Tapa | c/u | 0.05 | 1380 | 69
|  |  | Copla c.a.g 1/2" | c/u | 0.05 | 420 | 21
|  |  | Bushing reduccion de 3/4" NPT-M x 1/2" NPT-F | c/u | 0.1 | 590 | 59
|  |  | Material menor | c/u | 0.1 | 600 | 60
|  |  | Equipo general | $/HH | 0.03 | 3989.107 | 110.0993
|  |  | cuadrilla eléctrica | HH | 0.95 | 6783 | 6466.5551
|  |  | EPP para tendido de cables | $/hh | 1
|  |  | material menor electrico | $/hh | 1 | 170 | 170
|  |  | Herramientas menores electricas | $/HH | 1
|  |  | Riel tipo unistrut ac. galv. 42x42x2,5 | m | 0.09 | 3470 | 302.237
|  |  | Fierro Soporte | kg | 2500
|  |  | Pintura epóxica | lt | 0.01 | 1502 | 20.1268
|  |  | Pintura Galvanizado en Frio | lt | 0.01 | 10520 | 70.484
|  |  | Soldadura Soportes | kg | 0.02 | 3500 | 70.35
|  |  | Sum. Conduit ac. galv. de 3/4" | mts | 1.05 | 1430 | 1501.5
|  |  | Abrazadera Ac. galv. 3/4", RUC | c/u | 0.67 | 307 | 204.6667
|  |  | Bushing y contratuerca ac. galv. 3/4" | c/u | 0.08 | 295 | 24.5833
|  |  | Condulet 3/4" con Tapa | c/u | 0.05 | 1588 | 79.4
|  |  | Copla c.a.g 3/4" | c/u | 0.05 | 511 | 25.55
|  |  | Material menor | c/u | 0.1 | 600 | 60
|  |  | Equipo general | $/HH | 0.03 | 3989.107 | 119.6732
|  |  | cuadrilla eléctrica | HH | 1.05 | 6783 | 7113.2106
|  |  | EPP para tendido de cables | $/hh | 1.1
|  |  | material menor electrico | $/hh | 1.1 | 170 | 187
|  |  | Herramientas menores electricas | $/HH | 1.1
|  |  | Riel tipo unistrut ac. galv. 42x42x2,5 | m | 0.09 | 3470 | 302.237
|  |  | Fierro Soporte | kg | 2500
|  |  | Pintura epóxica | lt | 0.01 | 1502 | 20.1268
|  |  | Pintura Galvanizado en Frio | lt | 0.01 | 10520 | 70.484
|  |  | Soldadura Soportes | kg | 0.02 | 3500 | 70.35
|  |  | Sum. Conduit ac. galv. de 1" | mts | 1.05 | 2290 | 2404.5
|  |  | Abrazadera Ac. galv. 1", RUC | c/u | 0.67 | 315 | 210
|  |  | Bushing y contratuerca ac. galv. 1" | c/u | 0.08 | 295 | 24.5833
|  |  | Condulet 1" con Tapa | c/u | 0.05 | 2170 | 108.5
|  |  | Copla c.a.g 1" | c/u | 0.05 | 511 | 25.55
|  |  | Bushing reduccion de 1 1/2" NPT-M x 1" NPT-F | c/u | 0.1 | 590 | 59
|  |  | Material menor | c/u | 0.1 | 600 | 60
|  |  | Equipo general | $/HH | 0.03 | 3989.107 | 131.6405
|  |  | cuadrilla eléctrica | HH | 1.41 | 6783 | 9570.5015
|  |  | EPP para tendido de cables | $/hh | 1.48
|  |  | material menor electrico | $/hh | 1.48 | 170 | 251.6
|  |  | Herramientas menores electricas | $/HH | 1.48
|  |  | Riel tipo unistrut ac. galv. 42x42x2,5 | m | 0.09 | 3470 | 302.237
|  |  | Fierro Soporte | kg | 2500
|  |  | Pintura epóxica | lt | 0.01 | 1502 | 20.1268
|  |  | Pintura Galvanizado en Frio | lt | 0.01 | 10520 | 70.484
|  |  | Soldadura Soportes | kg | 0.02 | 3500 | 70.35
|  |  | Sum. Conduit ac. galv. de 1 1/2" | mts | 1 | 3615 | 3615
|  |  | Abrazadera Ac. galv. 1 1/2", RUC | c/u | 0.67 | 390 | 260
|  |  | Bushing y contratuerca ac. galv. 1 1/2" | c/u | 0.08 | 561 | 46.75
|  |  | Condulet 1 1/2" con Tapa | c/u | 0.05 | 6415 | 320.75
|  |  | Copla c.a.g 1 1/2" | c/u | 0.05 | 1081 | 54.05
|  |  | Bushing reduccion de 1 1/2" NPT-M x 1 1/4" NPT-F | c/u | 0.1
|  |  | Material menor | c/u | 0.1 | 600 | 60
|  |  | Equipo general | $/HH | 0.04 | 3989.107 | 177.1163
|  |  | cuadrilla eléctrica | HH | 1.57 | 6783 | 10669.8159
|  |  | EPP para tendido de cables | $/hh | 1.65
|  |  | material menor electrico | $/hh | 1.65 | 170 | 280.5
|  |  | Herramientas menores electricas | $/HH | 1.65
|  |  | Riel tipo unistrut ac. galv. 42x42x2,5 | m | 0.09 | 3470 | 302.237
|  |  | Fierro Soporte | kg | 2500
|  |  | Pintura epóxica | lt | 0.01 | 1502 | 20.1268
|  |  | Pintura Galvanizado en Frio | lt | 0.01 | 10520 | 70.484
|  |  | Soldadura Soportes | kg | 0.02 | 3500 | 70.35
|  |  | Sum. Conduit ac. galv. de 2" | mts | 1 | 4810 | 4810
|  |  | Abrazadera Ac. galv. 2", RUC | c/u | 0.67 | 605 | 403.3333
|  |  | Bushing y contratuerca ac. galv. 2" | c/u | 0.08 | 698 | 58.1667
|  |  | Condulet 2" con Tapa | c/u | 0.05 | 7548 | 377.4
|  |  | Copla c.a.g 2" | c/u | 0.05 | 1315 | 65.75
|  |  | Bushing reduccion de 2 1/2" NPT-M x 2" NPT-F | c/u | 0.1 | 416 | 41.6
|  |  | Material menor | c/u | 0.1 | 600 | 60
|  |  | Equipo general | $/HH | 0.05 | 3989.107 | 197.4608
|  |  | cuadrilla eléctrica | HH | 1.81 | 6783 | 12286.4547
|  |  | EPP para tendido de cables | $/hh | 1.9
|  |  | material menor electrico | $/hh | 1.9 | 170 | 323
|  |  | Herramientas menores electricas | $/HH | 1.9
|  |  | Riel tipo unistrut ac. galv. 42x42x2,5 | m | 0.09 | 3470 | 302.237
|  |  | Fierro Soporte | kg | 2500
|  |  | Pintura epóxica | lt | 0.01 | 1502 | 20.1268
|  |  | Pintura Galvanizado en Frio | lt | 0.01 | 10520 | 70.484
|  |  | Soldadura Soportes | kg | 0.02 | 3500 | 70.35
|  |  | Sum. Conduit ac. galv. de 2 1/2" | mts | 1 | 8459 | 8459
|  |  | Abrazadera Ac. galv. 2 1/2", RUC | c/u | 0.67 | 508 | 338.6667
|  |  | Bushing y contratuerca ac. galv. 2 1/2" | mts | 0.08 | 1523 | 126.9167
|  |  | Condulet 2 1/2" con Tapa | c/u | 0.05 | 9860 | 493
|  |  | Copla c.a.g 2 1/2" | c/u | 0.05 | 3796 | 189.8
|  |  | Material menor | c/u | 0.1 | 600 | 60
|  |  | Equipo general | $/HH | 0.06 | 3989.107 | 227.3791
|  |  | cuadrilla eléctrica | HH | 0.95 | 6783 | 6466.5551
|  |  | EPP para tendido de cables | $/hh | 1
|  |  | material menor electrico | $/hh | 1 | 170 | 170
|  |  | Herramientas menores electricas | $/HH | 1
|  |  | Riel tipo unistrut ac. galv. 42x42x2,5 | m | 0.09 | 3470 | 302.237
|  |  | Fierro Soporte | kg | 2500
|  |  | Pintura epóxica | lt | 0.01 | 1502 | 20.1268
|  |  | Pintura Galvanizado en Frio | lt | 0.01 | 10520 | 70.484
|  |  | Soldadura Soportes | kg | 0.02 | 3500 | 70.35
|  |  | Sum. Conduit ac. galv. de 3/4" | mts | 1.05 | 1430 | 1501.5
|  |  | Abrazadera Ac. galv. 3/4", RUC | c/u | 0.67 | 307 | 204.6667
|  |  | Bushing y contratuerca ac. galv. 3/4" | c/u | 0.08 | 295 | 24.5833
|  |  | Condulet 3/4" con Tapa | c/u | 0.05 | 1588 | 79.4
|  |  | Copla c.a.g 3/4" | c/u | 0.05 | 511 | 25.55
|  |  | Material menor | c/u | 0.1 | 600 | 60
|  |  | Equipo general | $/HH | 0.03 | 3989.107 | 119.6732
|  |  | cuadrilla eléctrica | HH | 0.11 | 6783 | 775.9866
|  |  | EPP para tendido de cables | $/hh | 0.12
|  |  | material menor electrico | $/hh | 0.12 | 170 | 20.4
|  |  | Herramientas menores electricas | $/HH | 0.12
|  |  | Sum. Cable 1x1pr. N° 18 awg, PLTC 300 V. Apant. | mts | 1
|  |  | Terminal Compresion #10 - 20 awg | c/u | 0.05 | 290 | 14.5
|  |  | Marcas Identif. de Conductor #10 - 20 awg | c/u | 0.05 | 172 | 8.6
|  |  | Marcas identificacion Circuito | c/u | 0.02 | 242 | 4.84
|  |  | Amarras Plasticas Mediana | c/u | 0.06 | 55 | 3.3
|  |  | Material menor | c/u | 0.06 | 600 | 36
|  |  | Equipo general | $/HH | 3989.107 | 14.3608
|  |  | cuadrilla eléctrica | HH | 0.16 | 6783 | 1099.3144
|  |  | EPP para tendido de cables | $/hh | 0.17
|  |  | material menor electrico | $/hh | 0.17 | 170 | 28.9
|  |  | Herramientas menores electricas | $/HH | 0.17
|  |  | Sum. Cable 1x5/c N° 16 awg, XTCC | mts | 1
|  |  | Terminal Compresion #10 - 20 awg | c/u | 0.05 | 290 | 14.5
|  |  | Marcas Identif. de Conductor #10 - 20 awg | c/u | 0.05 | 172 | 8.6
|  |  | Marcas identificacion Circuito | c/u | 0.02 | 242 | 4.84
|  |  | Amarras Plasticas Mediana | c/u | 0.06 | 55 | 3.3
|  |  | Material menor | c/u | 0.06 | 600 | 36
|  |  | Equipo general | $/HH | 0.01 | 3989.107 | 20.3444
|  |  | cuadrilla eléctrica | HH | 0.11 | 6783 | 775.9866
|  |  | EPP para tendido de cables | $/hh | 0.12
|  |  | material menor electrico | $/hh | 0.12 | 170 | 20.4
|  |  | Herramientas menores electricas | $/HH | 0.12
|  |  | Sum. Cable 1x3/c N° 16 awg, XTCC | mts | 1.06
|  |  | Terminal Compresion #10 - 20 awg | c/u | 0.05 | 290 | 14.5
|  |  | Marcas Identif. de Conductor #10 - 20 awg | c/u | 0.05 | 172 | 8.6
|  |  | Marcas identificacion Circuito | c/u | 0.02 | 242 | 4.84
|  |  | Amarras Plasticas Mediana | c/u | 0.06 | 55 | 3.3
|  |  | Material menor | c/u | 0.06 | 600 | 36
|  |  | Equipo general | $/HH | 3989.107 | 14.3608
|  |  | cuadrilla eléctrica | HH | 0.16 | 6783 | 1099.3144
|  |  | EPP para tendido de cables | $/hh | 0.17
|  |  | material menor electrico | $/hh | 0.17 | 170 | 28.9
|  |  | Herramientas menores electricas | $/HH | 0.17
|  |  | Sum. Cable 1x5/c N° 16 awg, XTCC | mts | 1
|  |  | Terminal Compresion #10 - 20 awg | c/u | 0.05 | 290 | 14.5
|  |  | Marcas Identif. de Conductor #10 - 20 awg | c/u | 0.05 | 172 | 8.6
|  |  | Marcas identificacion Circuito | c/u | 0.02 | 242 | 4.84
|  |  | Amarras Plasticas Mediana | c/u | 0.06 | 55 | 3.3
|  |  | Material menor | c/u | 0.06 | 600 | 36
|  |  | Equipo general | $/HH | 0.01 | 3989.107 | 20.3444
|  |  | cuadrilla eléctrica | HH | 0.11 | 6783 | 775.9866
|  |  | EPP para tendido de cables | $/hh | 0.12
|  |  | material menor electrico | $/hh | 0.12 | 170 | 20.4
|  |  | Herramientas menores electricas | $/HH | 0.12
|  |  | Sum. Cable 1x3c N° 12 awg 0.6 y 1 Kv | mts | 1
|  |  | Terminal Compresion #10 - 20 awg | c/u | 0.05 | 290 | 14.5
|  |  | Marcas Identif. de Conductor #10 - 20 awg | c/u | 0.05 | 172 | 8.6
|  |  | Marcas identificacion Circuito | c/u | 0.02 | 242 | 4.84
|  |  | Amarras Plasticas Mediana | c/u | 0.06 | 55 | 3.3
|  |  | Material menor | c/u | 0.06 | 600 | 36
|  |  | Equipo general | $/HH | 3989.107 | 14.3608
|  |  | cuadrilla eléctrica | HH | 0.29 | 6783 | 1939.9665
|  |  | EPP para tendido de cables | $/hh | 0.3
|  |  | material menor electrico | $/hh | 0.3 | 170 | 51
|  |  | Herramientas menores electricas | $/HH | 0.3
|  |  | Sum. Escal. Recta 150 x 100 mm x 3 m, Sep. Palillos 150 mm. | mts | 0.23 | 2500 | 575
|  |  | poli Tubing . de 1/2" | mts | 1 | 950 | 950
|  |  | Tapa Esc/Band. recta de 75 mm | mts | 0.5 | 1931 | 965.5
|  |  | Equipo general | $/HH | 0.01 | 3989.107 | 35.902
|  |  | cuadrilla eléctrica | HH | 0.29 | 6783 | 1939.9665
|  |  | EPP para tendido de cables | $/hh | 0.3
|  |  | material menor electrico | $/hh | 0.3 | 170 | 51
|  |  | Herramientas menores electricas | $/HH | 0.3
|  |  | Sum. Escal. Recta 150 x 100 mm x 3 m, Sep. Palillos 150 mm. | mts | 0.23 | 2500 | 575
|  |  | poli Tubing . de 1/2" | mts | 1 | 950 | 950
|  |  | Tapa Esc/Band. recta de 75 mm | mts | 0.5 | 1931 | 965.5
|  |  | Equipo general | $/HH | 0.01 | 3989.107 | 35.902
|  |  | cuadrilla eléctrica | HH | 3.81 | 6783 | 25866.2204
|  |  | EPP para tendido de cables | $/hh | 4
|  |  | material menor electrico | $/hh | 4 | 170 | 680
|  |  | Herramientas menores electricas | $/HH | 4
|  |  | Montaje Manifold de 5 salidas | c/u | 1 | 65000 | 65000
|  |  | Union Americana de 1" | c/u | 1 | 3500 | 3500
|  |  | Valvula de bola 1/2" NPT, AISI 304 | c/u | 5 | 12000 | 60000
|  |  | Equipo general | $/HH | 0.12 | 3989.107 | 478.6928
|  |  | cuadrilla eléctrica | HH | 28.6 | 6783 | 193996.653
|  |  | EPP para tendido de cables | $/hh | 30
|  |  | material menor electrico | $/hh | 30 | 170 | 5100
|  |  | Herramientas menores electricas | $/HH | 30
|  |  | Placa de Identificacion | c/u | 1 | 6500 | 6500
|  |  | Fierro Soporte | kg | 25 | 2500 | 62500
|  |  | Pintura epóxica | lt | 1 | 1502 | 1502
|  |  | Soldadura Soportes | kg | 2 | 3500 | 7000
|  |  | Equipo general | $/HH | 0.9 | 3989.107 | 3590.196
|  |  | Calibración de Instrumento Menor | c/u | 45000
|  |  | cuadrilla eléctrica | HH | 28.6 | 6783 | 193996.653
|  |  | EPP para tendido de cables | $/hh | 30
|  |  | material menor electrico | $/hh | 30 | 170 | 5100
|  |  | Herramientas menores electricas | $/HH | 30
|  |  | Placa de Identificacion | c/u | 1 | 6500 | 6500
|  |  | Fierro Soporte | kg | 25 | 2500 | 62500
|  |  | Pintura epóxica | lt | 1 | 1502 | 1502
|  |  | Soldadura Soportes | kg | 2 | 3500 | 7000
|  |  | Equipo general | $/HH | 0.9 | 3989.107 | 3590.196
|  |  | Calibración de Instrumento Menor | c/u | 45000
|  |  | cuadrilla eléctrica | HH | 33.37 | 6783 | 226329.4285
|  |  | EPP para tendido de cables | $/hh | 35
|  |  | material menor electrico | $/hh | 35 | 170 | 5950
|  |  | Herramientas menores electricas | $/HH | 35
|  |  | Placa de Identificacion | c/u | 1 | 6500 | 6500
|  |  | Fierro Soporte | kg | 25 | 2500 | 62500
|  |  | Pintura epóxica | lt | 1 | 1502 | 1502
|  |  | Soldadura Soportes | kg | 2 | 3500 | 7000
|  |  | Equipo general | $/HH | 1.05 | 3989.107 | 4188.562
|  |  | Calibración de Instrumento Menor | c/u | 45000
|  |  | cuadrilla eléctrica | HH | 38.13 | 6783 | 258662.204
|  |  | EPP para tendido de cables | $/hh | 40
|  |  | material menor electrico | $/hh | 40 | 170 | 6800
|  |  | Herramientas menores electricas | $/HH | 40
|  |  | Fierro Soporte | kg | 25 | 2500 | 62500
|  |  | Pintura epóxica | lt | 1 | 1502 | 1502
|  |  | Soldadura Soportes | kg | 2 | 3500 | 7000
|  |  | Placa de Identificacion | c/u | 1 | 6500 | 6500
|  |  | Equipo general | $/HH | 1.2 | 3989.107 | 4786.928
|  |  | Calibración de Instrumento Menor | c/u | 45000
|  |  | cuadrilla eléctrica | HH | 23.83 | 6783 | 161663.8775
|  |  | EPP para tendido de cables | $/hh | 25
|  |  | material menor electrico | $/hh | 25 | 170 | 4250
|  |  | Herramientas menores electricas | $/HH | 25
|  |  | Fierro Soporte | kg | 25 | 2500 | 62500
|  |  | Pintura epóxica | lt | 1 | 1502 | 1502
|  |  | Soldadura Soportes | kg | 2 | 3500 | 7000
|  |  | Placa de Identificacion | c/u | 1 | 6500 | 6500
|  |  | Equipo general | $/HH | 0.75 | 3989.107 | 4862.0274
|  |  | Calibración de Instrumento Menor | c/u | 1 | 45000 | 45000
|  |  | cuadrilla eléctrica | HH | 19.07 | 6783 | 129331.102
|  |  | EPP para tendido de cables | $/hh | 20
|  |  | material menor electrico | $/hh | 20 | 170 | 3400
|  |  | Herramientas menores electricas | $/HH | 20
|  |  | Placa de Identificacion | c/u | 1 | 6500 | 6500
|  |  | Fierro Soporte | kg | 25 | 2500 | 62500
|  |  | Pintura epóxica | lt | 1 | 1502 | 1502
|  |  | Soldadura Soportes | kg | 2 | 3500 | 7000
|  |  | Equipo general | $/HH | 0.6 | 3989.107 | -42606.5369
|  |  | Calibración de Instrumento Menor | c/u | 1 | 45000 | 45000
|  |  | cuadrilla eléctrica | HH | 19.07 | 6783 | 129331.102
|  |  | EPP para tendido de cables | $/hh | 20
|  |  | material menor electrico | $/hh | 20 | 170 | 3400
|  |  | Herramientas menores electricas | $/HH | 20
|  |  | Placa de Identificacion | c/u | 1 | 6500 | 6500
|  |  | Fierro Soporte | kg | 25 | 2500 | 62500
|  |  | Pintura epóxica | lt | 1 | 1502 | 1502
|  |  | Soldadura Soportes | kg | 2 | 3500 | 7000
|  |  | trasmisor LIT | c/u
|  |  | Equipo general | $/HH | 0.6 | 3989.107 | 2393.464
|  |  | cuadrilla eléctrica | HH | 7.63 | 6783 | 51732.4408
|  |  | EPP para tendido de cables | $/hh | 8
|  |  | material menor electrico | $/hh | 8 | 170 | 1360
|  |  | Herramientas menores electricas | $/HH | 8
|  |  | Placa de Identificacion | c/u | 1 | 6500 | 6500
|  |  | Equipo general | $/HH | 0.24 | 3989.107 | 957.3856
|  |  | Calibración de Instrumento Menor | c/u | 45000
|  |  | cuadrilla eléctrica | HH | 17.16 | 6783 | 116397.9918
|  |  | EPP para tendido de cables | $/hh | 18
|  |  | material menor electrico | $/hh | 18 | 170 | 3060
|  |  | Herramientas menores electricas | $/HH | 18
|  |  | Placa de Identificacion | c/u | 1 | 6500 | 6500
|  |  | Fierro Soporte | kg | 25 | 2500 | 62500
|  |  | Pintura epóxica | lt | 1 | 1502 | 1502
|  |  | Soldadura Soportes | kg | 2 | 3500 | 7000
|  |  | Equipo general | $/HH | 0.54 | 3989.107 | 2154.1176
|  |  | Calibración de Instrumento Menor | c/u | 45000
|  |  | cuadrilla eléctrica | HH | 6.67 | 6783 | 45265.8857
|  |  | EPP para tendido de cables | $/hh | 7
|  |  | material menor electrico | $/hh | 7 | 170 | 1190
|  |  | Herramientas menores electricas | $/HH | 7
|  |  | Placa de Identificacion | c/u | 1 | 6500 | 6500
|  |  | Equipo general | $/HH | 0.21 | 3989.107 | 837.7124
|  |  | Calibración de Instrumento Menor | c/u | 45000
|  |  | cuadrilla eléctrica | HH | 15.25 | 6783 | 103464.8816
|  |  | EPP para tendido de cables | $/hh | 16
|  |  | material menor electrico | $/hh | 16 | 170 | 2720
|  |  | Herramientas menores electricas | $/HH | 16
|  |  | Placa de Identificacion | c/u | 1 | 6500 | 6500
|  |  | Fierro Soporte | kg | 25 | 2500 | 62500
|  |  | Pintura epóxica | lt | 1 | 1502 | 1502
|  |  | Soldadura Soportes | kg | 2 | 3500 | 7000
|  |  | Equipo general | $/HH | 0.48 | 3989.107 | 1914.7712
|  |  | Calibración de Instrumento Menor | c/u | 45000
|  |  | cuadrilla eléctrica | HH | 14.3 | 6783 | 96998.3265
|  |  | EPP para tendido de cables | $/hh | 15
|  |  | material menor electrico | $/hh | 15 | 170 | 2550
|  |  | Herramientas menores electricas | $/HH | 15
|  |  | Placa de Identificacion | c/u | 1 | 6500 | 6500
|  |  | Equipo general | $/HH | 0.45 | 3989.107 | 1795.098
|  |  | Calibración de Instrumento Menor | c/u | 45000
|  |  | cuadrilla eléctrica | HH | 2.86 | 6783 | 19399.6653
|  |  | EPP para tendido de cables | $/hh | 3
|  |  | material menor electrico | $/hh | 3 | 170 | 510
|  |  | Herramientas menores electricas | $/HH | 3
|  |  | Placa de Identificacion | c/u | 1 | 6500 | 6500
|  |  | Equipo general | $/HH | 0.09 | 3989.107 | 2229.2179
|  |  | Calibración de Instrumento Menor | c/u | 1 | 45000 | 45000
|  |  | cuadrilla eléctrica | HH | 5.72 | 6783 | 38828.058
|  |  | material menor electrico | $/hh | 6 | 170 | 1020
|  |  | Herramientas menores electricas | $/HH | 6
|  |  | Equipo general | $/HH | 6 | 3989.107 | 23934.642
|  |  | cuadrilla eléctrica | HH | 0.95 | 6783 | 6471.343
|  |  | material menor electrico | $/hh | 1 | 170 | 170
|  |  | Herramientas menores electricas | $/HH | 1
|  |  | Equipo general | $/HH | 1 | 3989.107 | 3989.107
|  |  | cuadrilla eléctrica | HH | 2.86 | 6783 | 19414.029
|  |  | material menor electrico | $/hh | 3 | 170 | 510
|  |  | Herramientas menores electricas | $/HH | 3
|  |  | Equipo general | $/HH | 3 | 3989.107 | 11967.321
|  |  | cuadrilla eléctrica | HH | 3.82 | 6783 | 25885.372
|  |  | material menor electrico | $/hh | 4 | 170 | 680
|  |  | Herramientas menores electricas | $/HH | 4
|  |  | Equipo general | $/HH | 4 | 3989.107 | 15956.428
|  |  | cuadrilla eléctrica | HH | 2.86 | 6783 | 19414.029
|  |  | material menor electrico | $/hh | 3 | 170 | 510
|  |  | Herramientas menores electricas | $/HH | 3
|  |  | Equipo general | $/HH | 3 | 3989.107 | 11967.321
|  |  | cuadrilla eléctrica | HH | 2.86 | 6783 | 19414.029
|  |  | material menor electrico | $/hh | 3 | 170 | 510
|  |  | Herramientas menores electricas | $/HH | 3
|  |  | Equipo general | $/HH | 3 | 3989.107 | 11967.321
|  |  | cuadrilla eléctrica | HH | 0.95 | 6783 | 6471.343
|  |  | material menor electrico | $/hh | 1 | 170 | 170
|  |  | Herramientas menores electricas | $/HH | 1
|  |  | Equipo general | $/HH | 1 | 3989.107 | 3989.107
|  |  | Cuadrilla Mecánica | HH | 254 | 6783 | 1722830.725
|  |  | Cuadrilla Soldadura de Estanques | HH | 48.77 | 9947 | 485080.8624
|  |  | ALAMBRE MIG 316L 1.2 | Kg | 36 | 13005 | 468180
|  |  | Equipo general | $/HH | 298 | 3989.107 | 1223872.1145
|  |  | ARGON | m3 | 72 | 11736 | 844992
|  |  | Cuadrilla Mecánica | HH | 73.15 | 6783 | 496175.2488
|  |  | Equipo general | $/HH | 72 | 3989.107 | 289917.0995
|  |  | S/C Alineamiento Laser | un | 1 | 65000 | 65000
|  |  | Cuadrilla Mecánica | HH | 129.78 | 6783 | 880297.5872
|  |  | Equipo general | $/HH | 127.74 | 3989.107 | 512287.0745
|  |  | S/C Alineamiento Laser | un | 1 | 65000 | 65000
|  |  | Cuadrilla Mecánica | HH | 60.96 | 6783 | 413479.374
|  |  | Equipo general | $/HH | 60 | 3989.107 | 239346.42
|  |  | Cuadrilla Mecánica | HH | 86.36 | 6783 | 585762.4465
|  |  | Equipo general | $/HH | 85 | 3989.107 | 341978.095
|  |  | S/C Alineamiento Laser | un | 1.08 | 65000 | 69875
|  |  | Cuadrilla Mecánica | HH | 24.38 | 6783 | 165391.7496
|  |  | Equipo general | $/HH | 24 | 3989.107 | 95738.568
|  |  | Cuadrilla Mecánica | HH | 71.12 | 6783 | 482392.603
|  |  | Equipo general | $/HH | 70 | 3989.107 | 281938.8856
|  |  | S/C Alineamiento Laser | un | 1 | 65000 | 65000
|  |  | Cuadrilla Mecánica | HH | 60.96 | 6783 | 413479.374
|  |  | Equipo general | $/HH | 60 | 3989.107 | 242047.8159
|  |  | S/C Alineamiento Laser | un | 1 | 65000 | 65000
|  |  | Cuadrilla Mecánica | HH | 254 | 6783 | 1722830.725
|  |  | Cuadrilla Soldadura de Estanques | HH | 48.77 | 9947 | 485080.8624
|  |  | ALAMBRE MIG 316L 1.2 | Kg | 36 | 13005 | 468180
|  |  | Equipo general | $/HH | 298 | 3989.107 | 1223872.1145
|  |  | ARGON | m3 | 72 | 11736 | 844992
|  |  | Cuadrilla Mecánica Máquina | HH | 95.74 | 9092.1032 | 870494.8896
|  |  | Equipo general | $/HH | 84 | 3989.107 | 335084.988
|  |  | Cuadrilla Mecánica | HH | 71.12 | 6783 | 482392.603
|  |  | Equipo general | $/HH | 70 | 3989.107 | 281939.2845
|  |  | S/C Alineamiento Laser | un | 1 | 65000 | 65000
|  |  | Cuadrilla Soldadura de Estanques | HH | 418.27 | 9947 | 4160477.9217
|  |  | Cuadrilla Mecánica | HH | 213.76 | 6783 | 1449934.3382
|  |  | material soldadura | $ | 3 | 505000 | 1515000
|  |  | ALAMBRE MIG 316L 1.2 | Kg | 36.4 | 13005 | 473382
|  |  | Equipo general | $/HH | 622.09 | 3989.107 | 1057537.314
|  |  | ARGON | m3 | 121.34 | 11736 | 1424046.24
|  |  | Cuadrilla Mecánica | HH | 119.48 | 6783 | 810419.573
|  |  | Equipo general | $/HH | 117.6 | 3989.107 | 471820.3773
|  |  | S/C Alineamiento Laser | un | 1 | 65000 | 65000
|  |  | Cuadrilla Mecánica | HH | 97.53 | 6783 | 661566.9984
|  |  | Equipo general | $/HH | 96 | 3989.107 | 385655.6668
|  |  | S/C Alineamiento Laser | un | 1 | 65000 | 65000
|  |  | Cuadrilla Mecánica | HH | 30.48 | 6783 | 206739.687
|  |  | Equipo general | $/HH | 30 | 3989.107 | 119673.21
|  |  | Cuadrilla Mecánica | HH | 55.88 | 6783 | 379022.7595
|  |  | Equipo general | $/HH | 55 | 3989.107 | 222102.2811
|  |  | S/C Alineamiento Laser | un | 1 | 65000 | 65000
|  |  | Cuadrilla Mecánica | HH | 55.88 | 6783 | 379022.7595
|  |  | Equipo general | $/HH | 55 | 3989.107 | 222102.2811
|  |  | S/C Alineamiento Laser | un | 1 | 65000 | 65000
|  |  | Cuadrilla Mecánica | HH | 55.88 | 6783 | 379022.7595
|  |  | Equipo general | $/HH | 55 | 3989.107 | 222102.2811
|  |  | S/C Alineamiento Laser | un | 1 | 65000 | 65000
|  |  | Cuadrilla Mecánica | HH | 55.88 | 6783 | 379022.7595
|  |  | Equipo general | $/HH | 55 | 3989.107 | 222102.2811
|  |  | S/C Alineamiento Laser | un | 1 | 65000 | 65000
|  |  | Cuadrilla Mecánica | HH | 152.4 | 6783 | 1033698.435
|  |  | Equipo general | $/HH | 150 | 3989.107 | 598366.05
|  |  | Cuadrilla Mecánica | HH | 55.88 | 6783 | 379022.7595
|  |  | Equipo general | $/HH | 55 | 3989.107 | 222102.2811
|  |  | S/C Alineamiento Laser | un | 1 | 65000 | 65000
|  |  | Cuadrilla Mecánica | HH | 60.96 | 6783 | 413479.374
|  |  | Equipo general | $/HH | 60 | 3989.107 | 239346.42
|  |  | Cuadrilla Mecánica | HH | 55.88 | 6783 | 379022.7595
|  |  | Equipo general | $/HH | 55 | 3989.107 | 222102.2811
|  |  | S/C Alineamiento Laser | un | 1 | 65000 | 65000
|  |  | Cuadrilla Mecánica | HH | 380.99 | 6783 | 2584246.0875
|  |  | Equipo general | $/HH | 375 | 3989.107 | 1495915.125
|  |  | Cuadrilla Mecánica | HH | 55.89 | 6783 | 379091.6727
|  |  | Equipo general | $/HH | 55.01 | 3989.107 | 222102.2811
|  |  | S/C Alineamiento Laser | un | 1 | 65000 | 65000
|  |  | Cuadrilla Mecánica | HH | 254 | 6783 | 1722830.725
|  |  | Cuadrilla Soldadura de Estanques | HH | 48.77 | 9947 | 485080.8624
|  |  | ALAMBRE MIG 316L 1.2 | Kg | 36 | 13005 | 468180
|  |  | Equipo general | $/HH | 298 | 3989.107 | 1223872.1145
|  |  | ARGON | m3 | 72 | 11736 | 844992
|  |  | Cuadrilla Mecánica | HH | 55.88 | 6783 | 379022.7595
|  |  | Equipo general | $/HH | 55 | 3989.107 | 222102.2811
|  |  | S/C Alineamiento Laser | un | 1 | 65000 | 65000
|  |  | Cuadrilla Mecánica | HH | 64.82 | 6783 | 439666.401
|  |  | Equipo general | $/HH | 63.8 | 3989.107 | 254505.0266
|  |  | Cuadrilla Mecánica | HH | 24.38 | 6783 | 165391.7496
|  |  | Equipo general | $/HH | 24 | 3989.107 | 95738.568
|  |  | Cuadrilla Mecánica | HH | 36.56 | 6783 | 248018.7112
|  |  | Equipo general | $/HH | 35.99 | 3989.107 | 143607.8509
|  |  | Cuadrilla Mecánica | HH | 60.96 | 6783 | 413479.374
|  |  | Equipo general | $/HH | 60 | 3989.107 | 242047.8159
|  |  | S/C Alineamiento Laser | un | 1 | 65000 | 65000
|  |  | Cuadrilla Cañería A.Carbono (montaje) | HH | 56.75 | 6955 | 394710.6534
|  |  | material suministro | $ | 4 | 86000 | 344000
|  |  | Equipo general | $/HH | 55.86 | 3989.107 | 222831.517
|  |  | Cuadrilla Cañería A.Carbono (montaje) | HH | 56.75 | 6955 | 394710.6534
|  |  | material suministro | $ | 4 | 86000 | 344000
|  |  | Equipo general | $/HH | 55.86 | 3989.107 | 222831.517
|  |  | Cuadrilla Mecánica | HH | 55.88 | 6783 | 379022.7595
|  |  | Equipo general | $/HH | 55 | 3989.107 | 219400.885
|  |  | Cuadrilla Mecánica | HH | 55.88 | 6783 | 379022.7595
|  |  | Equipo general | $/HH | 55 | 3989.107 | 222102.2811
|  |  | S/C Alineamiento Laser | un | 1 | 65000 | 65000
|  |  | Cuadrilla Mecánica | HH | 25.6 | 6783 | 173661.3371
|  |  | Equipo general | $/HH | 25.2 | 3989.107 | 100525.4964
|  |  | Cuadrilla Mecánica | HH | 134.11 | 6783 | 909654.6228
|  |  | Equipo general | $/HH | 132 | 3989.107 | 526562.124
|  |  | Cuadrilla Mecánica | HH | 71.14 | 6783 | 482530.4295
|  |  | Equipo general | $/HH | 70.02 | 3989.107 | 281938.8856
|  |  | S/C Alineamiento Laser | un | 1 | 65000 | 65000
|  |  | Cuadrilla Mecánica | HH | 106.61 | 6783 | 723106.5119
|  |  | Equipo general | $/HH | 104.93 | 3989.107 | 424307.1833
|  |  | S/C Alineamiento Laser | un | 2 | 65000 | 129925.1155
|  |  | Cuadrilla Mecánica | HH | 55.88 | 6783 | 379022.7595
|  |  | Equipo general | $/HH | 55 | 3989.107 | 222102.2811
|  |  | S/C Alineamiento Laser | un | 1 | 65000 | 65000
|  |  | Cuadrilla Mecánica | HH | 125.44 | 6783 | 850871.6385
|  |  | Equipo general | $/HH | 123.47 | 3989.107 | 495170.1726
|  |  | S/C Alineamiento Laser | un | 0.97 | 65000 | 63194.4445
|  |  | Cuadrilla Cañería A.Carbono (desmontaje) | HH | 0.84 | 6955 | 5864.8379
|  |  | Equipo general | $/HH | 0.83 | 3989.107 | 3310.9588
|  |  | Cuadrilla Cañería A.Carbono (desmontaje) | HH | 0.84 | 6955 | 5864.8379
|  |  | Equipo general | $/HH | 0.83 | 3989.107 | 3310.9588
|  |  | Cuadrilla Cañería A.Carbono (desmontaje) | HH | 0.84 | 6955 | 5864.8379
|  |  | Equipo general | $/HH | 0.83 | 3989.107 | 3310.9588
|  |  | Cuadrilla Cañería A.Carbono (desmontaje) | HH | 0.84 | 6955 | 5864.8379
|  |  | Equipo general | $/HH | 0.83 | 3989.107 | 3310.9588
|  |  | Cuadrilla Cañería A.Carbono (desmontaje) | HH | 0.84 | 6955 | 5864.8379
|  |  | Equipo general | $/HH | 0.83 | 3989.107 | 3310.9588
|  |  | Cuadrilla Cañería A.Carbono (desmontaje) | HH | 0.84 | 6955 | 5864.8379
|  |  | Equipo general | $/HH | 0.83 | 3989.107 | 3310.9588
|  |  | Cuadrilla Cañería A.Carbono (desmontaje) | HH | 0.84 | 6955 | 5864.8379
|  |  | Equipo general | $/HH | 0.83 | 3989.107 | 3310.9588
|  |  | Cuadrilla Cañería A.Carbono (desmontaje) | HH | 0.84 | 6955 | 5864.8379
|  |  | Equipo general | $/HH | 0.83 | 3989.107 | 3310.9588
|  |  | Cuadrilla Cañería A.Carbono (desmontaje) | HH | 0.84 | 6955 | 5864.8379
|  |  | Equipo general | $/HH | 0.83 | 3989.107 | 3310.9588
|  |  | Cuadrilla Cañería A.Carbono (desmontaje) | HH | 0.84 | 6955 | 5864.8379
|  |  | Equipo general | $/HH | 0.83 | 3989.107 | 3310.9588
|  |  | Cuadrilla Cañería A.Carbono (desmontaje) | HH | 0.84 | 6955 | 5864.8379
|  |  | Equipo general | $/HH | 0.83 | 3989.107 | 3310.9588
|  |  | Cuadrilla Cañería A.Carbono (desmontaje) | HH | 0.84 | 6955 | 5864.8379
|  |  | Equipo general | $/HH | 0.83 | 3989.107 | 3310.9588
|  |  | Cuadrilla Cañería A.Carbono (desmontaje) | HH | 1.27 | 6955 | 8832.5871
|  |  | Equipo general | $/HH | 1.25 | 3989.107 | 4986.3838
|  |  | Cuadrilla Cañería A.Carbono (desmontaje) | HH | 1.27 | 6955 | 8832.5871
|  |  | Equipo general | $/HH | 1.25 | 3989.107 | 4986.3838
|  |  | Cuadrilla Cañería A.Carbono (desmontaje) | HH | 1.27 | 6955 | 8832.5871
|  |  | Equipo general | $/HH | 1.25 | 3989.107 | 4986.3838
|  |  | Cuadrilla Cañería A.Carbono (desmontaje) | HH | 0.84 | 6955 | 5864.8379
|  |  | Equipo general | $/HH | 0.83 | 3989.107 | 3322.9262
|  |  | Cuadrilla Cañería A.Carbono (montaje) | HH | 3.1 | 6955 | 21551.5126
|  |  | Cuadrilla Pruebas Hidráulicas | HH | 0.36 | 6955 | 2473.1244
|  |  | Combustible | lt | 0.51 | 600 | 306.6
|  |  | Fittings, Manguera, Cabezales etc. | $/m | 0.35 | 1500 | 525
|  |  | Material soldadura (argón) | $ | 1 | 9281.3433 | 9281.3433
|  |  | Electrodos, varillas tig | $ | 1 | 1065.6641 | 1065.6641
|  |  | Empaquetaduras y pernos | $ | 1 | 1150.3762 | 1150.3762
|  |  | Material soldadura (papel disolvo) | $ | 1 | 820.58 | 820.58
|  |  | Suministro general terreno | $ | 1 | 3572.6558 | 3572.6558
|  |  | Equipo general | $/HH | 3.4 | 3989.107 | 13562.9639
|  |  | Camión Aljibe P. Hid. | HM | 0.05 | 24500 | 1286.25
|  |  | Bomba de pruebas | HM | 0.05 | 2500 | 131.25
|  |  | Equipos y herramientas para Pruebas Hidráulicas | HM | 0.05 | 1650 | 86.625
|  |  | Equipos para Sold. | $ | 1 | 1553.9354 | 1553.9354
|  |  | SC Inpección y RX | $ | 1 | 3038.5893 | 3038.5893
|  |  | Fletes cañerías | viaj | 1 | 26.8861 | 26.8861
|  |  | Cuadrilla Cañería A.Carbono (montaje) | HH | 3.77 | 6955 | 26215.1186
|  |  | Cuadrilla Pruebas Hidráulicas | HH | 0.36 | 6955 | 2473.1244
|  |  | Combustible | lt | 0.51 | 600 | 306.6
|  |  | Fittings, Manguera, Cabezales etc. | $/m | 0.35 | 1500 | 525
|  |  | Material soldadura (argón) | $ | 1 | 9281.3433 | 9281.3433
|  |  | Electrodos, varillas tig | $ | 1 | 1065.6641 | 1065.6641
|  |  | Empaquetaduras y pernos | $ | 1 | 1150.3762 | 1150.3762
|  |  | Material soldadura (papel disolvo) | $ | 1 | 820.58 | 820.58
|  |  | Suministro general terreno | $ | 1 | 3572.6558 | 3572.6558
|  |  | Equipo general | $/HH | 4.06 | 3989.107 | 16195.7745
|  |  | Camión Aljibe P. Hid. | HM | 0.05 | 24500 | 1286.25
|  |  | Bomba de pruebas | HM | 0.05 | 2500 | 131.25
|  |  | Equipos y herramientas para Pruebas Hidráulicas | HM | 0.05 | 1650 | 86.625
|  |  | Equipos para Sold. | $ | 1 | 1553.9354 | 1553.9354
|  |  | SC Inpección y RX | $ | 1 | 3038.5893 | 3038.5893
|  |  | Fletes cañerías | viaj | 1 | 26.8861 | 26.8861
|  |  | Cuadrilla Cañería A.Carbono (montaje) | HH | 4.78 | 6955 | 33210.5276
|  |  | Cuadrilla Pruebas Hidráulicas | HH | 0.36 | 6955 | 2473.1244
|  |  | Combustible | lt | 0.51 | 600 | 306.6
|  |  | Fittings, Manguera, Cabezales etc. | $/m | 0.35 | 1500 | 525
|  |  | Material soldadura (argón) | $ | 1 | 9281.3433 | 9281.3433
|  |  | Electrodos, varillas tig | $ | 1 | 1065.6641 | 1065.6641
|  |  | Empaquetaduras y pernos | $ | 1 | 1150.3762 | 1150.3762
|  |  | Material soldadura (papel disolvo) | $ | 1 | 820.58 | 820.58
|  |  | Suministro general terreno | $ | 1 | 3572.6558 | 3572.6558
|  |  | Equipo general | $/HH | 5.05 | 3989.107 | 20144.9904
|  |  | Camión Aljibe P. Hid. | HM | 0.05 | 24500 | 1286.25
|  |  | Bomba de pruebas | HM | 0.05 | 2500 | 131.25
|  |  | Equipos y herramientas para Pruebas Hidráulicas | HM | 0.05 | 1650 | 86.625
|  |  | Equipos para Sold. | $ | 1 | 1553.9354 | 1553.9354
|  |  | SC Inpección y RX | $ | 1 | 3038.5893 | 3038.5893
|  |  | Fletes cañerías | viaj | 1 | 26.8861 | 26.8861
|  |  | Cuadrilla Cañería A.Carbono (montaje) | HH | 4.37 | 6955 | 30384.0997
|  |  | Cuadrilla Pruebas Hidráulicas | HH | 0.36 | 6955 | 2473.1244
|  |  | Combustible | lt | 0.51 | 600 | 306.6
|  |  | Fittings, Manguera, Cabezales etc. | $/m | 0.35 | 1500 | 525
|  |  | Material soldadura (argón) | $ | 1 | 9281.3433 | 9281.3433
|  |  | Electrodos, varillas tig | $ | 1 | 1065.6641 | 1065.6641
|  |  | Empaquetaduras y pernos | $ | 1 | 1150.3762 | 1150.3762
|  |  | Material soldadura (papel disolvo) | $ | 1 | 820.58 | 820.58
|  |  | Suministro general terreno | $ | 1 | 3572.6558 | 3572.6558
|  |  | Equipo general | $/HH | 4.65 | 3989.107 | 18549.3476
|  |  | Camión Aljibe P. Hid. | HM | 0.05 | 24500 | 1286.25
|  |  | Bomba de pruebas | HM | 0.05 | 2500 | 131.25
|  |  | Equipos y herramientas para Pruebas Hidráulicas | HM | 0.05 | 1650 | 86.625
|  |  | Equipos para Sold. | $ | 1 | 1553.9354 | 1553.9354
|  |  | SC Inpección y RX | $ | 1 | 3038.5893 | 3038.5893
|  |  | Fletes cañerías | viaj | 1 | 26.8861 | 26.8861
|  |  | Cuadrilla Cañería A.Carbono (montaje) | HH | 3.21 | 6955 | 22328.7803
|  |  | Cuadrilla Pruebas Hidráulicas | HH | 0.36 | 6955 | 2473.1244
|  |  | Combustible | lt | 0.51 | 600 | 306.6
|  |  | Fittings, Manguera, Cabezales etc. | $/m | 0.35 | 1500 | 525
|  |  | Material soldadura (argón) | $ | 1 | 9281.3433 | 9281.3433
|  |  | Electrodos, varillas tig | $ | 1 | 1065.6641 | 1065.6641
|  |  | Empaquetaduras y pernos | $ | 1 | 1150.3762 | 1150.3762
|  |  | Material soldadura (papel disolvo) | $ | 1 | 820.58 | 820.58
|  |  | Suministro general terreno | $ | 1 | 3572.6558 | 3572.6558
|  |  | Equipo general | $/HH | 3.51 | 3989.107 | 14001.7656
|  |  | Camión Aljibe P. Hid. | HM | 0.05 | 24500 | 1286.25
|  |  | Bomba de pruebas | HM | 0.05 | 2500 | 131.25
|  |  | Equipos y herramientas para Pruebas Hidráulicas | HM | 0.05 | 1650 | 86.625
|  |  | Equipos para Sold. | $ | 1 | 1553.9354 | 1553.9354
|  |  | SC Inpección y RX | $ | 1 | 3038.5893 | 3038.5893
|  |  | Fletes cañerías | viaj | 1 | 26.8861 | 26.8861
|  |  | Cuadrilla Cañería A.Carbono (montaje) | HH | 4.15 | 6955 | 28829.5644
|  |  | Cuadrilla Pruebas Hidráulicas | HH | 0.36 | 6955 | 2473.1244
|  |  | Combustible | lt | 0.51 | 600 | 306.6
|  |  | Fittings, Manguera, Cabezales etc. | $/m | 0.35 | 1500 | 525
|  |  | Material soldadura (argón) | $ | 1 | 9281.3433 | 9281.3433
|  |  | Electrodos, varillas tig | $ | 1 | 1065.6641 | 1065.6641
|  |  | Empaquetaduras y pernos | $ | 1 | 1150.3762 | 1150.3762
|  |  | Material soldadura (papel disolvo) | $ | 1 | 820.58 | 820.58
|  |  | Suministro general terreno | $ | 1 | 3572.6558 | 3572.6558
|  |  | Equipo general | $/HH | 4.43 | 3989.107 | 17671.7441
|  |  | Camión Aljibe P. Hid. | HM | 0.05 | 24500 | 1286.25
|  |  | Bomba de pruebas | HM | 0.05 | 2500 | 131.25
|  |  | Equipos y herramientas para Pruebas Hidráulicas | HM | 0.05 | 1650 | 86.625
|  |  | Equipos para Sold. | $ | 1 | 1553.9354 | 1553.9354
|  |  | SC Inpección y RX | $ | 1 | 3038.5893 | 3038.5893
|  |  | Fletes cañerías | viaj | 1 | 26.8861 | 26.8861
|  |  | Cuadrilla Cañería A.Carbono (montaje) | HH | 4.06 | 6955 | 28264.2788
|  |  | Cuadrilla Pruebas Hidráulicas | HH | 0.36 | 6955 | 2473.1244
|  |  | Combustible | lt | 0.51 | 600 | 306.6
|  |  | Fittings, Manguera, Cabezales etc. | $/m | 0.35 | 1500 | 525
|  |  | Material soldadura (argón) | $ | 1 | 9281.3433 | 9281.3433
|  |  | Electrodos, varillas tig | $ | 1 | 1065.6641 | 1065.6641
|  |  | Empaquetaduras y pernos | $ | 1 | 1150.3762 | 1150.3762
|  |  | Material soldadura (papel disolvo) | $ | 1 | 820.58 | 820.58
|  |  | Suministro general terreno | $ | 1 | 3572.6558 | 3572.6558
|  |  | Equipo general | $/HH | 4.35 | 3989.107 | 17352.6155
|  |  | Camión Aljibe P. Hid. | HM | 0.05 | 24500 | 1286.25
|  |  | Bomba de pruebas | HM | 0.05 | 2500 | 131.25
|  |  | Equipos y herramientas para Pruebas Hidráulicas | HM | 0.05 | 1650 | 86.625
|  |  | Equipos para Sold. | $ | 1 | 1553.9354 | 1553.9354
|  |  | SC Inpección y RX | $ | 1 | 3038.5893 | 3038.5893
|  |  | Fletes cañerías | viaj | 1 | 26.8861 | 26.8861
|  |  | Cuadrilla Cañería A.Carbono (montaje) | HH | 5.13 | 6955 | 35683.652
|  |  | Cuadrilla Pruebas Hidráulicas | HH | 0.36 | 6955 | 2473.1244
|  |  | Combustible | lt | 0.51 | 600 | 306.6
|  |  | Fittings, Manguera, Cabezales etc. | $/m | 0.35 | 1500 | 525
|  |  | Material soldadura (argón) | $ | 1 | 9281.3433 | 9281.3433
|  |  | Electrodos, varillas tig | $ | 1 | 1065.6641 | 1065.6641
|  |  | Empaquetaduras y pernos | $ | 1 | 1150.3762 | 1150.3762
|  |  | Material soldadura (papel disolvo) | $ | 1 | 820.58 | 820.58
|  |  | Suministro general terreno | $ | 1 | 3572.6558 | 3572.6558
|  |  | Equipo general | $/HH | 5.4 | 3989.107 | 21541.1779
|  |  | Camión Aljibe P. Hid. | HM | 0.05 | 24500 | 1286.25
|  |  | Bomba de pruebas | HM | 0.05 | 2500 | 131.25
|  |  | Equipos y herramientas para Pruebas Hidráulicas | HM | 0.05 | 1650 | 86.625
|  |  | Equipos para Sold. | $ | 1 | 1553.9354 | 1553.9354
|  |  | SC Inpección y RX | $ | 1 | 3038.5893 | 3038.5893
|  |  | Fletes cañerías | viaj | 1 | 26.8861 | 26.8861
|  |  | Cuadrilla Cañería A.Carbono (montaje) | HH | 7.36 | 6955 | 51158.3446
|  |  | Cuadrilla Pruebas Hidráulicas | HH | 0.36 | 6955 | 2473.1244
|  |  | Combustible | lt | 0.51 | 600 | 306.6
|  |  | Fittings, Manguera, Cabezales etc. | $/m | 0.35 | 1500 | 525
|  |  | Material soldadura (argón) | $ | 1 | 9281.3433 | 9281.3433
|  |  | Electrodos, varillas tig | $ | 1 | 1065.6641 | 1065.6641
|  |  | Empaquetaduras y pernos | $ | 1 | 1150.3762 | 1150.3762
|  |  | Material soldadura (papel disolvo) | $ | 1 | 820.58 | 820.58
|  |  | Suministro general terreno | $ | 1 | 3572.6558 | 3572.6558
|  |  | Equipo general | $/HH | 7.59 | 3989.107 | 30277.3222
|  |  | Camión Aljibe P. Hid. | HM | 0.05 | 24500 | 1286.25
|  |  | Bomba de pruebas | HM | 0.05 | 2500 | 131.25
|  |  | Equipos y herramientas para Pruebas Hidráulicas | HM | 0.05 | 1650 | 86.625
|  |  | Equipos para Sold. | $ | 1 | 1553.9354 | 1553.9354
|  |  | SC Inpección y RX | $ | 1 | 3038.5893 | 3038.5893
|  |  | Fletes cañerías | viaj | 1 | 26.8861 | 26.8861
|  |  | Cuadrilla Cañería A.Carbono (montaje) | HH | 9.39 | 6955 | 65290.484
|  |  | Cuadrilla Pruebas Hidráulicas | HH | 0.36 | 6955 | 2473.1244
|  |  | Combustible | lt | 0.51 | 600 | 306.6
|  |  | Fittings, Manguera, Cabezales etc. | $/m | 0.35 | 1500 | 525
|  |  | Material soldadura (argón) | $ | 1 | 9281.3433 | 9281.3433
|  |  | Electrodos, varillas tig | $ | 1 | 1065.6641 | 1065.6641
|  |  | Empaquetaduras y pernos | $ | 1 | 1150.3762 | 1150.3762
|  |  | Material soldadura (papel disolvo) | $ | 1 | 820.58 | 820.58
|  |  | Suministro general terreno | $ | 1 | 3572.6558 | 3572.6558
|  |  | Equipo general | $/HH | 9.59 | 3989.107 | 38255.5362
|  |  | Camión Aljibe P. Hid. | HM | 0.05 | 24500 | 1286.25
|  |  | Bomba de pruebas | HM | 0.05 | 2500 | 131.25
|  |  | Equipos y herramientas para Pruebas Hidráulicas | HM | 0.05 | 1650 | 86.625
|  |  | Equipos para Sold. | $ | 1 | 1553.9354 | 1553.9354
|  |  | SC Inpección y RX | $ | 1 | 3038.5893 | 3038.5893
|  |  | Fletes cañerías | viaj | 1 | 26.8861 | 26.8861
|  |  | Cuadrilla Cañería A.Carbono (montaje) | HH | 11.6 | 6955 | 80694.516
|  |  | Cuadrilla Pruebas Hidráulicas | HH | 0.36 | 6955 | 2473.1244
|  |  | Combustible | lt | 0.51 | 600 | 306.6
|  |  | Fittings, Manguera, Cabezales etc. | $/m | 0.35 | 1500 | 525
|  |  | Material soldadura (argón) | $ | 1 | 9281.3433 | 9281.3433
|  |  | Electrodos, varillas tig | $ | 1 | 1065.6641 | 1065.6641
|  |  | Empaquetaduras y pernos | $ | 1 | 1150.3762 | 1150.3762
|  |  | Material soldadura (papel disolvo) | $ | 1 | 820.58 | 820.58
|  |  | Suministro general terreno | $ | 1 | 3572.6558 | 3572.6558
|  |  | Equipo general | $/HH | 11.77 | 3989.107 | 46951.7894
|  |  | Camión Aljibe P. Hid. | HM | 0.05 | 24500 | 1286.25
|  |  | Bomba de pruebas | HM | 0.05 | 2500 | 131.25
|  |  | Equipos y herramientas para Pruebas Hidráulicas | HM | 0.05 | 1650 | 86.625
|  |  | Equipos para Sold. | $ | 1 | 1553.9354 | 1553.9354
|  |  | SC Inpección y RX | $ | 1 | 3038.5893 | 3038.5893
|  |  | Fletes cañerías | viaj | 1 | 26.8861 | 26.8861
|  |  | Cuadrilla Cañería A.Carbono (montaje) | HH | 14.72 | 6955 | 102387.35
|  |  | Cuadrilla Pruebas Hidráulicas | HH | 0.36 | 6955 | 2473.1244
|  |  | Combustible | lt | 0.51 | 600 | 306.6
|  |  | Fittings, Manguera, Cabezales etc. | $/m | 0.35 | 1500 | 525
|  |  | Material soldadura (argón) | $ | 1 | 9281.3433 | 9281.3433
|  |  | Electrodos, varillas tig | $ | 1 | 1065.6641 | 1065.6641
|  |  | Empaquetaduras y pernos | $ | 1 | 1150.3762 | 1150.3762
|  |  | Material soldadura (papel disolvo) | $ | 1 | 820.58 | 820.58
|  |  | Suministro general terreno | $ | 1 | 3572.6558 | 3572.6558
|  |  | Equipo general | $/HH | 14.84 | 3989.107 | 59198.3479
|  |  | Camión Aljibe P. Hid. | HM | 0.05 | 24500 | 1286.25
|  |  | Bomba de pruebas | HM | 0.05 | 2500 | 131.25
|  |  | Equipos y herramientas para Pruebas Hidráulicas | HM | 0.05 | 1650 | 86.625
|  |  | Equipos para Sold. | $ | 1 | 1553.9354 | 1553.9354
|  |  | SC Inpección y RX | $ | 1 | 3038.5893 | 3038.5893
|  |  | Fletes cañerías | viaj | 1 | 26.8861 | 26.8861
|  |  | Cuadrilla Cañería A.Carbono (montaje) | HH | 16.08 | 6955 | 111855.8834
|  |  | Cuadrilla Pruebas Hidráulicas | HH | 0.36 | 6955 | 2473.1244
|  |  | Combustible | lt | 0.51 | 600 | 306.6
|  |  | Fittings, Manguera, Cabezales etc. | $/m | 0.35 | 1500 | 525
|  |  | Material soldadura (argón) | $ | 1 | 9281.3433 | 9281.3433
|  |  | Electrodos, varillas tig | $ | 1 | 1065.6641 | 1065.6641
|  |  | Empaquetaduras y pernos | $ | 1 | 1150.3762 | 1150.3762
|  |  | Material soldadura (papel disolvo) | $ | 1 | 820.58 | 820.58
|  |  | Suministro general terreno | $ | 1 | 3572.6558 | 3572.6558
|  |  | Equipo general | $/HH | 16.18 | 3989.107 | 64543.7513
|  |  | Camión Aljibe P. Hid. | HM | 0.05 | 24500 | 1286.25
|  |  | Bomba de pruebas | HM | 0.05 | 2500 | 131.25
|  |  | Equipos y herramientas para Pruebas Hidráulicas | HM | 0.05 | 1650 | 86.625
|  |  | Equipos para Sold. | $ | 1 | 1553.9354 | 1553.9354
|  |  | SC Inpección y RX | $ | 1 | 3038.5893 | 3038.5893
|  |  | Fletes cañerías | viaj | 1 | 26.8861 | 26.8861
|  |  | Cuadrilla Cañería A.Carbono (montaje) | HH | 18.1 | 6955 | 125917.3621
|  |  | Cuadrilla Pruebas Hidráulicas | HH | 0.36 | 6955 | 2473.1244
|  |  | Combustible | lt | 0.51 | 600 | 306.6
|  |  | Fittings, Manguera, Cabezales etc. | $/m | 0.35 | 1500 | 525
|  |  | Material soldadura (argón) | $ | 1 | 9281.3433 | 9281.3433
|  |  | Electrodos, varillas tig | $ | 1 | 1065.6641 | 1065.6641
|  |  | Empaquetaduras y pernos | $ | 1 | 1150.3762 | 1150.3762
|  |  | Material soldadura (papel disolvo) | $ | 1 | 820.58 | 820.58
|  |  | Suministro general terreno | $ | 1 | 3572.6558 | 3572.6558
|  |  | Equipo general | $/HH | 18.17 | 3989.107 | 72482.0742
|  |  | Camión Aljibe P. Hid. | HM | 0.05 | 24500 | 1286.25
|  |  | Bomba de pruebas | HM | 0.05 | 2500 | 131.25
|  |  | Equipos y herramientas para Pruebas Hidráulicas | HM | 0.05 | 1650 | 86.625
|  |  | Equipos para Sold. | $ | 1 | 1553.9354 | 1553.9354
|  |  | SC Inpección y RX | $ | 1 | 3038.5893 | 3038.5893
|  |  | Fletes cañerías | viaj | 1 | 26.8861 | 26.8861
|  |  | Cuadrilla Cañería A.Carbono (montaje) | HH | 16.92 | 6955 | 117650.0605
|  |  | Cuadrilla Pruebas Hidráulicas | HH | 0.36 | 6955 | 2473.1244
|  |  | Combustible | lt | 0.51 | 600 | 306.6
|  |  | Fittings, Manguera, Cabezales etc. | $/m | 0.35 | 1500 | 525
|  |  | Material soldadura (argón) | $ | 1 | 9281.3433 | 9281.3433
|  |  | Electrodos, varillas tig | $ | 1 | 1065.6641 | 1065.6641
|  |  | Empaquetaduras y pernos | $ | 1 | 1150.3762 | 1150.3762
|  |  | Material soldadura (papel disolvo) | $ | 1 | 820.58 | 820.58
|  |  | Suministro general terreno | $ | 1 | 3572.6558 | 3572.6558
|  |  | Equipo general | $/HH | 17 | 3989.107 | 67814.8191
|  |  | Camión Aljibe P. Hid. | HM | 0.05 | 24500 | 1286.25
|  |  | Bomba de pruebas | HM | 0.05 | 2500 | 131.25
|  |  | Equipos y herramientas para Pruebas Hidráulicas | HM | 0.05 | 1650 | 86.625
|  |  | Equipos para Sold. | $ | 1 | 1553.9354 | 1553.9354
|  |  | SC Inpección y RX | $ | 1 | 3038.5893 | 3038.5893
|  |  | Fletes cañerías | viaj | 1 | 26.8861 | 26.8861
|  |  | Cuadrilla Cañería A.Carbono (montaje) | HH | 20.05 | 6955 | 139413.5552
|  |  | Cuadrilla Pruebas Hidráulicas | HH | 0.36 | 6955 | 2473.1244
|  |  | Combustible | lt | 0.51 | 600 | 306.6
|  |  | Fittings, Manguera, Cabezales etc. | $/m | 0.35 | 1500 | 525
|  |  | Material soldadura (argón) | $ | 1 | 9281.3433 | 9281.3433
|  |  | Electrodos, varillas tig | $ | 1 | 1065.6641 | 1065.6641
|  |  | Empaquetaduras y pernos | $ | 1 | 1150.3762 | 1150.3762
|  |  | Material soldadura (papel disolvo) | $ | 1 | 820.58 | 820.58
|  |  | Suministro general terreno | $ | 1 | 3572.6558 | 3572.6558
|  |  | Equipo general | $/HH | 20.08 | 3989.107 | 80101.2686
|  |  | Camión Aljibe P. Hid. | HM | 0.05 | 24500 | 1286.25
|  |  | Bomba de pruebas | HM | 0.05 | 2500 | 131.25
|  |  | Equipos y herramientas para Pruebas Hidráulicas | HM | 0.05 | 1650 | 86.625
|  |  | Equipos para Sold. | $ | 1 | 1553.9354 | 1553.9354
|  |  | SC Inpección y RX | $ | 1 | 3038.5893 | 3038.5893
|  |  | Fletes cañerías | viaj | 1 | 26.8861 | 26.8861
|  |  | Cuadrilla Cañería A.Carbono (montaje) | HH | 22.56 | 6955 | 156937.408
|  |  | Cuadrilla Pruebas Hidráulicas | HH | 0.36 | 6955 | 2473.1244
|  |  | Combustible | lt | 0.51 | 600 | 306.6
|  |  | Fittings, Manguera, Cabezales etc. | $/m | 0.35 | 1500 | 525
|  |  | Material soldadura (argón) | $ | 1 | 9281.3433 | 9281.3433
|  |  | Electrodos, varillas tig | $ | 1 | 1065.6641 | 1065.6641
|  |  | Empaquetaduras y pernos | $ | 1 | 1150.3762 | 1150.3762
|  |  | Material soldadura (papel disolvo) | $ | 1 | 820.58 | 820.58
|  |  | Suministro general terreno | $ | 1 | 3572.6558 | 3572.6558
|  |  | Equipo general | $/HH | 22.56 | 3989.107 | 89994.254
|  |  | Camión Aljibe P. Hid. | HM | 0.05 | 24500 | 1286.25
|  |  | Bomba de pruebas | HM | 0.05 | 2500 | 131.25
|  |  | Equipos y herramientas para Pruebas Hidráulicas | HM | 0.05 | 1650 | 86.625
|  |  | Equipos para Sold. | $ | 1 | 1553.9354 | 1553.9354
|  |  | SC Inpección y RX | $ | 1 | 3038.5893 | 3038.5893
|  |  | Fletes cañerías | viaj | 1 | 26.8861 | 26.8861
|  |  | Cuadrilla Cañería A.Carbono (montaje) | HH | 4.75 | 6955 | 33069.2062
|  |  | Cuadrilla Pruebas Hidráulicas | HH | 0.36 | 6955 | 2473.1244
|  |  | Combustible | lt | 0.51 | 600 | 306.6
|  |  | Fittings, Manguera, Cabezales etc. | $/m | 0.35 | 1500 | 525
|  |  | Material soldadura (argón) | $ | 1 | 9281.3433 | 9281.3433
|  |  | Electrodos, varillas tig | $ | 1 | 1065.6641 | 1065.6641
|  |  | Empaquetaduras y pernos | $ | 1 | 1150.3762 | 1150.3762
|  |  | Material soldadura (papel disolvo) | $ | 1 | 820.58 | 820.58
|  |  | Suministro general terreno | $ | 1 | 3572.6558 | 3572.6558
|  |  | Equipo general | $/HH | 5.03 | 3989.107 | 20065.2083
|  |  | Camión Aljibe P. Hid. | HM | 0.05 | 24500 | 1286.25
|  |  | Bomba de pruebas | HM | 0.05 | 2500 | 131.25
|  |  | Equipos y herramientas para Pruebas Hidráulicas | HM | 0.05 | 1650 | 86.625
|  |  | Equipos para Sold. | $ | 1 | 1553.9354 | 1553.9354
|  |  | SC Inpección y RX | $ | 1 | 3038.5893 | 3038.5893
|  |  | Fletes cañerías | viaj | 1 | 26.8861 | 26.8861
|  |  | Cuadrilla Cañería A.Carbono (montaje) | HH | 3.78 | 6955 | 26285.7793
|  |  | Cuadrilla Pruebas Hidráulicas | HH | 0.36 | 6955 | 2473.1244
|  |  | Combustible | lt | 0.51 | 600 | 306.6
|  |  | Fittings, Manguera, Cabezales etc. | $/m | 0.35 | 1500 | 525
|  |  | Material soldadura (argón) | $ | 1 | 9281.3433 | 9281.3433
|  |  | Electrodos, varillas tig | $ | 1 | 1065.6641 | 1065.6641
|  |  | Empaquetaduras y pernos | $ | 1 | 1150.3762 | 1150.3762
|  |  | Material soldadura (papel disolvo) | $ | 1 | 820.58 | 820.58
|  |  | Suministro general terreno | $ | 1 | 3572.6558 | 3572.6558
|  |  | Equipo general | $/HH | 4.07 | 3989.107 | 16235.6655
|  |  | Camión Aljibe P. Hid. | HM | 0.05 | 24500 | 1286.25
|  |  | Bomba de pruebas | HM | 0.05 | 2500 | 131.25
|  |  | Equipos y herramientas para Pruebas Hidráulicas | HM | 0.05 | 1650 | 86.625
|  |  | Equipos para Sold. | $ | 1 | 1553.9354 | 1553.9354
|  |  | SC Inpección y RX | $ | 1 | 3038.5893 | 3038.5893
|  |  | Fletes cañerías | viaj | 1 | 26.8861 | 26.8861
|  |  | Cuadrilla Cañería A.Carbono (montaje) | HH | 5.15 | 6955 | 35824.9734
|  |  | Cuadrilla Pruebas Hidráulicas | HH | 0.36 | 6955 | 2473.1244
|  |  | Combustible | lt | 0.51 | 600 | 306.6
|  |  | Fittings, Manguera, Cabezales etc. | $/m | 0.35 | 1500 | 525
|  |  | Material soldadura (argón) | $ | 1 | 9281.3433 | 9281.3433
|  |  | Electrodos, varillas tig | $ | 1 | 1065.6641 | 1065.6641
|  |  | Empaquetaduras y pernos | $ | 1 | 1150.3762 | 1150.3762
|  |  | Material soldadura (papel disolvo) | $ | 1 | 820.58 | 820.58
|  |  | Suministro general terreno | $ | 1 | 3572.6558 | 3572.6558
|  |  | Equipo general | $/HH | 5.42 | 3989.107 | 21620.96
|  |  | Camión Aljibe P. Hid. | HM | 0.05 | 24500 | 1286.25
|  |  | Bomba de pruebas | HM | 0.05 | 2500 | 131.25
|  |  | Equipos y herramientas para Pruebas Hidráulicas | HM | 0.05 | 1650 | 86.625
|  |  | Equipos para Sold. | $ | 1 | 1553.9354 | 1553.9354
|  |  | SC Inpección y RX | $ | 1 | 3038.5893 | 3038.5893
|  |  | Fletes cañerías | viaj | 1 | 26.8861 | 26.8861
|  |  | Cuadrilla Cañería A.Carbono (montaje) | HH | 9.57 | 6955 | 66562.3766
|  |  | Cuadrilla Pruebas Hidráulicas | HH | 0.36 | 6955 | 2473.1244
|  |  | Combustible | lt | 0.51 | 600 | 306.6
|  |  | Fittings, Manguera, Cabezales etc. | $/m | 0.35 | 1500 | 525
|  |  | Material soldadura (argón) | $ | 1 | 9281.3433 | 9281.3433
|  |  | Electrodos, varillas tig | $ | 1 | 1065.6641 | 1065.6641
|  |  | Empaquetaduras y pernos | $ | 1 | 1150.3762 | 1150.3762
|  |  | Material soldadura (papel disolvo) | $ | 1 | 820.58 | 820.58
|  |  | Suministro general terreno | $ | 1 | 3572.6558 | 3572.6558
|  |  | Equipo general | $/HH | 9.77 | 3989.107 | 38973.5754
|  |  | Camión Aljibe P. Hid. | HM | 0.05 | 24500 | 1286.25
|  |  | Bomba de pruebas | HM | 0.05 | 2500 | 131.25
|  |  | Equipos y herramientas para Pruebas Hidráulicas | HM | 0.05 | 1650 | 86.625
|  |  | Equipos para Sold. | $ | 1 | 1553.9354 | 1553.9354
|  |  | SC Inpección y RX | $ | 1 | 3038.5893 | 3038.5893
|  |  | Fletes cañerías | viaj | 1 | 26.8861 | 26.8861
|  |  | Cuadrilla Cañería A.Carbono (montaje) | HH | 14.19 | 6955 | 98712.9937
|  |  | Cuadrilla Pruebas Hidráulicas | HH | 0.36 | 6955 | 2473.1244
|  |  | Combustible | lt | 0.51 | 600 | 306.6
|  |  | Fittings, Manguera, Cabezales etc. | $/m | 0.35 | 1500 | 525
|  |  | Material soldadura (argón) | $ | 1 | 9281.3433 | 9281.3433
|  |  | Electrodos, varillas tig | $ | 1 | 1065.6641 | 1065.6641
|  |  | Empaquetaduras y pernos | $ | 1 | 1150.3762 | 1150.3762
|  |  | Material soldadura (papel disolvo) | $ | 1 | 820.58 | 820.58
|  |  | Suministro general terreno | $ | 1 | 3572.6558 | 3572.6558
|  |  | Equipo general | $/HH | 14.32 | 3989.107 | 57124.0123
|  |  | Camión Aljibe P. Hid. | HM | 0.05 | 24500 | 1286.25
|  |  | Bomba de pruebas | HM | 0.05 | 2500 | 131.25
|  |  | Equipos y herramientas para Pruebas Hidráulicas | HM | 0.05 | 1650 | 86.625
|  |  | Equipos para Sold. | $ | 1 | 1553.9354 | 1553.9354
|  |  | SC Inpección y RX | $ | 1 | 3038.5893 | 3038.5893
|  |  | Fletes cañerías | viaj | 1 | 26.8861 | 26.8861
|  |  | Cuadrilla Cañería A.Carbono (válvulas y miscelaneos) | HH | 2.54 | 6955 | 17665.1743
|  |  | Equipo general | $/HH | 2.5 | 3989.107 | 9972.7675
|  |  | Cuadrilla Cañería A.Carbono (válvulas y miscelaneos) | HH | 4.06 | 6955 | 28264.2788
|  |  | Equipo general | $/HH | 4 | 3989.107 | 15956.428
|  |  | Cuadrilla Cañería A.Carbono (válvulas y miscelaneos) | HH | 4.06 | 6955 | 28264.2788
|  |  | Equipo general | $/HH | 4 | 3989.107 | 15956.428
|  |  | Cuadrilla Cañería A.Carbono (válvulas y miscelaneos) | HH | 5.08 | 6955 | 35330.3485
|  |  | Equipo general | $/HH | 5 | 3989.107 | 19945.535
|  |  | Cuadrilla Cañería A.Carbono (válvulas y miscelaneos) | HH | 8.13 | 6955 | 56528.5576
|  |  | Equipo general | $/HH | 8 | 3989.107 | 31912.856
|  |  | Cuadrilla Cañería A.Carbono (válvulas y miscelaneos) | HH | 10.16 | 6955 | 70660.697
|  |  | Equipo general | $/HH | 10 | 3989.107 | 39891.07
|  |  | Cuadrilla Cañería A.Carbono (válvulas y miscelaneos) | HH | 12.19 | 6955 | 84792.8364
|  |  | Equipo general | $/HH | 12 | 3989.107 | 47869.284
|  |  | Cuadrilla Cañería A.Carbono (válvulas y miscelaneos) | HH | 15.24 | 6955 | 105991.0455
|  |  | Equipo general | $/HH | 15 | 3989.107 | 59836.605
|  |  | Cuadrilla Cañería A.Carbono (válvulas y miscelaneos) | HH | 18.29 | 6955 | 127189.2546
|  |  | Equipo general | $/HH | 18 | 3989.107 | 71803.926
|  |  | Cuadrilla Cañería A.Carbono (válvulas y miscelaneos) | HH | 25.4 | 6955 | 176651.7425
|  |  | Equipo general | $/HH | 25 | 3989.107 | 99727.675
|  |  | Cuadrilla Cañería A.Carbono (válvulas y miscelaneos) | HH | 35.56 | 6955 | 247312.4395
|  |  | Equipo general | $/HH | 35 | 3989.107 | 139618.745
|  |  | Cuadrilla Cañería A.Carbono (válvulas y miscelaneos) | HH | 4.06 | 6955 | 28264.2788
|  |  | Equipo general | $/HH | 4 | 3989.107 | 15956.428
|  |  | Cuadrilla Cañería A.Carbono (válvulas y miscelaneos) | HH | 1.52 | 6955 | 10599.1046
|  |  | Equipo general | $/HH | 1.5 | 3989.107 | 5983.6605
|  |  | Cuadrilla Cañería A.Carbono (válvulas y miscelaneos) | HH | 1.52 | 6955 | 10599.1046
|  |  | Equipo general | $/HH | 1.5 | 3989.107 | 5983.6605
|  |  | Cuadrilla Cañería A.Carbono (válvulas y miscelaneos) | HH | 1.52 | 6955 | 10599.1046
|  |  | Equipo general | $/HH | 1.5 | 3989.107 | 5983.6605
|  |  | Cuadrilla Cañería A.Carbono (válvulas y miscelaneos) | HH | 2.03 | 6955 | 14132.1394
|  |  | Equipo general | $/HH | 2 | 3989.107 | 7978.214
|  |  | Cuadrilla Cañería A.Carbono (válvulas y miscelaneos) | HH | 2.03 | 6955 | 14132.1394
|  |  | Equipo general | $/HH | 2 | 3989.107 | 7978.214
|  |  | Cuadrilla Cañería A.Carbono (válvulas y miscelaneos) | HH | 2.03 | 6955 | 14132.1394
|  |  | Equipo general | $/HH | 2 | 3989.107 | 7978.214
|  |  | Cuadrilla Cañería A.Carbono (válvulas y miscelaneos) | HH | 2.54 | 6955 | 17665.1743
|  |  | Equipo general | $/HH | 2.5 | 3989.107 | 9972.7675
|  |  | Cuadrilla Cañería A.Carbono (válvulas y miscelaneos) | HH | 1.52 | 6955 | 10599.1046
|  |  | Equipo general | $/HH | 1.5 | 3989.107 | 5983.6605
|  |  | Cuadrilla Cañería A.Carbono (válvulas y miscelaneos) | HH | 2.03 | 6955 | 14132.1394
|  |  | Equipo general | $/HH | 2 | 3989.107 | 7978.214
|  |  | Cuadrilla Cañería A.Carbono (válvulas y miscelaneos) | HH | 2.54 | 6955 | 17665.1743
|  |  | Equipo general | $/HH | 2.5 | 3989.107 | 9972.7675
|  |  | Cuadrilla Cañería A.Carbono (válvulas y miscelaneos) | HH | 4.06 | 6955 | 28264.2788
|  |  | Equipo general | $/HH | 4 | 3989.107 | 15956.428
|  |  | Cuadrilla Cañería A.Carbono (válvulas y miscelaneos) | HH | 5.08 | 6955 | 35330.3485
|  |  | Equipo general | $/HH | 5 | 3989.107 | 19945.535
|  |  | Cuadrilla Cañería A.Carbono (válvulas y miscelaneos) | HH | 8.13 | 6955 | 56528.5576
|  |  | Equipo general | $/HH | 8 | 3989.107 | 31912.856
|  |  | Cuadrilla Cañería A.Carbono (válvulas y miscelaneos) | HH | 10.16 | 6955 | 70660.697
|  |  | Equipo general | $/HH | 10 | 3989.107 | 39891.07
|  |  | Cuadrilla Cañería A.Carbono (válvulas y miscelaneos) | HH | 15.24 | 6955 | 105991.0455
|  |  | Equipo general | $/HH | 15 | 3989.107 | 59836.605
|  |  | Cuadrilla Cañería A.Carbono (válvulas y miscelaneos) | HH | 5.08 | 6955 | 35330.3485
|  |  | Equipo general | $/HH | 5 | 3989.107 | 19945.535
|  |  | Cuadrilla Cañería A.Carbono (válvulas y miscelaneos) | HH | 8.13 | 6955 | 56528.5576
|  |  | Equipo general | $/HH | 8 | 3989.107 | 31912.856
|  |  | Cuadrilla Cañería A.Carbono (válvulas y miscelaneos) | HH | 0.25 | 6955 | 1766.5174
|  |  | Soportes Cañerías Primario | kg | 1 | 2390 | 2390
|  |  | Equipo general | $/HH | 0.25 | 3989.107 | 997.2768
|  |  | Fletes soportes | viaj | 350000 | 21.6012
|  |  | Cuadrilla Cañería A.Carbono (válvulas y miscelaneos) | HH | 0.25 | 6955 | 1766.5174
|  |  | Soportes Cañerías Secundario | kg | 1 | 2250 | 2250
|  |  | Equipo general | $/HH | 0.25 | 3989.107 | 997.2768
|  |  | Fletes soportes | viaj | 350000 | 21.6012
|  |  | Cuadrilla Cañería A.Carbono (válvulas y miscelaneos) | HH | 2.03 | 6955 | 14132.1394
|  |  | Equipo general | $/HH | 2 | 3989.107 | 7978.214
|  |  | Cuadrilla Cañería A.Carbono (válvulas y miscelaneos) | HH | 2.03 | 6955 | 14132.1394
|  |  | Equipo general | $/HH | 2 | 3989.107 | 7978.214
|  |  | Cuadrilla Cañería A.Carbono (válvulas y miscelaneos) | HH | 2.54 | 6955 | 17665.1743
|  |  | Equipo general | $/HH | 2.5 | 3989.107 | 9972.7675
|  |  | Cuadrilla Cañería A.Carbono (válvulas y miscelaneos) | HH | 5.08 | 6955 | 35330.3485
|  |  | Equipo general | $/HH | 5 | 3989.107 | 19945.535
|  |  | Cuadrilla Cañería A.Carbono (válvulas y miscelaneos) | HH | 10.16 | 6955 | 70660.697
|  |  | Equipo general | $/HH | 10 | 3989.107 | 39891.07
|  |  | Cuadrilla Cañería A.Carbono (válvulas y miscelaneos) | HH | 12.19 | 6955 | 84792.8364
|  |  | Equipo general | $/HH | 12 | 3989.107 | 47869.284
|  |  | Cuadrilla Cañería A.Carbono (válvulas y miscelaneos) | HH | 25.4 | 6955 | 176651.7425
|  |  | Equipo general | $/HH | 25 | 3989.107 | 99727.675
|  |  | Cuadrilla Cañería A.Carbono (válvulas y miscelaneos) | HH | 2.03 | 6955 | 14132.1394
|  |  | Equipo general | $/HH | 2 | 3989.107 | 7978.214
|  |  | Cuadrilla Cañería A.Carbono (válvulas y miscelaneos) | HH | 2.03 | 6955 | 14132.1394
|  |  | Equipo general | $/HH | 2 | 3989.107 | 7978.214
|  |  | Cuadrilla Cañería A.Carbono (válvulas y miscelaneos) | HH | 4.06 | 6955 | 28264.2788
|  |  | Equipo general | $/HH | 4 | 3989.107 | 15956.428
|  |  | Cuadrilla Cañería A.Carbono (válvulas y miscelaneos) | HH | 5.08 | 6955 | 35330.3485
|  |  | Equipo general | $/HH | 5 | 3989.107 | 19945.535
|  |  | Cuadrilla Cañería A.Carbono (válvulas y miscelaneos) | HH | 8.13 | 6955 | 56528.5576
|  |  | Equipo general | $/HH | 8 | 3989.107 | 31912.856
|  |  | Cuadrilla Cañería A.Carbono (válvulas y miscelaneos) | HH | 4.06 | 6955 | 28264.2788
|  |  | Equipo general | $/HH | 4 | 3989.107 | 15956.428
|  |  | Cuadrilla Cañería A.Carbono (válvulas y miscelaneos) | HH | 5.08 | 6955 | 35330.3485
|  |  | Equipo general | $/HH | 5 | 3989.107 | 19945.535
|  |  | Cuadrilla Cañería A.Carbono (válvulas y miscelaneos) | HH | 8.13 | 6955 | 56528.5576
|  |  | Equipo general | $/HH | 8 | 3989.107 | 31912.856
|  |  | Cuadrilla Cañería A.Carbono (válvulas y miscelaneos) | HH | 10.16 | 6955 | 70660.697
|  |  | Equipo general | $/HH | 10 | 3989.107 | 39891.07
|  |  | Cuadrilla Cañería A.Carbono (válvulas y miscelaneos) | HH | 12.19 | 6955 | 84792.8364
|  |  | Equipo general | $/HH | 12 | 3989.107 | 47869.284
|  |  | Cuadrilla Cañería A.Carbono (válvulas y miscelaneos) | HH | 8.13 | 6955 | 56528.5576
|  |  | Equipo general | $/HH | 8 | 3989.107 | 31912.856
|  |  | Cuadrilla Cañería A.Carbono (válvulas y miscelaneos) | HH | 10.16 | 6955 | 70660.697
|  |  | Equipo general | $/HH | 10 | 3989.107 | 39891.07
|  |  | Cuadrilla Cañería A.Carbono (válvulas y miscelaneos) | HH | 25.4 | 6955 | 176651.7425
|  |  | Equipo general | $/HH | 25 | 3989.107 | 99727.675
|  |  | Cuadrilla Cañería A.Carbono (P1-P0) | HH | 157.07 | 6955 | 1092414.3756
|  |  | Equipo general | $/HH | 154.6 | 3989.107 | 616715.9422
|  |  | Cuadrilla Cañería A.Carbono (P1-P0) | HH | 157.07 | 6955 | 1092414.3756
|  |  | Equipo general | $/HH | 154.6 | 3989.107 | 616715.9422
|  |  | Cuadrilla Cañería A.Carbono (P1-P0) | HH | 157.07 | 6955 | 1092414.3756
|  |  | Equipo general | $/HH | 154.6 | 3989.107 | 616715.9422
|  |  | Cuadrilla Cañería A.Carbono (P1-P0) | HH | 149.55 | 6955 | 1040125.4598
|  |  | Equipo general | $/HH | 147.2 | 3989.107 | 587196.5504
|  |  | Cuadrilla Cañería A.Carbono (P1-P0) | HH | 127.1 | 6955 | 883965.3195
|  |  | Equipo general | $/HH | 125.1 | 3989.107 | 499037.2857
|  |  | Cuadrilla Cañería A.Carbono (P1-P0) | HH | 21.03 | 6955 | 146267.6428
|  |  | Equipo general | $/HH | 20.7 | 3989.107 | 82574.5149
|  |  | Cuadrilla Cañería A.Carbono (P1-P0) | HH | 21.03 | 6955 | 146267.6428
|  |  | Equipo general | $/HH | 20.7 | 3989.107 | 82574.5149
|  |  | Cuadrilla Cañería A.Carbono (P1-P0) | HH | 9.35 | 6955 | 65007.8412
|  |  | Equipo general | $/HH | 9.2 | 3989.107 | 36699.7844
|  |  | Cuadrilla Cañería A.Carbono (P1-P0) | HH | 11.68 | 6955 | 81259.8016
|  |  | Equipo general | $/HH | 11.5 | 3989.107 | 45874.7305
|  |  | Cuadrilla Cañería A.Carbono (P1-P0) | HH | 9.85 | 6955 | 68540.8761
|  |  | Equipo general | $/HH | 9.7 | 3989.107 | 38694.3379
|  |  | Cuadrilla Cañería A.Carbono (P1-P0) | HH | 12.6 | 6955 | 87619.2643
|  |  | Equipo general | $/HH | 12.4 | 3989.107 | 49464.9268
|  |  | Cuadrilla Cañería A.Carbono (P1-P0) | HH | 21.03 | 6955 | 146267.6428
|  |  | Equipo general | $/HH | 20.7 | 3989.107 | 82574.5149
|  |  | Cuadrilla Cañería A.Carbono (P1-P0) | HH | 25.2 | 6955 | 175238.5286
|  |  | Equipo general | $/HH | 24.8 | 3989.107 | 98929.8536
|  |  | Cuadrilla Cañería A.Carbono (P1-P0) | HH | 14.02 | 6955 | 97511.7619
|  |  | Equipo general | $/HH | 13.8 | 3989.107 | 55049.6766
|  |  | Cuadrilla Cañería A.Carbono (P1-P0) | HH | 11.18 | 6955 | 77726.7667
|  |  | Equipo general | $/HH | 11 | 3989.107 | 43880.177
|  |  | Cuadrilla Cañería A.Carbono (P1-P0) | HH | 134.62 | 6955 | 936254.2353
|  |  | Equipo general | $/HH | 132.5 | 3989.107 | 528556.6775
|  |  | Cuadrilla Cañería A.Carbono (P1-P0) | HH | 11.18 | 6955 | 77726.7667
|  |  | Equipo general | $/HH | 11 | 3989.107 | 43880.177
|  |  | Cuadrilla Cañería A.Carbono (P1-P0) | HH | 18.69 | 6955 | 130015.6825
|  |  | Equipo general | $/HH | 18.4 | 3989.107 | 73399.5688
|  |  | Cuadrilla Cañería A.Carbono (P1-P0) | HH | 35.36 | 6955 | 245899.2256
|  |  | Equipo general | $/HH | 34.8 | 3989.107 | 138820.9236
|  |  | Cuadrilla Cañería A.Carbono (P1-P0) | HH | 35.36 | 6955 | 245899.2256
|  |  | Equipo general | $/HH | 34.8 | 3989.107 | 138820.9236
|  |  | Cuadrilla Cañería A.Carbono (P1-P0) | HH | 22.45 | 6955 | 156160.1404
|  |  | Equipo general | $/HH | 22.1 | 3989.107 | 88159.2647
|  |  | Cuadrilla Cañería A.Carbono (P1-P0) | HH | 3.35 | 6955 | 23318.03
|  |  | Equipo general | $/HH | 3.3 | 3989.107 | 13164.0531
|  |  | Cuadrilla Cañería A.Carbono (P1-P0) | HH | 14.93 | 6955 | 103871.2246
|  |  | Equipo general | $/HH | 14.7 | 3989.107 | 58639.8729
|  |  | Cuadrilla Cañería A.Carbono (P1-P0) | HH | 10.77 | 6955 | 74900.3388
|  |  | Equipo general | $/HH | 10.6 | 3989.107 | 42284.5342
|  |  | Cuadrilla Cañería A.Carbono (P1-P0) | HH | 5.38 | 6955 | 37450.1694
|  |  | Equipo general | $/HH | 5.3 | 3989.107 | 21142.2671
|  |  | Cuadrilla Cañería A.Carbono (P1-P0) | HH | 30.07 | 6955 | 209155.6631
|  |  | Equipo general | $/HH | 29.6 | 3989.107 | 118077.5672
|  |  | Cuadrilla Cañería A.Carbono (P2) | HH | 56.08 | 6955 | 390047.0474
|  |  | Equipo general | $/HH | 55.2 | 3989.107 | 220198.7064
|  |  | Cuadrilla Cañería A.Carbono (P2) | HH | 56.08 | 6955 | 390047.0474
|  |  | Equipo general | $/HH | 55.2 | 3989.107 | 220198.7064
|  |  | Cuadrilla Cañería A.Carbono (P2) | HH | 100.99 | 6955 | 702367.3282
|  |  | Equipo general | $/HH | 99.4 | 3989.107 | 396517.2358
|  |  | Cuadrilla Cañería A.Carbono (P2) | HH | 24.28 | 6955 | 168879.0658
|  |  | Equipo general | $/HH | 23.9 | 3989.107 | 95339.6573
|  |  | Cuadrilla Cañería A.Carbono (P2) | HH | 37.39 | 6955 | 260031.365
|  |  | Equipo general | $/HH | 36.8 | 3989.107 | 146799.1376
|  |  | Cuadrilla Cañería A.Carbono (P2) | HH | 67.26 | 6955 | 467773.8141
|  |  | Equipo general | $/HH | 66.2 | 3989.107 | 264078.8834
|  |  | Cuadrilla Cañería A.Carbono (P2) | HH | 186.94 | 6955 | 1300156.8248
|  |  | Equipo general | $/HH | 184 | 3989.107 | 733995.688
|  |  | Cuadrilla Cañería A.Carbono (P2) | HH | 149.55 | 6955 | 1040125.4598
|  |  | Equipo general | $/HH | 147.2 | 3989.107 | 587196.5504
|  |  | Cuadrilla Cañería A.Carbono (P2) | HH | 201.87 | 6955 | 1404028.0494
|  |  | Equipo general | $/HH | 198.7 | 3989.107 | 792635.5609
|  |  | Cuadrilla Cañería A.Carbono (P2) | HH | 37.39 | 6955 | 260031.365
|  |  | Equipo general | $/HH | 36.8 | 3989.107 | 146799.1376
|  |  | Cuadrilla Cañería A.Carbono (P2) | HH | 33.63 | 6955 | 233886.9071
|  |  | Equipo general | $/HH | 33.1 | 3989.107 | 132039.4417
|  |  | Cuadrilla Cañería A.Carbono (P2) | HH | 16.87 | 6955 | 117296.757
|  |  | Equipo general | $/HH | 16.6 | 3989.107 | 66219.1762
|  |  | Cuadrilla Cañería A.Carbono (P2) | HH | 25.2 | 6955 | 175238.5286
|  |  | Equipo general | $/HH | 24.8 | 3989.107 | 98929.8536
|  |  | Cuadrilla Cañería A.Carbono (P2) | HH | 25.2 | 6955 | 175238.5286
|  |  | Equipo general | $/HH | 24.8 | 3989.107 | 98929.8536
|  |  | Cuadrilla Cañería A.Carbono (P2) | HH | 14.02 | 6955 | 97511.7619
|  |  | Equipo general | $/HH | 13.8 | 3989.107 | 55049.6766
|  |  | Cuadrilla Cañería A.Carbono (P2) | HH | 14.02 | 6955 | 97511.7619
|  |  | Equipo general | $/HH | 13.8 | 3989.107 | 55049.6766
|  |  | Cuadrilla Cañería A.Carbono (P2) | HH | 14.02 | 6955 | 97511.7619
|  |  | Equipo general | $/HH | 13.8 | 3989.107 | 55049.6766
|  |  | Cuadrilla Cañería A.Carbono (P2) | HH | 14.02 | 6955 | 97511.7619
|  |  | Equipo general | $/HH | 13.8 | 3989.107 | 55049.6766
|  |  | Cuadrilla Cañería A.Carbono (P2) | HH | 21.03 | 6955 | 146267.6428
|  |  | Equipo general | $/HH | 20.7 | 3989.107 | 82574.5149
|  |  | Cuadrilla Cañería A.Carbono (P2) | HH | 43.08 | 6955 | 299601.3553
|  |  | Equipo general | $/HH | 42.4 | 3989.107 | 169138.1368
|  |  | Cuadrilla Cañería A.Carbono (P2) | HH | 56.08 | 6955 | 390047.0474
|  |  | Equipo general | $/HH | 55.2 | 3989.107 | 220198.7064
|  |  | Cuadrilla Cañería A.Carbono (P2) | HH | 33.63 | 6955 | 233886.9071
|  |  | Equipo general | $/HH | 33.1 | 3989.107 | 132039.4417
|  |  | Cuadrilla Cañería A.Carbono (P2) | HH | 10.06 | 6955 | 69954.09
|  |  | Equipo general | $/HH | 9.9 | 3989.107 | 39492.1593
|  |  | Cuadrilla Cañería A.Carbono (P2) | HH | 10.77 | 6955 | 74900.3388
|  |  | Equipo general | $/HH | 10.6 | 3989.107 | 42284.5342
|  |  | Cuadrilla Cañería A.Carbono (P2) | HH | 15.24 | 6955 | 105991.0455
|  |  | Equipo general | $/HH | 15 | 3989.107 | 59836.605
|  |  | Cuadrilla Cañería A.Carbono (P2) | HH | 8.03 | 6955 | 55821.9506
|  |  | Equipo general | $/HH | 7.9 | 3989.107 | 31513.9453
|  |  | Cuadrilla Cañería A.Carbono (P2) | HH | 8.03 | 6955 | 55821.9506
|  |  | Equipo general | $/HH | 7.9 | 3989.107 | 31513.9453
|  |  | Cuadrilla Cañería A.Carbono (P2) | HH | 55.27 | 6955 | 384394.1917
|  |  | Equipo general | $/HH | 54.4 | 3989.107 | 217007.4208
|  |  | Cuadrilla Cañería A.Carbono (P2) | HH | 20.01 | 6955 | 139201.5731
|  |  | Equipo general | $/HH | 19.7 | 3989.107 | 78585.4079
|  |  | Cuadrilla Cañería A.Carbono (P2) | HH | 20.01 | 6955 | 139201.5731
|  |  | Equipo general | $/HH | 19.7 | 3989.107 | 78585.4079
|  |  | Cuadrilla Cañería A.Carbono (P2) | HH | 20.01 | 6955 | 139201.5731
|  |  | Equipo general | $/HH | 19.7 | 3989.107 | 78585.4079
|  |  | Cuadrilla Cañería A.Carbono (P2) | HH | 10.77 | 6955 | 74900.3388
|  |  | Equipo general | $/HH | 10.6 | 3989.107 | 42284.5342
|  |  | Cuadrilla Cañería A.Carbono (P2) | HH | 14.93 | 6955 | 103871.2246
|  |  | Equipo general | $/HH | 14.7 | 3989.107 | 58639.8729
|  |  | Cuadrilla Cañería A.Carbono (P2) | HH | 6.6 | 6955 | 45929.4531
|  |  | Equipo general | $/HH | 6.5 | 3989.107 | 25929.1955
|  |  | Cuadrilla Cañería A.Carbono (P2) | HH | 2.64 | 6955 | 18371.7812
|  |  | Equipo general | $/HH | 2.6 | 3989.107 | 10371.6782
|  |  | Cuadrilla Cañería A.Carbono (P2) | HH | 1.32 | 6955 | 9185.8906
|  |  | Equipo general | $/HH | 1.3 | 3989.107 | 5185.8391
|  |  | Cuadrilla Cañería A.Carbono (P2) | HH | 29.87 | 6955 | 207742.4492
|  |  | Equipo general | $/HH | 29.4 | 3989.107 | 117279.7458
|  |  | Cuadrilla Cañería A.Carbono (P2) | HH | 11.18 | 6955 | 77726.7667
|  |  | Equipo general | $/HH | 11 | 3989.107 | 43880.177
|  |  | cuadrilla eléctrica | HH | 33.37 | 6783 | 226329.4285
|  |  | EPP para tendido de cables | $/hh | 35
|  |  | material menor electrico | $/hh | 35 | 170 | 5950
|  |  | Herramientas menores electricas | $/HH | 35
|  |  | Fierro Soporte | kg | 15 | 2500 | 37500
|  |  | Pintura epóxica | lt | 0.08 | 1502 | 120.16
|  |  | Soldadura Soportes | kg | 0.05 | 3500 | 175
|  |  | Placa de Identificacion | c/u | 1 | 6500 | 6500
|  |  | perno Galvanizado de 1/2" | c/u | 4 | 3500 | 14000
|  |  | golilla plana y precion de 1/2" | c/u | 4 | 500 | 2000
|  |  | tuerca romboidal de 1/2" | c/u | 4 | 1200 | 4800
|  |  | taco de anclaja hilti de 1/2" | c/u | 4 | 4000 | 16000
|  |  | Equipo general | $/HH | 1.05 | 3989.107 | 4188.562
|  |  | cuadrilla eléctrica | HH | 14.3 | 6783 | 96998.3265
|  |  | EPP para tendido de cables | $/hh | 15
|  |  | material menor electrico | $/hh | 15 | 170 | 2550
|  |  | Herramientas menores electricas | $/HH | 15
|  |  | Placa de Identificacion | c/u | 1 | 6500 | 6500
|  |  | Equipo general | $/HH | 0.45 | 3989.107 | 1795.098
|  |  | cuadrilla eléctrica | HH | 28.6 | 6783 | 193996.653
|  |  | EPP para tendido de cables | $/hh | 30
|  |  | material menor electrico | $/hh | 30 | 170 | 5100
|  |  | Herramientas menores electricas | $/HH | 30
|  |  | Placa de Identificacion | c/u | 2 | 6500 | 13000
|  |  | Tacos Anclaje 1/2", con pernos y golillas | c/u | 10 | 1215 | 12150
|  |  | Grout epóx. alta resist. (tipo Sikadur 42 Grout-Pak) | kg | 2 | 1800 | 3600
|  |  | Equipo general | $/HH | 0.9 | 3989.107 | 3590.196
|  |  | Pruebas Preoperacionales Eléctricas Eq. Mayor | c/u | 550000
|  |  | cuadrilla eléctrica | HH | 16.21 | 6783 | 109931.4367
|  |  | EPP para tendido de cables | $/hh | 17
|  |  | material menor electrico | $/hh | 17 | 170 | 2890
|  |  | Herramientas menores electricas | $/HH | 17
|  |  | Placa de Identificacion | c/u | 1 | 6500 | 6500
|  |  | Equipo general | $/HH | 0.51 | 3989.107 | 2034.4444
|  |  | Pruebas Preoperacionales Eléctricas Eq. Mayor | c/u | 550000
|  |  | cuadrilla eléctrica | HH | 71.5 | 6783 | 484991.6325
|  |  | EPP para tendido de cables | $/hh | 75
|  |  | material menor electrico | $/hh | 75 | 170 | 12750
|  |  | Herramientas menores electricas | $/HH | 75
|  |  | Placa de Identificacion | c/u | 1 | 6500 | 6500
|  |  | Sum. Panel de Control y Alumbrado Ext | c/u | 379758
|  |  | Equipo general | $/HH | 2.25 | 3989.107 | 8975.49
|  |  | cuadrilla eléctrica | HH | 5.82 | 6783 | 39445.9861
|  |  | EPP para tendido de cables | $/hh | 6.1
|  |  | material menor electrico | $/hh | 6.1 | 170 | 1037
|  |  | Herramientas menores electricas | $/HH | 6.1
|  |  | Riel tipo unistrut ac. galv. 42x42x2,5 | m | 0.84 | 3470 | 2914.8
|  |  | Hilo corrido 1/2" ac. galv. | m | 0.24 | 1183 | 283.92
|  |  | Clamp fijación tapa a escalerilla | c/u | 1.2 | 702 | 842.4
|  |  | Mordaza tipo para riel P1000 | c/u | 1.2 | 105 | 126
|  |  | Tuerca hexagonal ac. galv. 1/2" | c/u | 2.4 | 55 | 132
|  |  | Golilla presión ac. galv. 1/2" | c/u | 2.4 | 30 | 72
|  |  | Tuerca con resorte 1/2" para riel unistrut | c/u | 1.2 | 189 | 226.8
|  |  | Golilla plana ac. galv. 1/2" | c/u | 1.2 | 23 | 27.6
|  |  | Perno Cocina Cabeza Redonda 1/4"x11/2" ac. galv | c/u | 1.2 | 95 | 114
|  |  | Pintura Galvanizado en Frio | lt | 0.03 | 10520 | 315.6
|  |  | Soldadura Soportes | kg | 0.07 | 3500 | 252
|  |  | sum. armadura miscelanea ac | kg | 3 | 2500 | 7500
|  |  | Riel tipo unistrut 42x42x2,5 Ac. Galv. | m | 1.02 | 2950 | 3009
|  |  | Perno exp. A. Galv. 1/2"x4 1/2" | c/u | 2.4 | 1320 | 3168
|  |  | Angulo para fijacion de riel Unistrut | m | 0.36 | 370 | 133.2
|  |  | Sum. Cable Cu desnudo #2/O AWG | mts | 1 | 3826 | 3826
|  |  | Conector tipo Burndy GCM-26 (doble) | c/u | 0.12 | 2351 | 282.12
|  |  | Conector tipo Burndy GBM-26 (simple) | c/u | 0.5 | 1843 | 921.5
|  |  | Sum. Escal. Recta 750 x 100 mm x 3 m, Sep. Palillos 150 mm, | mts | 1
|  |  | Tapa Recta P/Bandeja o Escal. Galv. 750 mm | mts | 1
|  |  | Espuma Sello pasada de muro | c/u | 0.2 | 11270 | 2254
|  |  | Equipo general | $/HH | 0.18 | 3989.107 | 730.0065
|  |  | cuadrilla eléctrica | HH | 4.48 | 6783 | 30392.809
|  |  | EPP para tendido de cables | $/hh | 4.7
|  |  | material menor electrico | $/hh | 4.7 | 170 | 799
|  |  | Herramientas menores electricas | $/HH | 4.7
|  |  | cable desnudo cu 2 awg 19h blando | m | 1.03 | 1891.01 | 1947.7403
|  |  | perno partido tipo espiga para cable 2awg 35mm | u | 0.43 | 996 | 433.0435
|  |  | Escalerilla porta conductores de 600X100X3000x2,0mm | m | 1.03
|  |  | tapa de EPC electro galvanizado 600x3000x1,5mm | m | 1.06
|  |  | hilo corrido 1/2" x 1000mm electro galvanizado | u | 0.67 | 1787 | 1188.355
|  |  | tuerca hexagonal de 1/2" ca | u | 2 | 44.43 | 88.86
|  |  | golilla plana 1/2" ca | u | 2 | 36.85 | 73.7
|  |  | golilla presion 1/2" ca | u | 2 | 26.97 | 53.94
|  |  | perno de cocina de 1/4" x 1" cabeza redonda | u | 4 | 21.68 | 86.72
|  |  | tuerca de cocina de 1/4" hexagonal | u | 4 | 9.8 | 39.2
|  |  | golilla plana 1/4" ca | u | 4 | 15.44 | 61.76
|  |  | golilla presion 1/4" ca | u | 4 | 10.12 | 40.48
|  |  | eclipsa p/escal. de 100mm | u | 0.67 | 816 | 544
|  |  | abrazadera clip tipo "C" de 100mm | u | 0.67 | 672 | 448
|  |  | tuerca romboidal con resorte de 1/2" | u | 0.67 | 816 | 542.64
|  |  | mordasas de fijacion con perforacion de 1/2" | u | 1 | 1090 | 1090
|  |  | Espuma Sello pasada de muro | c/u | 0.2 | 11270 | 2254
|  |  | riel unistrut P1000 galvanizado | m | 0.7 | 3892 | 2724.4
|  |  | Equipo general | $/HH | 0.14 | 3989.107 | 562.464
|  |  | cuadrilla eléctrica | HH | 3.24 | 6783 | 21986.2873
|  |  | EPP para tendido de cables | $/hh | 3.4
|  |  | material menor electrico | $/hh | 3.4 | 170 | 578
|  |  | Herramientas menores electricas | $/HH | 3.4
|  |  | cable desnudo cu 2 awg 19h blando | m | 1.06 | 1891.01 | 2006.1725
|  |  | perno partido tipo espiga para cable 2awg 35mm | u | 0.45 | 996 | 446.0348
|  |  | Escal. Recta 450 x 100 mm x 3 m, Sep. Palillos 150 mm, | mts | 1.03
|  |  | Tapa Recta P/Bandeja o Escal. galv. 450 mm | mts | 1.03
|  |  | hilo corrido 1/2" x 1000mm electro galvanizado | u | 1 | 1787 | 1787
|  |  | tuerca hexagonal de 1/2" ca | u | 2 | 44.43 | 88.86
|  |  | golilla plana 1/2" ca | u | 2 | 36.85 | 73.7
|  |  | golilla presion 1/2" ca | u | 2 | 26.97 | 53.94
|  |  | perno de cocina de 1/4" x 1" cabeza redonda | u | 4 | 21.68 | 86.72
|  |  | tuerca de cocina de 1/4" hexagonal | u | 4 | 9.8 | 39.2
|  |  | golilla plana 1/4" ca | u | 4 | 15.44 | 61.76
|  |  | golilla presion 1/4" ca | u | 4 | 10.12 | 40.48
|  |  | eclipsa p/escal. de 100mm | u | 0.67 | 816 | 544
|  |  | abrazadera clip tipo "C" de 100mm | u | 0.67 | 672 | 448
|  |  | tuerca romboidal con resorte de 1/2" | u | 1 | 816 | 816
|  |  | mordasas de fijacion con perforacion de 1/2" | u | 1 | 1090 | 1090
|  |  | Espuma Sello pasada de muro | c/u | 0.05 | 11270 | 563.5
|  |  | riel unistrut P1000 galvanizado | m | 0.5 | 3892 | 1946
|  |  | Equipo general | $/HH | 0.1 | 3989.107 | 406.8889
|  |  | cuadrilla eléctrica | HH | 2.76 | 6783 | 18688.3442
|  |  | EPP para tendido de cables | $/hh | 2.89
|  |  | material menor electrico | $/hh | 2.89 | 170 | 491.3
|  |  | Herramientas menores electricas | $/HH | 2.89
|  |  | cable desnudo cu 2 awg 19h blando | m | 1.06 | 1891.01 | 2006.1725
|  |  | perno partido tipo espiga para cable 2awg 35mm | u | 0.45 | 996 | 446.0348
|  |  | Escalerilla porta conductores de 300X100X3000x2,0mm | m | 1.03
|  |  | tapa de EPC electro galvanizado 300x3000x1,5mm | m | 1.03
|  |  | hilo corrido 1/2" x 1000mm electro galvanizado | u | 1 | 1787 | 1787
|  |  | tuerca hexagonal de 1/2" ca | u | 2 | 44.43 | 88.86
|  |  | golilla plana 1/2" ca | u | 2 | 36.85 | 73.7
|  |  | golilla presion 1/2" ca | u | 2 | 26.97 | 53.94
|  |  | perno de cocina de 1/4" x 1" cabeza redonda | u | 4 | 21.68 | 86.72
|  |  | tuerca de cocina de 1/4" hexagonal | u | 4 | 9.8 | 39.2
|  |  | golilla plana 1/4" ca | u | 4 | 15.44 | 61.76
|  |  | golilla presion 1/4" ca | u | 4 | 10.12 | 40.48
|  |  | eclipsa p/escal. de 100mm | u | 0.67 | 816 | 544
|  |  | abrazadera clip tipo "C" de 100mm | u | 0.67 | 672 | 448
|  |  | tuerca romboidal con resorte de 1/2" | u | 1 | 816 | 816
|  |  | mordasas de fijacion con perforacion de 1/2" | u | 1 | 1090 | 1090
|  |  | Espuma Sello pasada de muro | c/u | 0.05 | 11270 | 563.5
|  |  | riel unistrut P1000 galvanizado | m | 0.4 | 3892 | 1556.8
|  |  | Equipo general | $/HH | 0.09 | 3989.107 | 345.8555
|  |  | cuadrilla eléctrica | HH | 2.34 | 6783 | 15843.06
|  |  | EPP para tendido de cables | $/hh | 2.45
|  |  | material menor electrico | $/hh | 2.45 | 170 | 416.5
|  |  | Herramientas menores electricas | $/HH | 2.45
|  |  | Sum. Cable Cu desnudo #2/O AWG | mts | 1.03 | 3826 | 3940.78
|  |  | Conector tipo Burndy GCM-26 (doble) | c/u | 0.12 | 2351 | 290.5836
|  |  | Conector tipo Burndy GBM-26 (simple) | c/u | 0.52 | 1843 | 949.145
|  |  | Sum. Escal. Recta 150 x 100 mm x 3 m, Sep. Palillos 150 mm. | mts | 1 | 2500 | 2500
|  |  | Tapa Recta P/Bandeja o Escal. Galv. 150 mm | c/u | 1
|  |  | hilo corrido 1/2" x 1000mm electro galvanizado | u | 0.67 | 1787 | 1188.355
|  |  | tuerca hexagonal de 1/2" ca | u | 2 | 44.43 | 88.86
|  |  | golilla plana 1/2" ca | u | 2 | 36.85 | 73.7
|  |  | golilla presion 1/2" ca | u | 2 | 26.97 | 53.94
|  |  | perno de cocina de 1/4" x 1" cabeza redonda | u | 4 | 21.68 | 86.72
|  |  | tuerca de cocina de 1/4" hexagonal | u | 4 | 9.8 | 39.2
|  |  | golilla plana 1/4" ca | u | 4 | 15.44 | 61.76
|  |  | golilla presion 1/4" ca | u | 4 | 10.12 | 40.48
|  |  | eclipsa p/escal. de 100mm | u | 0.67 | 816 | 544
|  |  | abrazadera clip tipo "C" de 100mm | u | 0.67 | 672 | 448
|  |  | tuerca romboidal con resorte de 1/2" | u | 1 | 816 | 816
|  |  | mordasas de fijacion con perforacion de 1/2" | u | 1 | 1090 | 1090
|  |  | Espuma Sello pasada de muro | c/u | 0.05 | 11270 | 563.5
|  |  | riel unistrut P1000 galvanizado | m | 0.1 | 3892 | 389.2
|  |  | Equipo general | $/HH | 0.07 | 3989.107 | 293.1993
|  |  | cuadrilla eléctrica | HH | 0.54 | 6783 | 3685.9364
|  |  | EPP para tendido de cables | $/hh | 0.57
|  |  | material menor electrico | $/hh | 0.57 | 170 | 96.9
|  |  | Herramientas menores electricas | $/HH | 0.57
|  |  | Sum. 1x1c N° 500 MCM, 600 V | mts | 1.06
|  |  | Terminal ojo compr. # 250 a 500 MCM | c/u | 0.03 | 6835 | 205.05
|  |  | Marcas Ident.Conductor de # 250 a 1000 MCM | c/u | 0.03 | 305 | 9.15
|  |  | Marcas Identificacion de Circuito | c/u | 0.02 | 413 | 8.26
|  |  | Amarras Plasticas Grande | c/u | 0.06 | 85 | 5.1
|  |  | Material menor | c/u | 0.06 | 600 | 36
|  |  | Equipo general | $/HH | 0.02 | 3989.107 | 68.2137
|  |  | cuadrilla eléctrica | HH | 0.36 | 6783 | 2457.2909
|  |  | EPP para tendido de cables | $/hh | 0.38
|  |  | material menor electrico | $/hh | 0.38 | 170 | 64.6
|  |  | Herramientas menores electricas | $/HH | 0.38
|  |  | Sum. Cable 1x1/c N° 350 mcm, 0,6 y 1 KV. | mts | 1.06
|  |  | Terminal ojo compr. # 250 a 500 MCM | c/u | 0.03 | 6835 | 205.05
|  |  | Marcas Ident.Conductor de # 250 a 1000 MCM | c/u | 0.03 | 305 | 9.15
|  |  | Marcas Identificacion de Circuito | c/u | 0.02 | 413 | 8.26
|  |  | Amarras Plasticas Grande | c/u | 0.06 | 85 | 5.1
|  |  | Material menor | c/u | 0.06 | 600 | 36
|  |  | Equipo general | $/HH | 0.01 | 3989.107 | 45.4758
|  |  | cuadrilla eléctrica | HH | 0.23 | 6783 | 1551.9732
|  |  | EPP para tendido de cables | $/hh | 0.24
|  |  | material menor electrico | $/hh | 0.24 | 170 | 40.8
|  |  | Herramientas menores electricas | $/HH | 0.24
|  |  | Sum. Cable 1x1/c N° 4/0 awg, 0,60 y 1 KV. | mts | 1
|  |  | Terminal Compr. # 1/0 a # 4/0 AWG | c/u | 0.03 | 4530 | 135.9
|  |  | Marcas Ident.Conductor de # 1/0 a 4/0 | c/u | 0.03 | 420 | 12.6
|  |  | Marcas Identificacion de Circuitos | c/u | 0.02 | 413 | 8.26
|  |  | Amarras Plasticas Grande | c/u | 0.06 | 115 | 6.9
|  |  | Material menor | c/u | 0.06 | 600 | 36
|  |  | Equipo general | $/HH | 0.01 | 3989.107 | 28.7216
|  |  | cuadrilla eléctrica | HH | 0.82 | 6783 | 5561.2374
|  |  | EPP para tendido de cables | $/hh | 0.86
|  |  | material menor electrico | $/hh | 0.86 | 170 | 146.2
|  |  | Herramientas menores electricas | $/HH | 0.86
|  |  | Sum. Cable 1x4/c N° 4/0 awg, 0,6 y 1 KV. | mts | 1
|  |  | Terminal Compr. # 1/0 a # 4/0 AWG | c/u | 0.05 | 4530 | 226.5
|  |  | Marcas Identificacion de Circuitos | c/u | 0.05 | 413 | 20.65
|  |  | Marcas Ident.Conductor de # 1/0 a 4/0 | c/u | 0.02 | 420 | 8.4
|  |  | Amarras Plasticas Grande | c/u | 0.06 | 115 | 6.9
|  |  | Material menor | c/u | 0.06 | 600 | 36
|  |  | Equipo general | $/HH | 0.03 | 3989.107 | 102.919
|  |  | cuadrilla eléctrica | HH | 0.64 | 6783 | 4332.5919
|  |  | EPP para tendido de cables | $/hh | 0.67
|  |  | material menor electrico | $/hh | 0.67 | 170 | 113.9
|  |  | Herramientas menores electricas | $/HH | 0.67
|  |  | Sum. Cable 1x4/c N° 2/0 awg, 0,6 y 1 KV. | mts | 1.03 | 3800 | 3914
|  |  | Terminal Compr. # 1/0 a # 4/0 AWG | c/u | 0.05 | 4530 | 226.5
|  |  | Marcas Ident.Conductor de # 1/0 a 4/0 | c/u | 0.05 | 420 | 21
|  |  | Marcas Identificacion de Circuitos | c/u | 0.02 | 413 | 8.26
|  |  | Amarras Plasticas Grande | c/u | 0.06 | 115 | 6.9
|  |  | Material menor | c/u | 0.06 | 600 | 36
|  |  | Equipo general | $/HH | 0.02 | 3989.107 | 80.181
|  |  | cuadrilla eléctrica | HH | 0.72 | 6783 | 4914.5819
|  |  | EPP para tendido de cables | $/hh | 0.76
|  |  | material menor electrico | $/hh | 0.76 | 170 | 129.2
|  |  | Herramientas menores electricas | $/HH | 0.76
|  |  | Cable 1x3/c N° 4/0 awg, 0,6 y 1 KV. | m | 1
|  |  | Terminal Compr. # 1/0 a # 4/0 AWG | c/u | 0.05 | 4530 | 226.5
|  |  | Marcas Ident.Conductor de # 1/0 a 4/0 | c/u | 0.05 | 420 | 21
|  |  | Marcas Identificacion de Circuitos | c/u | 0.02 | 413 | 8.26
|  |  | Amarras Plasticas Grande | c/u | 0.06 | 115 | 6.9
|  |  | Material menor | c/u | 0.06 | 600 | 36
|  |  | Equipo general | $/HH | 0.02 | 3989.107 | 90.9516
|  |  | cuadrilla eléctrica | HH | 0.11 | 6783 | 775.9866
|  |  | EPP para tendido de cables | $/hh | 0.12
|  |  | material menor electrico | $/hh | 0.12 | 170 | 20.4
|  |  | Herramientas menores electricas | $/HH | 0.12
|  |  | Sum. Cable 1x3c N° 12 awg 0.6 y 1 Kv | mts | 1
|  |  | Terminal Compresion #10 - 20 awg | c/u | 0.05 | 290 | 14.5
|  |  | Marcas Identif. de Conductor #10 - 20 awg | c/u | 0.05 | 172 | 8.6
|  |  | Marcas identificacion Circuito | c/u | 0.02 | 242 | 4.84
|  |  | Amarras Plasticas Mediana | c/u | 0.06 | 55 | 3.3
|  |  | Material menor | c/u | 0.06 | 600 | 36
|  |  | Equipo general | $/HH | 3989.107 | 14.3608
|  |  | cuadrilla eléctrica | HH | 0.11 | 6783 | 775.9866
|  |  | EPP para tendido de cables | $/hh | 0.12
|  |  | material menor electrico | $/hh | 0.12 | 170 | 20.4
|  |  | Herramientas menores electricas | $/HH | 0.12
|  |  | Sum. Cable 1x3/c N° 16 awg, XTCC | mts | 1.06
|  |  | Terminal Compresion #10 - 20 awg | c/u | 0.05 | 290 | 14.5
|  |  | Marcas Identif. de Conductor #10 - 20 awg | c/u | 0.05 | 172 | 8.6
|  |  | Marcas identificacion Circuito | c/u | 0.02 | 242 | 4.84
|  |  | Amarras Plasticas Mediana | c/u | 0.06 | 55 | 3.3
|  |  | Material menor | c/u | 0.06 | 600 | 36
|  |  | Equipo general | $/HH | 3989.107 | 14.3608
|  |  | cuadrilla eléctrica | HH | 0.16 | 6783 | 1099.3144
|  |  | EPP para tendido de cables | $/hh | 0.17
|  |  | material menor electrico | $/hh | 0.17 | 170 | 28.9
|  |  | Herramientas menores electricas | $/HH | 0.17
|  |  | Sum. Cable 1x5/c N° 16 awg, XTCC | mts | 1
|  |  | Terminal Compresion #10 - 20 awg | c/u | 0.05 | 290 | 14.5
|  |  | Marcas Identif. de Conductor #10 - 20 awg | c/u | 0.05 | 172 | 8.6
|  |  | Marcas identificacion Circuito | c/u | 0.02 | 242 | 4.84
|  |  | Amarras Plasticas Mediana | c/u | 0.06 | 55 | 3.3
|  |  | Material menor | c/u | 0.06 | 600 | 36
|  |  | Equipo general | $/HH | 0.01 | 3989.107 | 20.3444
|  |  | cuadrilla eléctrica | HH | 0.18 | 6783 | 1228.6455
|  |  | EPP para tendido de cables | $/hh | 0.19
|  |  | material menor electrico | $/hh | 0.19 | 170 | 32.3
|  |  | Herramientas menores electricas | $/HH | 0.19
|  |  | Sum. Cable 1x7/c N° 16 awg, XTCC | mts | 1.06
|  |  | Terminal Compresion #10 - 20 awg | c/u | 0.05 | 290 | 14.5
|  |  | Marcas Identif. de Conductor #10 - 20 awg | c/u | 0.05 | 172 | 8.6
|  |  | Marcas identificacion Circuito | c/u | 0.02 | 242 | 4.84
|  |  | Amarras Plasticas Mediana | c/u | 0.04 | 55 | 2.2
|  |  | Material menor | c/u | 1 | 600 | 600
|  |  | Equipo general | $/HH | 0.01 | 3989.107 | 22.7379
|  |  | cuadrilla eléctrica | HH | 0.11 | 6783 | 775.9866
|  |  | EPP para tendido de cables | $/hh | 0.12
|  |  | material menor electrico | $/hh | 0.12 | 170 | 20.4
|  |  | Herramientas menores electricas | $/HH | 0.12
|  |  | Sum. Cable 1x1 tr. N° 16 awg, PLTC 300 V. Apant. | mts | 1
|  |  | Terminal Compresion #10 - 20 awg | c/u | 0.05 | 290 | 14.5
|  |  | Marcas Identif. de Conductor #10 - 20 awg | c/u | 0.05 | 172 | 8.6
|  |  | Marcas identificacion Circuito | c/u | 0.02 | 242 | 4.84
|  |  | Amarras Plasticas Mediana | c/u | 0.06 | 55 | 3.3
|  |  | Material menor | c/u | 0.06 | 600 | 36
|  |  | Equipo general | $/HH | 3989.107 | 14.3608
|  |  | cuadrilla eléctrica | HH | 0.11 | 6783 | 775.9866
|  |  | EPP para tendido de cables | $/hh | 0.12
|  |  | material menor electrico | $/hh | 0.12 | 170 | 20.4
|  |  | Herramientas menores electricas | $/HH | 0.12
|  |  | Prensa Bronce p/barra copperweld 1/2" | c/u | 1 | 1560 | 1560
|  |  | Equipo general | $/HH | 3989.107 | 14.3608
|  |  | cuadrilla eléctrica | HH | 0.54 | 6783 | 3685.9364
|  |  | EPP para tendido de cables | $/hh | 0.57
|  |  | material menor electrico | $/hh | 0.57 | 170 | 96.9
|  |  | Herramientas menores electricas | $/HH | 0.57
|  |  | Sum. Cable 1x3/c N° 2/0 awg, 0,6 y 1 KV. | mts | 1
|  |  | Terminal Compr. # 1/0 a # 4/0 AWG | c/u | 0.05 | 4530 | 226.5
|  |  | Marcas Ident.Conductor de # 1/0 a 4/0 | c/u | 0.05 | 420 | 21
|  |  | Marcas Identificacion de Circuitos | c/u | 0.02 | 413 | 8.26
|  |  | Amarras Plasticas Grande | c/u | 0.06 | 115 | 6.9
|  |  | Material menor | c/u | 0.06 | 600 | 36
|  |  | Equipo general | $/HH | 0.02 | 3989.107 | 68.2137
|  |  | cuadrilla eléctrica | HH | 0.46 | 6783 | 3103.9464
|  |  | EPP para tendido de cables | $/hh | 0.48
|  |  | material menor electrico | $/hh | 0.48 | 170 | 81.6
|  |  | Herramientas menores electricas | $/HH | 0.48
|  |  | Sum. Cable 1x3/c N° 1/0 awg,+t, 0,6 y 1 KV. | mts | 1
|  |  | Terminal Compr. # 1/0 a # 4/0 AWG | c/u | 0.05 | 4530 | 226.5
|  |  | Marcas Ident.Conductor de # 1/0 a 4/0 | c/u | 0.05 | 420 | 21
|  |  | Marcas Identificacion de Circuitos | c/u | 0.02 | 413 | 8.26
|  |  | Amarras Plasticas Grande | c/u | 0.06 | 115 | 6.9
|  |  | Material menor | c/u | 0.06 | 600 | 36
|  |  | Equipo general | $/HH | 0.01 | 3989.107 | 57.4431
|  |  | cuadrilla eléctrica | HH | 0.36 | 6783 | 2457.2909
|  |  | EPP para tendido de cables | $/hh | 0.38
|  |  | material menor electrico | $/hh | 0.38 | 170 | 64.6
|  |  | Herramientas menores electricas | $/HH | 0.38
|  |  | Sum. Cable 1x3c N° 1 awg +t, 0.6 y 1 Kv | mts | 1
|  |  | Terminal Compresion # 8 - 1 awg | c/u | 0.05 | 579 | 28.95
|  |  | Marcas Identif. de Conductor # 8 - 1 awg | c/u | 0.05 | 302 | 15.1
|  |  | Marcas identificacion Circuito | c/u | 0.02 | 413 | 8.26
|  |  | Amarras Plasticas Mediana | c/u | 0.06 | 85 | 5.1
|  |  | Material menor | c/u | 0.06 | 600 | 36
|  |  | Equipo general | $/HH | 0.01 | 3989.107 | 45.4758
|  |  | cuadrilla eléctrica | HH | 0.28 | 6783 | 1875.301
|  |  | EPP para tendido de cables | $/hh | 0.29
|  |  | material menor electrico | $/hh | 0.29 | 170 | 49.3
|  |  | Herramientas menores electricas | $/HH | 0.29
|  |  | Sum. Cable 1x3c N° 2 awg 0.6 y 1 Kv | mts | 1
|  |  | Terminal Compresion # 8 - 1 awg | c/u | 0.05 | 579 | 28.95
|  |  | Marcas Identif. de Conductor # 8 - 1 awg | c/u | 0.05 | 302 | 15.1
|  |  | Marcas identificacion Circuito | c/u | 0.02 | 413 | 8.26
|  |  | Amarras Plasticas Mediana | c/u | 0.06 | 85 | 5.1
|  |  | Material menor | c/u | 0.06 | 600 | 36
|  |  | Equipo general | $/HH | 0.01 | 3989.107 | 34.7052
|  |  | cuadrilla eléctrica | HH | 0.19 | 6783 | 1293.311
|  |  | EPP para tendido de cables | $/hh | 0.2
|  |  | material menor electrico | $/hh | 0.2 | 170 | 34
|  |  | Herramientas menores electricas | $/HH | 0.2
|  |  | Sum. Cable 1x3c N° 4 awg +t, 0.6 y 1 Kv | mts | 1
|  |  | Terminal Compresion # 8 - 1 awg | c/u | 0.05 | 579 | 28.95
|  |  | Marcas Identif. de Conductor # 8 - 1 awg | c/u | 0.05 | 302 | 15.1
|  |  | Marcas identificacion Circuito | c/u | 0.02 | 413 | 8.26
|  |  | Amarras Plasticas Mediana | c/u | 0.06 | 85 | 5.1
|  |  | Material menor | c/u | 0.06 | 600 | 36
|  |  | Equipo general | $/HH | 0.01 | 3989.107 | 23.9346
|  |  | cuadrilla eléctrica | HH | 0.11 | 6783 | 775.9866
|  |  | EPP para tendido de cables | $/hh | 0.12
|  |  | material menor electrico | $/hh | 0.12 | 170 | 20.4
|  |  | Herramientas menores electricas | $/HH | 0.12
|  |  | Sum. Cable 1x3/c N° 16 awg, XTCC | mts | 1.06
|  |  | Terminal Compresion #10 - 20 awg | c/u | 0.05 | 290 | 14.5
|  |  | Marcas Identif. de Conductor #10 - 20 awg | c/u | 0.05 | 172 | 8.6
|  |  | Marcas identificacion Circuito | c/u | 0.02 | 242 | 4.84
|  |  | Amarras Plasticas Mediana | c/u | 0.06 | 55 | 3.3
|  |  | Material menor | c/u | 0.06 | 600 | 36
|  |  | Equipo general | $/HH | 3989.107 | 14.3608
|  |  | cuadrilla eléctrica | HH | 0.16 | 6783 | 1099.3144
|  |  | EPP para tendido de cables | $/hh | 0.17
|  |  | material menor electrico | $/hh | 0.17 | 170 | 28.9
|  |  | Herramientas menores electricas | $/HH | 0.17
|  |  | Sum. Cable 1x5/c N° 16 awg, XTCC | mts | 1
|  |  | Terminal Compresion #10 - 20 awg | c/u | 0.05 | 290 | 14.5
|  |  | Marcas Identif. de Conductor #10 - 20 awg | c/u | 0.05 | 172 | 8.6
|  |  | Marcas identificacion Circuito | c/u | 0.02 | 242 | 4.84
|  |  | Amarras Plasticas Mediana | c/u | 0.06 | 55 | 3.3
|  |  | Material menor | c/u | 0.06 | 600 | 36
|  |  | Equipo general | $/HH | 0.01 | 3989.107 | 20.3444
|  |  | cuadrilla eléctrica | HH | 0.25 | 6783 | 1681.3043
|  |  | EPP para tendido de cables | $/hh | 0.26
|  |  | material menor electrico | $/hh | 0.26 | 170 | 44.2
|  |  | Herramientas menores electricas | $/HH | 0.26
|  |  | Sum. Cable 1x8 pr. N° 16 awg, PLTC 300 V. Apant. | mts | 1
|  |  | Terminal Compresion #10 - 20 awg | c/u | 0.05 | 290 | 14.5
|  |  | Marcas Identif. de Conductor #10 - 20 awg | c/u | 0.05 | 172 | 8.6
|  |  | Marcas identificacion Circuito | c/u | 0.02 | 242 | 4.84
|  |  | Amarras Plasticas Mediana | c/u | 0.06 | 55 | 3.3
|  |  | Material menor | c/u | 0.06 | 600 | 36
|  |  | Equipo general | $/HH | 0.01 | 3989.107 | 31.115
|  |  | cuadrilla eléctrica | HH | 0.11 | 6783 | 775.9866
|  |  | EPP para tendido de cables | $/hh | 0.12
|  |  | material menor electrico | $/hh | 0.12 | 170 | 20.4
|  |  | Herramientas menores electricas | $/HH | 0.12
|  |  | Prensa Bronce p/barra copperweld 1/2" | c/u | 1 | 1560 | 1560
|  |  | Equipo general | $/HH | 3989.107 | 14.3608
|  |  | cuadrilla eléctrica | HH | 0.31 | 6783 | 2070.8298
|  |  | material menor electrico | $/hh | 0.32 | 170 | 54.4
|  |  | Herramientas menores electricas | $/HH | 0.32
|  |  | Equipo general | $/HH | 0.32 | 3989.107 | 1276.5142
|  |  | cuadrilla eléctrica | HH | 0.95 | 6783 | 6466.5551
|  |  | EPP para tendido de cables | $/hh | 1
|  |  | material menor electrico | $/hh | 1 | 170 | 170
|  |  | Herramientas menores electricas | $/HH | 1
|  |  | Riel tipo unistrut ac. galv. 42x42x2,5 | m | 0.09 | 3470 | 302.237
|  |  | Fierro Soporte | kg | 2500
|  |  | Pintura epóxica | lt | 0.01 | 1502 | 20.1268
|  |  | Pintura Galvanizado en Frio | lt | 0.01 | 10520 | 70.484
|  |  | Soldadura Soportes | kg | 0.02 | 3500 | 70.35
|  |  | Sum. Conduit ac. galv. de 3/4" | mts | 1.05 | 1430 | 1501.5
|  |  | Abrazadera Ac. galv. 3/4", RUC | c/u | 0.67 | 307 | 204.6667
|  |  | Bushing y contratuerca ac. galv. 3/4" | c/u | 0.08 | 295 | 24.5833
|  |  | Condulet 3/4" con Tapa | c/u | 0.05 | 1588 | 79.4
|  |  | Copla c.a.g 3/4" | c/u | 0.05 | 511 | 25.55
|  |  | Material menor | c/u | 0.1 | 600 | 60
|  |  | Equipo general | $/HH | 0.03 | 3989.107 | 119.6732
|  |  | cuadrilla eléctrica | HH | 1.05 | 6783 | 7113.2106
|  |  | EPP para tendido de cables | $/hh | 1.1
|  |  | material menor electrico | $/hh | 1.1 | 170 | 187
|  |  | Herramientas menores electricas | $/HH | 1.1
|  |  | Riel tipo unistrut ac. galv. 42x42x2,5 | m | 0.09 | 3470 | 302.237
|  |  | Fierro Soporte | kg | 2500
|  |  | Pintura epóxica | lt | 0.01 | 1502 | 20.1268
|  |  | Pintura Galvanizado en Frio | lt | 0.01 | 10520 | 70.484
|  |  | Soldadura Soportes | kg | 0.02 | 3500 | 70.35
|  |  | Sum. Conduit ac. galv. de 1" | mts | 1.05 | 2290 | 2404.5
|  |  | Abrazadera Ac. galv. 1", RUC | c/u | 0.67 | 315 | 210
|  |  | Bushing y contratuerca ac. galv. 1" | c/u | 0.08 | 295 | 24.5833
|  |  | Condulet 1" con Tapa | c/u | 0.05 | 2170 | 108.5
|  |  | Copla c.a.g 1" | c/u | 0.05 | 511 | 25.55
|  |  | Bushing reduccion de 1 1/2" NPT-M x 1" NPT-F | c/u | 0.1 | 590 | 59
|  |  | Material menor | c/u | 0.1 | 600 | 60
|  |  | Equipo general | $/HH | 0.03 | 3989.107 | 131.6405
|  |  | cuadrilla eléctrica | HH | 1.41 | 6783 | 9570.5015
|  |  | EPP para tendido de cables | $/hh | 1.48
|  |  | material menor electrico | $/hh | 1.48 | 170 | 251.6
|  |  | Herramientas menores electricas | $/HH | 1.48
|  |  | Riel tipo unistrut ac. galv. 42x42x2,5 | m | 0.09 | 3470 | 302.237
|  |  | Fierro Soporte | kg | 2500
|  |  | Pintura epóxica | lt | 0.01 | 1502 | 20.1268
|  |  | Pintura Galvanizado en Frio | lt | 0.01 | 10520 | 70.484
|  |  | Soldadura Soportes | kg | 0.02 | 3500 | 70.35
|  |  | Sum. Conduit ac. galv. de 1 1/2" | mts | 1 | 3615 | 3615
|  |  | Abrazadera Ac. galv. 1 1/2", RUC | c/u | 0.67 | 390 | 260
|  |  | Bushing y contratuerca ac. galv. 1 1/2" | c/u | 0.08 | 561 | 46.75
|  |  | Condulet 1 1/2" con Tapa | c/u | 0.05 | 6415 | 320.75
|  |  | Copla c.a.g 1 1/2" | c/u | 0.05 | 1081 | 54.05
|  |  | Bushing reduccion de 1 1/2" NPT-M x 1 1/4" NPT-F | c/u | 0.1
|  |  | Material menor | c/u | 0.1 | 600 | 60
|  |  | Equipo general | $/HH | 0.04 | 3989.107 | 177.1163
|  |  | cuadrilla eléctrica | HH | 1.57 | 6783 | 10669.8159
|  |  | EPP para tendido de cables | $/hh | 1.65
|  |  | material menor electrico | $/hh | 1.65 | 170 | 280.5
|  |  | Herramientas menores electricas | $/HH | 1.65
|  |  | Riel tipo unistrut ac. galv. 42x42x2,5 | m | 0.09 | 3470 | 302.237
|  |  | Fierro Soporte | kg | 2500
|  |  | Pintura epóxica | lt | 0.01 | 1502 | 20.1268
|  |  | Pintura Galvanizado en Frio | lt | 0.01 | 10520 | 70.484
|  |  | Soldadura Soportes | kg | 0.02 | 3500 | 70.35
|  |  | Sum. Conduit ac. galv. de 2" | mts | 1 | 4810 | 4810
|  |  | Abrazadera Ac. galv. 2", RUC | c/u | 0.67 | 605 | 403.3333
|  |  | Bushing y contratuerca ac. galv. 2" | c/u | 0.08 | 698 | 58.1667
|  |  | Condulet 2" con Tapa | c/u | 0.05 | 7548 | 377.4
|  |  | Copla c.a.g 2" | c/u | 0.05 | 1315 | 65.75
|  |  | Bushing reduccion de 2 1/2" NPT-M x 2" NPT-F | c/u | 0.1 | 416 | 41.6
|  |  | Material menor | c/u | 0.1 | 600 | 60
|  |  | Equipo general | $/HH | 0.05 | 3989.107 | 197.4608
|  |  | cuadrilla eléctrica | HH | 1.81 | 6783 | 12286.4547
|  |  | EPP para tendido de cables | $/hh | 1.9
|  |  | material menor electrico | $/hh | 1.9 | 170 | 323
|  |  | Herramientas menores electricas | $/HH | 1.9
|  |  | Riel tipo unistrut ac. galv. 42x42x2,5 | m | 0.09 | 3470 | 302.237
|  |  | Fierro Soporte | kg | 2500
|  |  | Pintura epóxica | lt | 0.01 | 1502 | 20.1268
|  |  | Pintura Galvanizado en Frio | lt | 0.01 | 10520 | 70.484
|  |  | Soldadura Soportes | kg | 0.02 | 3500 | 70.35
|  |  | Sum. Conduit ac. galv. de 2 1/2" | mts | 1 | 8459 | 8459
|  |  | Abrazadera Ac. galv. 2 1/2", RUC | c/u | 0.67 | 508 | 338.6667
|  |  | Bushing y contratuerca ac. galv. 2 1/2" | mts | 0.08 | 1523 | 126.9167
|  |  | Condulet 2 1/2" con Tapa | c/u | 0.05 | 9860 | 493
|  |  | Copla c.a.g 2 1/2" | c/u | 0.05 | 3796 | 189.8
|  |  | Material menor | c/u | 0.1 | 600 | 60
|  |  | Equipo general | $/HH | 0.06 | 3989.107 | 227.3791
|  |  | cuadrilla eléctrica | HH | 0.95 | 6783 | 6466.5551
|  |  | EPP para tendido de cables | $/hh | 1
|  |  | material menor electrico | $/hh | 1 | 170 | 170
|  |  | Herramientas menores electricas | $/HH | 1
|  |  | Riel tipo unistrut ac. galv. 42x42x2,5 | m | 0.09 | 3470 | 302.237
|  |  | Fierro Soporte | kg | 2500
|  |  | Pintura epóxica | lt | 0.01 | 1502 | 20.1268
|  |  | Pintura Galvanizado en Frio | lt | 0.01 | 10520 | 70.484
|  |  | Soldadura Soportes | kg | 0.02 | 3500 | 70.35
|  |  | Sum. Conduit ac. galv. de 3/4" | mts | 1.05 | 1430 | 1501.5
|  |  | Abrazadera Ac. galv. 3/4", RUC | c/u | 0.67 | 307 | 204.6667
|  |  | Bushing y contratuerca ac. galv. 3/4" | c/u | 0.08 | 295 | 24.5833
|  |  | Condulet 3/4" con Tapa | c/u | 0.05 | 1588 | 79.4
|  |  | Copla c.a.g 3/4" | c/u | 0.05 | 511 | 25.55
|  |  | Material menor | c/u | 0.1 | 600 | 60
|  |  | Equipo general | $/HH | 0.03 | 3989.107 | 119.6732
|  |  | cuadrilla eléctrica | HH | 0.11 | 6783 | 775.9866
|  |  | EPP para tendido de cables | $/hh | 0.12
|  |  | material menor electrico | $/hh | 0.12 | 170 | 20.4
|  |  | Herramientas menores electricas | $/HH | 0.12
|  |  | Sum. Cable 1x1pr. N° 18 awg, PLTC 300 V. Apant. | mts | 1
|  |  | Terminal Compresion #10 - 20 awg | c/u | 0.05 | 290 | 14.5
|  |  | Marcas Identif. de Conductor #10 - 20 awg | c/u | 0.05 | 172 | 8.6
|  |  | Marcas identificacion Circuito | c/u | 0.02 | 242 | 4.84
|  |  | Amarras Plasticas Mediana | c/u | 0.06 | 55 | 3.3
|  |  | Material menor | c/u | 0.06 | 600 | 36
|  |  | Equipo general | $/HH | 3989.107 | 14.3608
|  |  | cuadrilla eléctrica | HH | 0.11 | 6783 | 775.9866
|  |  | EPP para tendido de cables | $/hh | 0.12
|  |  | material menor electrico | $/hh | 0.12 | 170 | 20.4
|  |  | Herramientas menores electricas | $/HH | 0.12
|  |  | Sum. Cable 1x1 tr. N° 16 awg, PLTC 300 V. Apant. | mts | 1
|  |  | Terminal Compresion #10 - 20 awg | c/u | 0.05 | 290 | 14.5
|  |  | Marcas Identif. de Conductor #10 - 20 awg | c/u | 0.05 | 172 | 8.6
|  |  | Marcas identificacion Circuito | c/u | 0.02 | 242 | 4.84
|  |  | Amarras Plasticas Mediana | c/u | 0.06 | 55 | 3.3
|  |  | Material menor | c/u | 0.06 | 600 | 36
|  |  | Equipo general | $/HH | 3989.107 | 14.3608
|  |  | cuadrilla eléctrica | HH | 0.11 | 6783 | 775.9866
|  |  | EPP para tendido de cables | $/hh | 0.12
|  |  | material menor electrico | $/hh | 0.12 | 170 | 20.4
|  |  | Herramientas menores electricas | $/HH | 0.12
|  |  | Sum. Cable 1x3/c N° 16 awg, XTCC | mts | 1.06
|  |  | Terminal Compresion #10 - 20 awg | c/u | 0.05 | 290 | 14.5
|  |  | Marcas Identif. de Conductor #10 - 20 awg | c/u | 0.05 | 172 | 8.6
|  |  | Marcas identificacion Circuito | c/u | 0.02 | 242 | 4.84
|  |  | Amarras Plasticas Mediana | c/u | 0.06 | 55 | 3.3
|  |  | Material menor | c/u | 0.06 | 600 | 36
|  |  | Equipo general | $/HH | 3989.107 | 14.3608
|  |  | cuadrilla eléctrica | HH | 0.11 | 6783 | 775.9866
|  |  | EPP para tendido de cables | $/hh | 0.12
|  |  | material menor electrico | $/hh | 0.12 | 170 | 20.4
|  |  | Herramientas menores electricas | $/HH | 0.12
|  |  | Sum. Cable 1x3/c N° 16 awg, XTCC | mts | 1.06
|  |  | Terminal Compresion #10 - 20 awg | c/u | 0.05 | 290 | 14.5
|  |  | Marcas Identif. de Conductor #10 - 20 awg | c/u | 0.05 | 172 | 8.6
|  |  | Marcas identificacion Circuito | c/u | 0.02 | 242 | 4.84
|  |  | Amarras Plasticas Mediana | c/u | 0.06 | 55 | 3.3
|  |  | Material menor | c/u | 0.06 | 600 | 36
|  |  | Equipo general | $/HH | 3989.107 | 14.3608
|  |  | cuadrilla eléctrica | HH | 0.16 | 6783 | 1099.3144
|  |  | EPP para tendido de cables | $/hh | 0.17
|  |  | material menor electrico | $/hh | 0.17 | 170 | 28.9
|  |  | Herramientas menores electricas | $/HH | 0.17
|  |  | Sum. Cable 1x5/c N° 16 awg, XTCC | mts | 1
|  |  | Terminal Compresion #10 - 20 awg | c/u | 0.05 | 290 | 14.5
|  |  | Marcas Identif. de Conductor #10 - 20 awg | c/u | 0.05 | 172 | 8.6
|  |  | Marcas identificacion Circuito | c/u | 0.02 | 242 | 4.84
|  |  | Amarras Plasticas Mediana | c/u | 0.06 | 55 | 3.3
|  |  | Material menor | c/u | 0.06 | 600 | 36
|  |  | Equipo general | $/HH | 0.01 | 3989.107 | 20.3444
|  |  | cuadrilla eléctrica | HH | 0.11 | 6783 | 775.9866
|  |  | EPP para tendido de cables | $/hh | 0.12
|  |  | material menor electrico | $/hh | 0.12 | 170 | 20.4
|  |  | Herramientas menores electricas | $/HH | 0.12
|  |  | Sum. Cable 1x3c N° 12 awg 0.6 y 1 Kv | mts | 1
|  |  | Terminal Compresion #10 - 20 awg | c/u | 0.05 | 290 | 14.5
|  |  | Marcas Identif. de Conductor #10 - 20 awg | c/u | 0.05 | 172 | 8.6
|  |  | Marcas identificacion Circuito | c/u | 0.02 | 242 | 4.84
|  |  | Amarras Plasticas Mediana | c/u | 0.06 | 55 | 3.3
|  |  | Material menor | c/u | 0.06 | 600 | 36
|  |  | Equipo general | $/HH | 3989.107 | 14.3608
|  |  | cuadrilla eléctrica | HH | 0.29 | 6783 | 1939.9665
|  |  | EPP para tendido de cables | $/hh | 0.3
|  |  | material menor electrico | $/hh | 0.3 | 170 | 51
|  |  | Herramientas menores electricas | $/HH | 0.3
|  |  | Sum. Escal. Recta 150 x 100 mm x 3 m, Sep. Palillos 150 mm. | mts | 0.23 | 2500 | 575
|  |  | poli Tubing . de 1/2" | mts | 1 | 950 | 950
|  |  | Tapa Esc/Band. recta de 75 mm | mts | 0.5 | 1931 | 965.5
|  |  | Equipo general | $/HH | 0.01 | 3989.107 | 35.902
|  |  | cuadrilla eléctrica | HH | 0.29 | 6783 | 1939.9665
|  |  | EPP para tendido de cables | $/hh | 0.3
|  |  | material menor electrico | $/hh | 0.3 | 170 | 51
|  |  | Herramientas menores electricas | $/HH | 0.3
|  |  | Sum. Escal. Recta 150 x 100 mm x 3 m, Sep. Palillos 150 mm. | mts | 0.23 | 2500 | 575
|  |  | poli Tubing . de 1/2" | mts | 1 | 950 | 950
|  |  | Tapa Esc/Band. recta de 75 mm | mts | 0.5 | 1931 | 965.5
|  |  | Equipo general | $/HH | 0.01 | 3989.107 | 35.902
|  |  | cuadrilla eléctrica | HH | 3.81 | 6783 | 25866.2204
|  |  | EPP para tendido de cables | $/hh | 4
|  |  | material menor electrico | $/hh | 4 | 170 | 680
|  |  | Herramientas menores electricas | $/HH | 4
|  |  | Montaje Manifold de 5 salidas | c/u | 1 | 65000 | 65000
|  |  | Union Americana de 1" | c/u | 1 | 3500 | 3500
|  |  | Valvula de bola 1/2" NPT, AISI 304 | c/u | 5 | 12000 | 60000
|  |  | Equipo general | $/HH | 0.12 | 3989.107 | 478.6928
|  |  | cuadrilla eléctrica | HH | 28.6 | 6783 | 193996.653
|  |  | EPP para tendido de cables | $/hh | 30
|  |  | material menor electrico | $/hh | 30 | 170 | 5100
|  |  | Herramientas menores electricas | $/HH | 30
|  |  | Placa de Identificacion | c/u | 1 | 6500 | 6500
|  |  | Fierro Soporte | kg | 25 | 2500 | 62500
|  |  | Pintura epóxica | lt | 1 | 1502 | 1502
|  |  | Soldadura Soportes | kg | 2 | 3500 | 7000
|  |  | Equipo general | $/HH | 0.9 | 3989.107 | 3590.196
|  |  | Calibración de Instrumento Menor | c/u | 45000
|  |  | cuadrilla eléctrica | HH | 28.6 | 6783 | 193996.653
|  |  | EPP para tendido de cables | $/hh | 30
|  |  | material menor electrico | $/hh | 30 | 170 | 5100
|  |  | Herramientas menores electricas | $/HH | 30
|  |  | Placa de Identificacion | c/u | 1 | 6500 | 6500
|  |  | Fierro Soporte | kg | 25 | 2500 | 62500
|  |  | Pintura epóxica | lt | 1 | 1502 | 1502
|  |  | Soldadura Soportes | kg | 2 | 3500 | 7000
|  |  | Equipo general | $/HH | 0.9 | 3989.107 | 3590.196
|  |  | Calibración de Instrumento Menor | c/u | 45000
|  |  | cuadrilla eléctrica | HH | 38.13 | 6783 | 258662.204
|  |  | EPP para tendido de cables | $/hh | 40
|  |  | material menor electrico | $/hh | 40 | 170 | 6800
|  |  | Herramientas menores electricas | $/HH | 40
|  |  | Fierro Soporte | kg | 25 | 2500 | 62500
|  |  | Pintura epóxica | lt | 1 | 1502 | 1502
|  |  | Soldadura Soportes | kg | 2 | 3500 | 7000
|  |  | Placa de Identificacion | c/u | 1 | 6500 | 6500
|  |  | Equipo general | $/HH | 1.2 | 3989.107 | 4786.928
|  |  | Calibración de Instrumento Menor | c/u | 45000
|  |  | cuadrilla eléctrica | HH | 17.16 | 6783 | 116397.9918
|  |  | EPP para tendido de cables | $/hh | 18
|  |  | material menor electrico | $/hh | 18 | 170 | 3060
|  |  | Herramientas menores electricas | $/HH | 18
|  |  | Placa de Identificacion | c/u | 1 | 6500 | 6500
|  |  | Fierro Soporte | kg | 25 | 2500 | 62500
|  |  | Pintura epóxica | lt | 1 | 1502 | 1502
|  |  | Soldadura Soportes | kg | 2 | 3500 | 7000
|  |  | Equipo general | $/HH | 0.54 | 3989.107 | 4024.3153
|  |  | Calibración de Instrumento Menor | c/u | 1 | 45000 | 45000
|  |  | cuadrilla eléctrica | HH | 19.07 | 6783 | 129331.102
|  |  | EPP para tendido de cables | $/hh | 20
|  |  | material menor electrico | $/hh | 20 | 170 | 3400
|  |  | Herramientas menores electricas | $/HH | 20
|  |  | Placa de Identificacion | c/u | 1 | 6500 | 6500
|  |  | Fierro Soporte | kg | 25 | 2500 | 62500
|  |  | Pintura epóxica | lt | 1 | 1502 | 1502
|  |  | Soldadura Soportes | kg | 2 | 3500 | 7000
|  |  | trasmisor LIT | c/u
|  |  | Equipo general | $/HH | 0.6 | 3989.107 | 2393.464
|  |  | cuadrilla eléctrica | HH | 23.83 | 6783 | 161663.8775
|  |  | EPP para tendido de cables | $/hh | 25
|  |  | material menor electrico | $/hh | 25 | 170 | 4250
|  |  | Herramientas menores electricas | $/HH | 25
|  |  | Fierro Soporte | kg | 25 | 2500 | 62500
|  |  | Pintura epóxica | lt | 1 | 1502 | 1502
|  |  | Soldadura Soportes | kg | 2 | 3500 | 7000
|  |  | Placa de Identificacion | c/u | 1 | 6500 | 6500
|  |  | Equipo general | $/HH | 0.75 | 3989.107 | 2991.83
|  |  | Calibración de Instrumento Menor | c/u | 1 | 45000 | 45000
|  |  | cuadrilla eléctrica | HH | 6.67 | 6783 | 45265.8857
|  |  | EPP para tendido de cables | $/hh | 7
|  |  | material menor electrico | $/hh | 7 | 170 | 1190
|  |  | Herramientas menores electricas | $/HH | 7
|  |  | Placa de Identificacion | c/u | 1 | 6500 | 6500
|  |  | Equipo general | $/HH | 0.21 | 3989.107 | 837.7124
|  |  | Calibración de Instrumento Menor | c/u | 45000
|  |  | cuadrilla eléctrica | HH | 2.86 | 6783 | 19399.6653
|  |  | EPP para tendido de cables | $/hh | 3
|  |  | material menor electrico | $/hh | 3 | 170 | 510
|  |  | Herramientas menores electricas | $/HH | 3
|  |  | Placa de Identificacion | c/u | 1 | 6500 | 6500
|  |  | Equipo general | $/HH | 0.09 | 3989.107 | 359.0196
|  |  | Calibración de Instrumento Menor | c/u | 1 | 45000 | 45000
|  |  | cuadrilla eléctrica | HH | 2.86 | 6783 | 19414.029
|  |  | material menor electrico | $/hh | 3 | 170 | 510
|  |  | Herramientas menores electricas | $/HH | 3
|  |  | Equipo general | $/HH | 3 | 3989.107 | 11967.321
|  |  | CUADRILLA PIPING INOX | HH | 2.25 | 6955 | 15648.75
|  |  | Pasivado de Union Inox. | PL | 1.25 | 0.3702 | 0.4628
|  |  | SOLDADURA INOX | KG | 0.04 | 918 | 36.72
|  |  | ARGON | m3 | 1.25 | 11736 | 14670
|  |  | FUNGIBLES | HH | 2.25 | 0.3702 | 0.833
|  |  | PLACAS RADIOGRAFICAS | NR | 0.1 | 4000 | 400
|  |  | VIAJE INSPECCION | UN | 185.0834 | 0.7403
|  |  | CUADRILLA PIPING INOX | HH | 2.25 | 6955 | 15648.75
|  |  | Pasivado de Union Inox. | PL | 1.25 | 0.3702 | 0.4628
|  |  | SOLDADURA INOX | KG | 0.04 | 918 | 36.72
|  |  | ARGON | m3 | 1.25 | 11736 | 14670
|  |  | FUNGIBLES | HH | 2.25 | 0.3702 | 0.833
|  |  | PLACAS RADIOGRAFICAS | NR | 0.1 | 4000 | 400
|  |  | VIAJE INSPECCION | UN | 185.0834 | 0.7403
|  |  | CUADRILLA PIPING INOX | HH | 2.25 | 6955 | 15648.75
|  |  | Pasivado de Union Inox. | PL | 1.25 | 0.3702 | 0.4628
|  |  | SOLDADURA INOX | KG | 0.04 | 918 | 36.72
|  |  | ARGON | m3 | 1.25 | 11736 | 14670
|  |  | FUNGIBLES | HH | 2.25 | 0.3702 | 0.833
|  |  | PLACAS RADIOGRAFICAS | NR | 0.1 | 4000 | 400
|  |  | VIAJE INSPECCION | UN | 185.0834 | 0.7403
|  |  | CUADRILLA PIPING INOX | HH | 2.25 | 6955 | 15648.75
|  |  | Pasivado de Union Inox. | PL | 1.25 | 0.3702 | 0.4628
|  |  | SOLDADURA INOX | KG | 0.04 | 918 | 36.72
|  |  | ARGON | m3 | 1.25 | 11736 | 14670
|  |  | FUNGIBLES | HH | 2.25 | 0.3702 | 0.833
|  |  | PLACAS RADIOGRAFICAS | NR | 0.1 | 4000 | 400
|  |  | VIAJE INSPECCION | UN | 185.0834 | 0.7403
|  |  | CUADRILLA PIPING INOX | HH | 2.25 | 6955 | 15648.75
|  |  | Pasivado de Union Inox. | PL | 1.25 | 0.3702 | 0.4628
|  |  | SOLDADURA INOX | KG | 0.04 | 918 | 36.72
|  |  | ARGON | m3 | 1.25 | 11736 | 14670
|  |  | FUNGIBLES | HH | 2.25 | 0.3702 | 0.833
|  |  | PLACAS RADIOGRAFICAS | NR | 0.1 | 4000 | 400
|  |  | VIAJE INSPECCION | UN | 185.0834 | 0.7403
|  |  | CUADRILLA PIPING INOX | HH | 2.25 | 6955 | 15648.75
|  |  | Pasivado de Union Inox. | PL | 1.25 | 0.3702 | 0.4628
|  |  | SOLDADURA INOX | KG | 0.04 | 918 | 36.72
|  |  | ARGON | m3 | 1.25 | 11736 | 14670
|  |  | FUNGIBLES | HH | 2.25 | 0.3702 | 0.833
|  |  | PLACAS RADIOGRAFICAS | NR | 0.1 | 4000 | 400
|  |  | VIAJE INSPECCION | UN | 185.0834 | 0.7403
|  |  | CUADRILLA PIPING INOX | HH | 2.25 | 6955 | 15648.75
|  |  | Pasivado de Union Inox. | PL | 1.25 | 0.3702 | 0.4628
|  |  | SOLDADURA INOX | KG | 0.04 | 918 | 36.72
|  |  | ARGON | m3 | 1.25 | 11736 | 14670
|  |  | FUNGIBLES | HH | 2.25 | 0.3702 | 0.833
|  |  | PLACAS RADIOGRAFICAS | NR | 0.1 | 4000 | 400
|  |  | VIAJE INSPECCION | UN | 185.0834 | 0.7403
|  |  | CUADRILLA PIPING INOX | HH | 2.25 | 6955 | 15648.75
|  |  | SOLDADURA INOX | KG | 0.05 | 918 | 45.9
|  |  | ARGON | m3 | 1.5 | 11736 | 17604
|  |  | FUNGIBLES | HH | 2.25 | 0.3702 | 0.833
|  |  | PLACAS RADIOGRAFICAS | NR | 0.2 | 4000 | 800
|  |  | VIAJE INSPECCION | UN | 0.01 | 185.0834 | 1.4807
|  |  | Pasivado de Union Inox. | PL | 1.5 | 0.3702 | 0.5553
|  |  | CUADRILLA PIPING INOX | HH | 2.25 | 6955 | 15648.75
|  |  | SOLDADURA INOX | KG | 0.05 | 918 | 45.9
|  |  | ARGON | m3 | 1.5 | 11736 | 17604
|  |  | FUNGIBLES | HH | 2.25 | 0.3702 | 0.833
|  |  | PLACAS RADIOGRAFICAS | NR | 0.2 | 4000 | 800
|  |  | VIAJE INSPECCION | UN | 0.01 | 185.0834 | 1.4807
|  |  | Pasivado de Union Inox. | PL | 1.5 | 0.3702 | 0.5553
|  |  | CUADRILLA PIPING INOX | HH | 2.25 | 6955 | 15648.75
|  |  | SOLDADURA INOX | KG | 0.05 | 918 | 45.9
|  |  | ARGON | m3 | 1.5 | 11736 | 17604
|  |  | FUNGIBLES | HH | 2.25 | 0.3702 | 0.833
|  |  | PLACAS RADIOGRAFICAS | NR | 0.2 | 4000 | 800
|  |  | VIAJE INSPECCION | UN | 0.01 | 185.0834 | 1.4807
|  |  | Pasivado de Union Inox. | PL | 1.5 | 0.3702 | 0.5553
|  |  | CUADRILLA PIPING INOX | HH | 2.63 | 6955 | 18291.65
|  |  | Pasivado de Union Inox. | PL | 3 | 0.3702 | 1.1106
|  |  | SOLDADURA INOX | KG | 0.19 | 918 | 174.42
|  |  | ARGON | m3 | 3 | 11736 | 35208
|  |  | FUNGIBLES | HH | 2.63 | 0.3702 | 0.9736
|  |  | PLACAS RADIOGRAFICAS | NR | 0.2 | 4000 | 800
|  |  | VIAJE INSPECCION | UN | 0.01 | 185.0834 | 1.4807
|  |  | CUADRILLA PIPING INOX | HH | 2.63 | 6955 | 18291.65
|  |  | Pasivado de Union Inox. | PL | 3 | 0.3702 | 1.1106
|  |  | SOLDADURA INOX | KG | 0.19 | 918 | 174.42
|  |  | ARGON | m3 | 3 | 11736 | 35208
|  |  | FUNGIBLES | HH | 2.63 | 0.3702 | 0.9736
|  |  | PLACAS RADIOGRAFICAS | NR | 0.2 | 4000 | 800
|  |  | VIAJE INSPECCION | UN | 0.01 | 185.0834 | 1.4807
|  |  | CUADRILLA PIPING INOX | HH | 2.63 | 6955 | 18291.65
|  |  | Pasivado de Union Inox. | PL | 3 | 0.3702 | 1.1106
|  |  | SOLDADURA INOX | KG | 0.19 | 918 | 174.42
|  |  | ARGON | m3 | 3 | 11736 | 35208
|  |  | FUNGIBLES | HH | 2.63 | 0.3702 | 0.9736
|  |  | PLACAS RADIOGRAFICAS | NR | 0.2 | 4000 | 800
|  |  | VIAJE INSPECCION | UN | 0.01 | 185.0834 | 1.4807
|  |  | CUADRILLA PIPING INOX | HH | 2.63 | 6955 | 18291.65
|  |  | Pasivado de Union Inox. | PL | 3 | 0.3702 | 1.1106
|  |  | SOLDADURA INOX | KG | 0.19 | 918 | 174.42
|  |  | ARGON | m3 | 3 | 11736 | 35208
|  |  | FUNGIBLES | HH | 2.63 | 0.3702 | 0.9736
|  |  | PLACAS RADIOGRAFICAS | NR | 0.2 | 4000 | 800
|  |  | VIAJE INSPECCION | UN | 0.01 | 185.0834 | 1.4807
|  |  | CUADRILLA PIPING INOX | HH | 2.63 | 6955 | 18291.65
|  |  | Pasivado de Union Inox. | PL | 3 | 0.3702 | 1.1106
|  |  | SOLDADURA INOX | KG | 0.19 | 918 | 174.42
|  |  | ARGON | m3 | 3 | 11736 | 35208
|  |  | FUNGIBLES | HH | 2.63 | 0.3702 | 0.9736
|  |  | PLACAS RADIOGRAFICAS | NR | 0.2 | 4000 | 800
|  |  | VIAJE INSPECCION | UN | 0.01 | 185.0834 | 1.4807
|  |  | CUADRILLA PIPING INOX | HH | 3 | 6955 | 20865
|  |  | Pasivado de Union Inox. | PL | 4 | 0.3702 | 1.4808
|  |  | SOLDADURA INOX | KG | 0.28 | 918 | 257.04
|  |  | ARGON | m3 | 4 | 11736 | 46944
|  |  | FUNGIBLES | HH | 3 | 0.3702 | 1.1106
|  |  | PLACAS RADIOGRAFICAS | NR | 0.2 | 4000 | 800
|  |  | VIAJE INSPECCION | UN | 0.01 | 185.0834 | 1.4807
|  |  | CUADRILLA PIPING INOX | HH | 3 | 6955 | 20865
|  |  | Pasivado de Union Inox. | PL | 4 | 0.3702 | 1.4808
|  |  | SOLDADURA INOX | KG | 0.28 | 918 | 257.04
|  |  | ARGON | m3 | 4 | 11736 | 46944
|  |  | FUNGIBLES | HH | 3 | 0.3702 | 1.1106
|  |  | PLACAS RADIOGRAFICAS | NR | 0.2 | 4000 | 800
|  |  | VIAJE INSPECCION | UN | 0.01 | 185.0834 | 1.4807
|  |  | CUADRILLA PIPING INOX | HH | 3 | 6955 | 20865
|  |  | Pasivado de Union Inox. | PL | 4 | 0.3702 | 1.4808
|  |  | SOLDADURA INOX | KG | 0.28 | 918 | 257.04
|  |  | ARGON | m3 | 4 | 11736 | 46944
|  |  | FUNGIBLES | HH | 3 | 0.3702 | 1.1106
|  |  | PLACAS RADIOGRAFICAS | NR | 0.2 | 4000 | 800
|  |  | VIAJE INSPECCION | UN | 0.01 | 185.0834 | 1.4807
|  |  | CUADRILLA PIPING INOX | HH | 3 | 6955 | 20865
|  |  | Pasivado de Union Inox. | PL | 4 | 0.3702 | 1.4808
|  |  | SOLDADURA INOX | KG | 0.28 | 918 | 257.04
|  |  | ARGON | m3 | 4 | 11736 | 46944
|  |  | FUNGIBLES | HH | 3 | 0.3702 | 1.1106
|  |  | PLACAS RADIOGRAFICAS | NR | 0.2 | 4000 | 800
|  |  | VIAJE INSPECCION | UN | 0.01 | 185.0834 | 1.4807
|  |  | Cuadrilla Cañería A.Carbono (montaje) | HH | 0.6 | 6955 | 4168.9811
|  |  | Cuadrilla Pruebas Hidráulicas | HH | 0.36 | 6955 | 2473.1244
|  |  | Combustible | lt | 0.51 | 600 | 306.6
|  |  | Fittings, Manguera, Cabezales etc. | $/m | 0.35 | 1500 | 525
|  |  | Material soldadura (argón) | $ | 1 | 9281.3433 | 9281.3433
|  |  | Electrodos, varillas tig | $ | 1 | 1065.6641 | 1065.6641
|  |  | Empaquetaduras y pernos | $ | 1 | 1150.3762 | 1150.3762
|  |  | Material soldadura (papel disolvo) | $ | 1 | 820.58 | 820.58
|  |  | Suministro general terreno | $ | 1 | 3572.6558 | 3572.6558
|  |  | Equipo general | $/HH | 0.94 | 3989.107 | 3749.7606
|  |  | Camión Aljibe P. Hid. | HM | 0.05 | 24500 | 1286.25
|  |  | Bomba de pruebas | HM | 0.05 | 2500 | 131.25
|  |  | Equipos y herramientas para Pruebas Hidráulicas | HM | 0.05 | 1650 | 86.625
|  |  | Equipos para Sold. | $ | 1 | 1553.9354 | 1553.9354
|  |  | SC Inpección y RX | $ | 1 | 3038.5893 | 3038.5893
|  |  | Fletes cañerías | viaj | 1 | 26.8861 | 26.8861
|  |  | Cuadrilla Cañería A.Carbono (montaje) | HH | 0.6 | 6955 | 4168.9811
|  |  | Cuadrilla Pruebas Hidráulicas | HH | 0.36 | 6955 | 2473.1244
|  |  | Combustible | lt | 0.51 | 600 | 306.6
|  |  | Fittings, Manguera, Cabezales etc. | $/m | 0.35 | 1500 | 525
|  |  | Material soldadura (argón) | $ | 1 | 9281.3433 | 9281.3433
|  |  | Electrodos, varillas tig | $ | 1 | 1065.6641 | 1065.6641
|  |  | Empaquetaduras y pernos | $ | 1 | 1150.3762 | 1150.3762
|  |  | Material soldadura (papel disolvo) | $ | 1 | 820.58 | 820.58
|  |  | Suministro general terreno | $ | 1 | 3572.6558 | 3572.6558
|  |  | Equipo general | $/HH | 0.94 | 3989.107 | 3749.7606
|  |  | Camión Aljibe P. Hid. | HM | 0.05 | 24500 | 1286.25
|  |  | Bomba de pruebas | HM | 0.05 | 2500 | 131.25
|  |  | Equipos y herramientas para Pruebas Hidráulicas | HM | 0.05 | 1650 | 86.625
|  |  | Equipos para Sold. | $ | 1 | 1553.9354 | 1553.9354
|  |  | SC Inpección y RX | $ | 1 | 3038.5893 | 3038.5893
|  |  | Fletes cañerías | viaj | 1 | 26.8861 | 26.8861
|  |  | Cuadrilla Cañería A.Carbono (montaje) | HH | 0.6 | 6955 | 4168.9811
|  |  | Cuadrilla Pruebas Hidráulicas | HH | 0.36 | 6955 | 2473.1244
|  |  | Combustible | lt | 0.51 | 600 | 306.6
|  |  | Fittings, Manguera, Cabezales etc. | $/m | 0.35 | 1500 | 525
|  |  | Material soldadura (argón) | $ | 1 | 9281.3433 | 9281.3433
|  |  | Electrodos, varillas tig | $ | 1 | 1065.6641 | 1065.6641
|  |  | Empaquetaduras y pernos | $ | 1 | 1150.3762 | 1150.3762
|  |  | Material soldadura (papel disolvo) | $ | 1 | 820.58 | 820.58
|  |  | Suministro general terreno | $ | 1 | 3572.6558 | 3572.6558
|  |  | Equipo general | $/HH | 0.94 | 3989.107 | 3749.7606
|  |  | Camión Aljibe P. Hid. | HM | 0.05 | 24500 | 1286.25
|  |  | Bomba de pruebas | HM | 0.05 | 2500 | 131.25
|  |  | Equipos y herramientas para Pruebas Hidráulicas | HM | 0.05 | 1650 | 86.625
|  |  | Equipos para Sold. | $ | 1 | 1553.9354 | 1553.9354
|  |  | SC Inpección y RX | $ | 1 | 3038.5893 | 3038.5893
|  |  | Fletes cañerías | viaj | 1 | 26.8861 | 26.8861
|  |  | Cuadrilla Cañería A.Carbono (montaje) | HH | 3.1 | 6955 | 21551.5126
|  |  | Cuadrilla Pruebas Hidráulicas | HH | 0.36 | 6955 | 2473.1244
|  |  | Combustible | lt | 0.51 | 600 | 306.6
|  |  | Fittings, Manguera, Cabezales etc. | $/m | 0.35 | 1500 | 525
|  |  | Material soldadura (argón) | $ | 1 | 9281.3433 | 9281.3433
|  |  | Electrodos, varillas tig | $ | 1 | 1065.6641 | 1065.6641
|  |  | Empaquetaduras y pernos | $ | 1 | 1150.3762 | 1150.3762
|  |  | Material soldadura (papel disolvo) | $ | 1 | 820.58 | 820.58
|  |  | Suministro general terreno | $ | 1 | 3572.6558 | 3572.6558
|  |  | Equipo general | $/HH | 3.4 | 3989.107 | 13562.9639
|  |  | Camión Aljibe P. Hid. | HM | 0.05 | 24500 | 1286.25
|  |  | Bomba de pruebas | HM | 0.05 | 2500 | 131.25
|  |  | Equipos y herramientas para Pruebas Hidráulicas | HM | 0.05 | 1650 | 86.625
|  |  | Equipos para Sold. | $ | 1 | 1553.9354 | 1553.9354
|  |  | SC Inpección y RX | $ | 1 | 3038.5893 | 3038.5893
|  |  | Fletes cañerías | viaj | 1 | 26.8861 | 26.8861
|  |  | Cuadrilla Cañería A.Carbono (montaje) | HH | 3.1 | 6955 | 21551.5126
|  |  | Cuadrilla Pruebas Hidráulicas | HH | 0.36 | 6955 | 2473.1244
|  |  | Combustible | lt | 0.51 | 600 | 306.6
|  |  | Fittings, Manguera, Cabezales etc. | $/m | 0.35 | 1500 | 525
|  |  | Material soldadura (argón) | $ | 1 | 9281.3433 | 9281.3433
|  |  | Electrodos, varillas tig | $ | 1 | 1065.6641 | 1065.6641
|  |  | Empaquetaduras y pernos | $ | 1 | 1150.3762 | 1150.3762
|  |  | Material soldadura (papel disolvo) | $ | 1 | 820.58 | 820.58
|  |  | Suministro general terreno | $ | 1 | 3572.6558 | 3572.6558
|  |  | Equipo general | $/HH | 3.4 | 3989.107 | 13562.9639
|  |  | Camión Aljibe P. Hid. | HM | 0.05 | 24500 | 1286.25
|  |  | Bomba de pruebas | HM | 0.05 | 2500 | 131.25
|  |  | Equipos y herramientas para Pruebas Hidráulicas | HM | 0.05 | 1650 | 86.625
|  |  | Equipos para Sold. | $ | 1 | 1553.9354 | 1553.9354
|  |  | SC Inpección y RX | $ | 1 | 3038.5893 | 3038.5893
|  |  | Fletes cañerías | viaj | 1 | 26.8861 | 26.8861
|  |  | Cuadrilla Cañería A.Carbono (montaje) | HH | 3.77 | 6955 | 26215.1186
|  |  | Cuadrilla Pruebas Hidráulicas | HH | 0.36 | 6955 | 2473.1244
|  |  | Combustible | lt | 0.51 | 600 | 306.6
|  |  | Fittings, Manguera, Cabezales etc. | $/m | 0.35 | 1500 | 525
|  |  | Material soldadura (argón) | $ | 1 | 9281.3433 | 9281.3433
|  |  | Electrodos, varillas tig | $ | 1 | 1065.6641 | 1065.6641
|  |  | Empaquetaduras y pernos | $ | 1 | 1150.3762 | 1150.3762
|  |  | Material soldadura (papel disolvo) | $ | 1 | 820.58 | 820.58
|  |  | Suministro general terreno | $ | 1 | 3572.6558 | 3572.6558
|  |  | Equipo general | $/HH | 4.06 | 3989.107 | 16195.7745
|  |  | Camión Aljibe P. Hid. | HM | 0.05 | 24500 | 1286.25
|  |  | Bomba de pruebas | HM | 0.05 | 2500 | 131.25
|  |  | Equipos y herramientas para Pruebas Hidráulicas | HM | 0.05 | 1650 | 86.625
|  |  | Equipos para Sold. | $ | 1 | 1553.9354 | 1553.9354
|  |  | SC Inpección y RX | $ | 1 | 3038.5893 | 3038.5893
|  |  | Fletes cañerías | viaj | 1 | 26.8861 | 26.8861
|  |  | Cuadrilla Cañería A.Carbono (montaje) | HH | 4.78 | 6955 | 33210.5276
|  |  | Cuadrilla Pruebas Hidráulicas | HH | 0.36 | 6955 | 2473.1244
|  |  | Combustible | lt | 0.51 | 600 | 306.6
|  |  | Fittings, Manguera, Cabezales etc. | $/m | 0.35 | 1500 | 525
|  |  | Material soldadura (argón) | $ | 1 | 9281.3433 | 9281.3433
|  |  | Electrodos, varillas tig | $ | 1 | 1065.6641 | 1065.6641
|  |  | Empaquetaduras y pernos | $ | 1 | 1150.3762 | 1150.3762
|  |  | Material soldadura (papel disolvo) | $ | 1 | 820.58 | 820.58
|  |  | Suministro general terreno | $ | 1 | 3572.6558 | 3572.6558
|  |  | Equipo general | $/HH | 5.05 | 3989.107 | 20144.9904
|  |  | Camión Aljibe P. Hid. | HM | 0.05 | 24500 | 1286.25
|  |  | Bomba de pruebas | HM | 0.05 | 2500 | 131.25
|  |  | Equipos y herramientas para Pruebas Hidráulicas | HM | 0.05 | 1650 | 86.625
|  |  | Equipos para Sold. | $ | 1 | 1553.9354 | 1553.9354
|  |  | SC Inpección y RX | $ | 1 | 3038.5893 | 3038.5893
|  |  | Fletes cañerías | viaj | 1 | 26.8861 | 26.8861
|  |  | Cuadrilla Cañería A.Carbono (montaje) | HH | 4.37 | 6955 | 30384.0997
|  |  | Cuadrilla Pruebas Hidráulicas | HH | 0.36 | 6955 | 2473.1244
|  |  | Combustible | lt | 0.51 | 600 | 306.6
|  |  | Fittings, Manguera, Cabezales etc. | $/m | 0.35 | 1500 | 525
|  |  | Material soldadura (argón) | $ | 1 | 9281.3433 | 9281.3433
|  |  | Electrodos, varillas tig | $ | 1 | 1065.6641 | 1065.6641
|  |  | Empaquetaduras y pernos | $ | 1 | 1150.3762 | 1150.3762
|  |  | Material soldadura (papel disolvo) | $ | 1 | 820.58 | 820.58
|  |  | Suministro general terreno | $ | 1 | 3572.6558 | 3572.6558
|  |  | Equipo general | $/HH | 4.65 | 3989.107 | 18549.3476
|  |  | Camión Aljibe P. Hid. | HM | 0.05 | 24500 | 1286.25
|  |  | Bomba de pruebas | HM | 0.05 | 2500 | 131.25
|  |  | Equipos y herramientas para Pruebas Hidráulicas | HM | 0.05 | 1650 | 86.625
|  |  | Equipos para Sold. | $ | 1 | 1553.9354 | 1553.9354
|  |  | SC Inpección y RX | $ | 1 | 3038.5893 | 3038.5893
|  |  | Fletes cañerías | viaj | 1 | 26.8861 | 26.8861
|  |  | Cuadrilla Cañería A.Carbono (montaje) | HH | 3.21 | 6955 | 22328.7803
|  |  | Cuadrilla Pruebas Hidráulicas | HH | 0.36 | 6955 | 2473.1244
|  |  | Combustible | lt | 0.51 | 600 | 306.6
|  |  | Fittings, Manguera, Cabezales etc. | $/m | 0.35 | 1500 | 525
|  |  | Material soldadura (argón) | $ | 1 | 9281.3433 | 9281.3433
|  |  | Electrodos, varillas tig | $ | 1 | 1065.6641 | 1065.6641
|  |  | Empaquetaduras y pernos | $ | 1 | 1150.3762 | 1150.3762
|  |  | Material soldadura (papel disolvo) | $ | 1 | 820.58 | 820.58
|  |  | Suministro general terreno | $ | 1 | 3572.6558 | 3572.6558
|  |  | Equipo general | $/HH | 3.51 | 3989.107 | 14001.7656
|  |  | Camión Aljibe P. Hid. | HM | 0.05 | 24500 | 1286.25
|  |  | Bomba de pruebas | HM | 0.05 | 2500 | 131.25
|  |  | Equipos y herramientas para Pruebas Hidráulicas | HM | 0.05 | 1650 | 86.625
|  |  | Equipos para Sold. | $ | 1 | 1553.9354 | 1553.9354
|  |  | SC Inpección y RX | $ | 1 | 3038.5893 | 3038.5893
|  |  | Fletes cañerías | viaj | 1 | 26.8861 | 26.8861
|  |  | Cuadrilla Cañería A.Carbono (montaje) | HH | 4.06 | 6955 | 28264.2788
|  |  | Cuadrilla Pruebas Hidráulicas | HH | 0.36 | 6955 | 2473.1244
|  |  | Combustible | lt | 0.51 | 600 | 306.6
|  |  | Fittings, Manguera, Cabezales etc. | $/m | 0.35 | 1500 | 525
|  |  | Material soldadura (argón) | $ | 1 | 9281.3433 | 9281.3433
|  |  | Electrodos, varillas tig | $ | 1 | 1065.6641 | 1065.6641
|  |  | Empaquetaduras y pernos | $ | 1 | 1150.3762 | 1150.3762
|  |  | Material soldadura (papel disolvo) | $ | 1 | 820.58 | 820.58
|  |  | Suministro general terreno | $ | 1 | 3572.6558 | 3572.6558
|  |  | Equipo general | $/HH | 4.35 | 3989.107 | 17352.6155
|  |  | Camión Aljibe P. Hid. | HM | 0.05 | 24500 | 1286.25
|  |  | Bomba de pruebas | HM | 0.05 | 2500 | 131.25
|  |  | Equipos y herramientas para Pruebas Hidráulicas | HM | 0.05 | 1650 | 86.625
|  |  | Equipos para Sold. | $ | 1 | 1553.9354 | 1553.9354
|  |  | SC Inpección y RX | $ | 1 | 3038.5893 | 3038.5893
|  |  | Fletes cañerías | viaj | 1 | 26.8861 | 26.8861
|  |  | Cuadrilla Cañería A.Carbono (montaje) | HH | 4.06 | 6955 | 28264.2788
|  |  | Cuadrilla Pruebas Hidráulicas | HH | 0.36 | 6955 | 2473.1244
|  |  | Combustible | lt | 0.51 | 600 | 306.6
|  |  | Fittings, Manguera, Cabezales etc. | $/m | 0.35 | 1500 | 525
|  |  | Material soldadura (argón) | $ | 1 | 9281.3433 | 9281.3433
|  |  | Electrodos, varillas tig | $ | 1 | 1065.6641 | 1065.6641
|  |  | Empaquetaduras y pernos | $ | 1 | 1150.3762 | 1150.3762
|  |  | Material soldadura (papel disolvo) | $ | 1 | 820.58 | 820.58
|  |  | Suministro general terreno | $ | 1 | 3572.6558 | 3572.6558
|  |  | Equipo general | $/HH | 4.35 | 3989.107 | 17352.6155
|  |  | Camión Aljibe P. Hid. | HM | 0.05 | 24500 | 1286.25
|  |  | Bomba de pruebas | HM | 0.05 | 2500 | 131.25
|  |  | Equipos y herramientas para Pruebas Hidráulicas | HM | 0.05 | 1650 | 86.625
|  |  | Equipos para Sold. | $ | 1 | 1553.9354 | 1553.9354
|  |  | SC Inpección y RX | $ | 1 | 3038.5893 | 3038.5893
|  |  | Fletes cañerías | viaj | 1 | 26.8861 | 26.8861
|  |  | Cuadrilla Mecánica | HH | 24.38 | 6783 | 165391.7496
|  |  | Equipo general | $/HH | 24 | 3989.107 | 95738.568
|  |  | Cuadrilla Mecánica | HH | 262.12 | 6783 | 1777961.3082
|  |  | Equipo general | $/HH | 258 | 3989.107 | 1029189.606
|  |  | Cuadrilla Mecánica Máquina | HH | 512.9 | 9092.1032 | 4663365.48
|  |  | Equipo general | $/HH | 450 | 3989.107 | 1795098.15
|  |  | Cuadrilla Mecánica | HH | 220.47 | 6783 | 1495417.0693
|  |  | Equipo general | $/HH | 217 | 3989.107 | 868337.609
|  |  | S/C Alineamiento Laser | un | 1 | 65000 | 65000
|  |  | Cuadrilla Mecánica | HH | 25.4 | 6783 | 172283.0725
|  |  | Equipo general | $/HH | 25 | 3989.107 | 99727.675
|  |  | Cuadrilla Mecánica | HH | 60.96 | 6783 | 413479.374
|  |  | Equipo general | $/HH | 60 | 3989.107 | 239346.42
|  |  | Cuadrilla Mecánica | HH | 81.28 | 6783 | 551305.832
|  |  | Equipo general | $/HH | 80 | 3989.107 | 319128.56
|  |  | S/C Alineamiento Laser | un | 1 | 65000 | 65000
|  |  | Cuadrilla Cañería A.Carbono (desmontaje) | HH | 1.27 | 6955 | 8832.5871
|  |  | Equipo general | $/HH | 1.25 | 3989.107 | 4986.3838
|  |  | Cuadrilla Cañería A.Carbono (desmontaje) | HH | 0.84 | 6955 | 5864.8379
|  |  | Equipo general | $/HH | 0.83 | 3989.107 | 3322.9263
|  |  | Cuadrilla Cañería A.Carbono (desmontaje) | HH | 0.84 | 6955 | 5864.8379
|  |  | Equipo general | $/HH | 0.83 | 3989.107 | 3322.9263
|  |  | Cuadrilla Cañería A.Carbono (montaje) | HH | 17.24 | 6955 | 119911.2028
|  |  | Cuadrilla Pruebas Hidráulicas | HH | 0.36 | 6955 | 2473.1244
|  |  | Combustible | lt | 0.51 | 600 | 306.6
|  |  | Fittings, Manguera, Cabezales etc. | $/m | 0.35 | 1500 | 525
|  |  | Material soldadura (argón) | $ | 1 | 9281.3433 | 9281.3433
|  |  | Electrodos, varillas tig | $ | 1 | 1065.6641 | 1065.6641
|  |  | Empaquetaduras y pernos | $ | 1 | 1150.3762 | 1150.3762
|  |  | Material soldadura (papel disolvo) | $ | 1 | 820.58 | 820.58
|  |  | Suministro general terreno | $ | 1 | 3572.6558 | 3572.6558
|  |  | Equipo general | $/HH | 17.32 | 3989.107 | 69091.3333
|  |  | Camión Aljibe P. Hid. | HM | 0.05 | 24500 | 1286.25
|  |  | Bomba de pruebas | HM | 0.05 | 2500 | 131.25
|  |  | Equipos y herramientas para Pruebas Hidráulicas | HM | 0.05 | 1650 | 86.625
|  |  | Equipos para Sold. | $ | 1 | 1553.9354 | 1553.9354
|  |  | SC Inpección y RX | $ | 1 | 3038.5893 | 3038.5893
|  |  | Fletes cañerías | viaj | 1 | 26.8861 | 26.8861
|  |  | Cuadrilla Cañería A.Carbono (montaje) | HH | 16.28 | 6955 | 113198.4366
|  |  | Cuadrilla Pruebas Hidráulicas | HH | 0.36 | 6955 | 2473.1244
|  |  | Combustible | lt | 0.51 | 600 | 306.6
|  |  | Fittings, Manguera, Cabezales etc. | $/m | 0.35 | 1500 | 525
|  |  | Material soldadura (argón) | $ | 1 | 9281.3433 | 9281.3433
|  |  | Electrodos, varillas tig | $ | 1 | 1065.6641 | 1065.6641
|  |  | Empaquetaduras y pernos | $ | 1 | 1150.3762 | 1150.3762
|  |  | Material soldadura (papel disolvo) | $ | 1 | 820.58 | 820.58
|  |  | Suministro general terreno | $ | 1 | 3572.6558 | 3572.6558
|  |  | Equipo general | $/HH | 16.37 | 3989.107 | 65301.6816
|  |  | Camión Aljibe P. Hid. | HM | 0.05 | 24500 | 1286.25
|  |  | Bomba de pruebas | HM | 0.05 | 2500 | 131.25
|  |  | Equipos y herramientas para Pruebas Hidráulicas | HM | 0.05 | 1650 | 86.625
|  |  | Equipos para Sold. | $ | 1 | 1553.9354 | 1553.9354
|  |  | SC Inpección y RX | $ | 1 | 3038.5893 | 3038.5893
|  |  | Fletes cañerías | viaj | 1 | 26.8861 | 26.8861
|  |  | Cuadrilla Cañería A.Carbono (montaje) | HH | 5.13 | 6955 | 35683.652
|  |  | Cuadrilla Pruebas Hidráulicas | HH | 0.36 | 6955 | 2473.1244
|  |  | Combustible | lt | 0.51 | 600 | 306.6
|  |  | Fittings, Manguera, Cabezales etc. | $/m | 0.35 | 1500 | 525
|  |  | Material soldadura (argón) | $ | 1 | 9281.3433 | 9281.3433
|  |  | Electrodos, varillas tig | $ | 1 | 1065.6641 | 1065.6641
|  |  | Empaquetaduras y pernos | $ | 1 | 1150.3762 | 1150.3762
|  |  | Material soldadura (papel disolvo) | $ | 1 | 820.58 | 820.58
|  |  | Suministro general terreno | $ | 1 | 3572.6558 | 3572.6558
|  |  | Equipo general | $/HH | 5.4 | 3989.107 | 21541.1779
|  |  | Camión Aljibe P. Hid. | HM | 0.05 | 24500 | 1286.25
|  |  | Bomba de pruebas | HM | 0.05 | 2500 | 131.25
|  |  | Equipos y herramientas para Pruebas Hidráulicas | HM | 0.05 | 1650 | 86.625
|  |  | Equipos para Sold. | $ | 1 | 1553.9354 | 1553.9354
|  |  | SC Inpección y RX | $ | 1 | 3038.5893 | 3038.5893
|  |  | Fletes cañerías | viaj | 1 | 26.8861 | 26.8861
|  |  | Cuadrilla Cañería A.Carbono (montaje) | HH | 9.39 | 6955 | 65290.484
|  |  | Cuadrilla Pruebas Hidráulicas | HH | 0.36 | 6955 | 2473.1244
|  |  | Combustible | lt | 0.51 | 600 | 306.6
|  |  | Fittings, Manguera, Cabezales etc. | $/m | 0.35 | 1500 | 525
|  |  | Material soldadura (argón) | $ | 1 | 9281.3433 | 9281.3433
|  |  | Electrodos, varillas tig | $ | 1 | 1065.6641 | 1065.6641
|  |  | Empaquetaduras y pernos | $ | 1 | 1150.3762 | 1150.3762
|  |  | Material soldadura (papel disolvo) | $ | 1 | 820.58 | 820.58
|  |  | Suministro general terreno | $ | 1 | 3572.6558 | 3572.6558
|  |  | Equipo general | $/HH | 9.59 | 3989.107 | 38255.5362
|  |  | Camión Aljibe P. Hid. | HM | 0.05 | 24500 | 1286.25
|  |  | Bomba de pruebas | HM | 0.05 | 2500 | 131.25
|  |  | Equipos y herramientas para Pruebas Hidráulicas | HM | 0.05 | 1650 | 86.625
|  |  | Equipos para Sold. | $ | 1 | 1553.9354 | 1553.9354
|  |  | SC Inpección y RX | $ | 1 | 3038.5893 | 3038.5893
|  |  | Fletes cañerías | viaj | 1 | 26.8861 | 26.8861
|  |  | Cuadrilla Cañería A.Carbono (válvulas y miscelaneos) | HH | 1.52 | 6955 | 10599.1046
|  |  | Equipo general | $/HH | 1.5 | 3989.107 | 5983.6605
|  |  | Cuadrilla Cañería A.Carbono (válvulas y miscelaneos) | HH | 10.16 | 6955 | 70660.697
|  |  | Equipo general | $/HH | 10 | 3989.107 | 39891.07
|  |  | Cuadrilla Cañería A.Carbono (válvulas y miscelaneos) | HH | 25.4 | 6955 | 176651.7425
|  |  | Equipo general | $/HH | 25 | 3989.107 | 99727.675
|  |  | Cuadrilla Cañería A.Carbono (válvulas y miscelaneos) | HH | 0.25 | 6955 | 1766.5174
|  |  | Soportes Cañerías Primario | kg | 1 | 2390 | 2390
|  |  | Equipo general | $/HH | 0.25 | 3989.107 | 1019.7757
|  |  | Fletes soportes | viaj | 350000 | 21.6012
|  |  | Cuadrilla Cañería A.Carbono (válvulas y miscelaneos) | HH | 0.25 | 6955 | 1766.5174
|  |  | Soportes Cañerías Secundario | kg | 1 | 2250 | 2250
|  |  | Equipo general | $/HH | 0.25 | 3989.107 | 1019.7757
|  |  | Fletes soportes | viaj | 350000 | 21.6012
|  |  | Cuadrilla Cañería A.Carbono (válvulas y miscelaneos) | HH | 1.52 | 6955 | 10599.1046
|  |  | Equipo general | $/HH | 1.5 | 3989.107 | 5983.6605
|  |  | Cuadrilla Cañería A.Carbono (válvulas y miscelaneos) | HH | 2.03 | 6955 | 14132.1394
|  |  | Equipo general | $/HH | 2 | 3989.107 | 7978.214
|  |  | Cuadrilla Cañería A.Carbono (válvulas y miscelaneos) | HH | 2.03 | 6955 | 14132.1394
|  |  | Equipo general | $/HH | 2 | 3989.107 | 7978.214
|  |  | Cuadrilla Cañería A.Carbono (válvulas y miscelaneos) | HH | 10.16 | 6955 | 70660.697
|  |  | Equipo general | $/HH | 10 | 3989.107 | 39891.07
|  |  | Cuadrilla Cañería A.Carbono (válvulas y miscelaneos) | HH | 25.4 | 6955 | 176651.7425
|  |  | Equipo general | $/HH | 25 | 3989.107 | 99727.675
|  |  | Cuadrilla Cañería A.Carbono (válvulas y miscelaneos) | HH | 25.4 | 6955 | 176651.7425
|  |  | Equipo general | $/HH | 25 | 3989.107 | 99727.675
|  |  | Cuadrilla Cañería A.Carbono (válvulas y miscelaneos) | HH | 35.56 | 6955 | 247312.4395
|  |  | Equipo general | $/HH | 35 | 3989.107 | 139618.745
|  |  | Cuadrilla Cañería A.Carbono (válvulas y miscelaneos) | HH | 18.29 | 6955 | 127189.2546
|  |  | Equipo general | $/HH | 18 | 3989.107 | 71803.926
|  |  | Cuadrilla Cañería A.Carbono (P2) | HH | 44.4 | 6955 | 308787.2459
|  |  | Equipo general | $/HH | 43.7 | 3989.107 | 174323.9759
|  |  | Cuadrilla Cañería A.Carbono (P2) | HH | 35.36 | 6955 | 245899.2256
|  |  | Equipo general | $/HH | 34.8 | 3989.107 | 138820.9236
|  |  | Cuadrilla Cañería A.Carbono (P2) | HH | 17.88 | 6955 | 124362.8267
|  |  | Equipo general | $/HH | 17.6 | 3989.107 | 70208.2832
|  |  | Cuadrilla Cañería A.Carbono (P2) | HH | 35.36 | 6955 | 245899.2256
|  |  | Equipo general | $/HH | 34.8 | 3989.107 | 138820.9236
|  |  | Cuadrilla Cañería A.Carbono (P2) | HH | 35.36 | 6955 | 245899.2256
|  |  | Equipo general | $/HH | 34.8 | 3989.107 | 138820.9236
|  |  | Cuadrilla Cañería A.Carbono (P2) | HH | 37.39 | 6955 | 260031.365
|  |  | Equipo general | $/HH | 36.8 | 3989.107 | 146799.1376
|  |  | Cuadrilla Cañería A.Carbono (P2) | HH | 18.69 | 6955 | 130015.6825
|  |  | Equipo general | $/HH | 18.4 | 3989.107 | 73399.5688
|  |  | Cuadrilla Cañería A.Carbono (P2) | HH | 11.18 | 6955 | 77726.7667
|  |  | Equipo general | $/HH | 11 | 3989.107 | 43880.177
|  |  | Cuadrilla Cañería A.Carbono (P2) | HH | 11.18 | 6955 | 77726.7667
|  |  | Equipo general | $/HH | 11 | 3989.107 | 43880.177
|  |  | Cuadrilla Cañería A.Carbono (P2) | HH | 16.05 | 6955 | 111643.9013
|  |  | Equipo general | $/HH | 15.8 | 3989.107 | 63027.8906
|  |  | Cuadrilla Cañería A.Carbono (P2) | HH | 29.87 | 6955 | 207742.4492
|  |  | Equipo general | $/HH | 29.4 | 3989.107 | 117279.7458
|  |  | Cuadrilla Cañería A.Carbono (P2) | HH | 8.03 | 6955 | 55821.9506
|  |  | Equipo general | $/HH | 7.9 | 3989.107 | 31513.9453
|  |  | Cuadrilla Cañería A.Carbono (P2) | HH | 100.99 | 6955 | 702367.3282
|  |  | Equipo general | $/HH | 99.4 | 3989.107 | 396517.2358
|  |  | cuadrilla eléctrica | HH | 90.57 | 6783 | 614322.7345
|  |  | EPP para tendido de cables | $/hh | 95
|  |  | material menor electrico | $/hh | 95 | 170 | 16150
|  |  | Herramientas menores electricas | $/HH | 95
|  |  | Sum. Switchgear 13.8 kv, | c/u | 1
|  |  | Grout epóx. alta resist. (tipo Sikadur 42 Grout-Pak) | kg | 1 | 1800 | 1800
|  |  | Placa de Identificacion | c/u | 1 | 6500 | 6500
|  |  | Tacos Anclaje 1/2", con pernos y golillas | c/u | 8 | 1215 | 9720
|  |  | Equipo general | $/HH | 2.85 | 3989.107 | 11368.954
|  |  | Pruebas Preoperacionales Eléctricas Eq. Mayor | c/u | 550000
|  |  | cuadrilla eléctrica | HH | 14.3 | 6783 | 96998.3265
|  |  | EPP para tendido de cables | $/hh | 15
|  |  | material menor electrico | $/hh | 15 | 170 | 2550
|  |  | Herramientas menores electricas | $/HH | 15
|  |  | Placa de Identificacion | c/u | 1 | 6500 | 6500
|  |  | Equipo general | $/HH | 0.45 | 3989.107 | 1795.098
|  |  | cuadrilla eléctrica | HH | 5.82 | 6783 | 39445.9861
|  |  | EPP para tendido de cables | $/hh | 6.1
|  |  | material menor electrico | $/hh | 6.1 | 170 | 1037
|  |  | Herramientas menores electricas | $/HH | 6.1
|  |  | Riel tipo unistrut ac. galv. 42x42x2,5 | m | 0.84 | 3470 | 2914.8
|  |  | Hilo corrido 1/2" ac. galv. | m | 0.24 | 1183 | 283.92
|  |  | Clamp fijación tapa a escalerilla | c/u | 1.2 | 702 | 842.4
|  |  | Mordaza tipo para riel P1000 | c/u | 1.2 | 105 | 126
|  |  | Tuerca hexagonal ac. galv. 1/2" | c/u | 2.4 | 55 | 132
|  |  | Golilla presión ac. galv. 1/2" | c/u | 2.4 | 30 | 72
|  |  | Tuerca con resorte 1/2" para riel unistrut | c/u | 1.2 | 189 | 226.8
|  |  | Golilla plana ac. galv. 1/2" | c/u | 1.2 | 23 | 27.6
|  |  | Perno Cocina Cabeza Redonda 1/4"x11/2" ac. galv | c/u | 1.2 | 95 | 114
|  |  | Pintura Galvanizado en Frio | lt | 0.03 | 10520 | 315.6
|  |  | Soldadura Soportes | kg | 0.07 | 3500 | 252
|  |  | sum. armadura miscelanea ac | kg | 3 | 2500 | 7500
|  |  | Riel tipo unistrut 42x42x2,5 Ac. Galv. | m | 1.02 | 2950 | 3009
|  |  | Perno exp. A. Galv. 1/2"x4 1/2" | c/u | 2.4 | 1320 | 3168
|  |  | Angulo para fijacion de riel Unistrut | m | 0.36 | 370 | 133.2
|  |  | Sum. Cable Cu desnudo #2/O AWG | mts | 1 | 3826 | 3826
|  |  | Conector tipo Burndy GCM-26 (doble) | c/u | 0.12 | 2351 | 282.12
|  |  | Conector tipo Burndy GBM-26 (simple) | c/u | 0.5 | 1843 | 921.5
|  |  | Sum. Escal. Recta 750 x 100 mm x 3 m, Sep. Palillos 150 mm, | mts | 1
|  |  | Tapa Recta P/Bandeja o Escal. Galv. 750 mm | mts | 1
|  |  | Espuma Sello pasada de muro | c/u | 0.2 | 11270 | 2254
|  |  | Equipo general | $/HH | 0.18 | 3989.107 | 730.0065
|  |  | cuadrilla eléctrica | HH | 4.48 | 6783 | 30392.809
|  |  | EPP para tendido de cables | $/hh | 4.7
|  |  | material menor electrico | $/hh | 4.7 | 170 | 799
|  |  | Herramientas menores electricas | $/HH | 4.7
|  |  | cable desnudo cu 2 awg 19h blando | m | 1.03 | 1891.01 | 1947.7403
|  |  | perno partido tipo espiga para cable 2awg 35mm | u | 0.43 | 996 | 433.0435
|  |  | Escalerilla porta conductores de 600X100X3000x2,0mm | m | 1.03
|  |  | tapa de EPC electro galvanizado 600x3000x1,5mm | m | 1.06
|  |  | hilo corrido 1/2" x 1000mm electro galvanizado | u | 0.67 | 1787 | 1188.355
|  |  | tuerca hexagonal de 1/2" ca | u | 2 | 44.43 | 88.86
|  |  | golilla plana 1/2" ca | u | 2 | 36.85 | 73.7
|  |  | golilla presion 1/2" ca | u | 2 | 26.97 | 53.94
|  |  | perno de cocina de 1/4" x 1" cabeza redonda | u | 4 | 21.68 | 86.72
|  |  | tuerca de cocina de 1/4" hexagonal | u | 4 | 9.8 | 39.2
|  |  | golilla plana 1/4" ca | u | 4 | 15.44 | 61.76
|  |  | golilla presion 1/4" ca | u | 4 | 10.12 | 40.48
|  |  | eclipsa p/escal. de 100mm | u | 0.67 | 816 | 544
|  |  | abrazadera clip tipo "C" de 100mm | u | 0.67 | 672 | 448
|  |  | tuerca romboidal con resorte de 1/2" | u | 0.67 | 816 | 542.64
|  |  | mordasas de fijacion con perforacion de 1/2" | u | 1 | 1090 | 1090
|  |  | Espuma Sello pasada de muro | c/u | 0.2 | 11270 | 2254
|  |  | riel unistrut P1000 galvanizado | m | 0.7 | 3892 | 2724.4
|  |  | Equipo general | $/HH | 0.14 | 3989.107 | 562.464
|  |  | cuadrilla eléctrica | HH | 0.5 | 6783 | 3362.6087
|  |  | EPP para tendido de cables | $/hh | 0.52
|  |  | material menor electrico | $/hh | 0.52 | 170 | 88.4
|  |  | Herramientas menores electricas | $/HH | 0.52
|  |  | Sum. Cable 1x4/c N° 1 awg, 0,6 y 1 KV. | mts | 1
|  |  | Terminal Compresion # 8 - 1 awg | c/u | 0.05 | 579 | 28.95
|  |  | Marcas Identif. de Conductor # 8 - 1 awg | c/u | 0.05 | 302 | 15.1
|  |  | Marcas identificacion Circuito | c/u | 0.02 | 413 | 8.26
|  |  | Amarras Plasticas Mediana | c/u | 0.06 | 85 | 5.1
|  |  | Material menor | c/u | 0.06 | 600 | 36
|  |  | Equipo general | $/HH | 0.02 | 3989.107 | 62.5894
|  |  | cuadrilla eléctrica | HH | 0.5 | 6783 | 3362.6087
|  |  | EPP para tendido de cables | $/hh | 0.52
|  |  | material menor electrico | $/hh | 0.52 | 170 | 88.4
|  |  | Herramientas menores electricas | $/HH | 0.52
|  |  | Sum. Cable 1x4/c N° 1 awg, 0,6 y 1 KV. | mts | 1
|  |  | Terminal Compresion # 8 - 1 awg | c/u | 0.05 | 579 | 28.95
|  |  | Marcas Identif. de Conductor # 8 - 1 awg | c/u | 0.05 | 302 | 15.1
|  |  | Marcas identificacion Circuito | c/u | 0.02 | 413 | 8.26
|  |  | Amarras Plasticas Mediana | c/u | 0.06 | 85 | 5.1
|  |  | Material menor | c/u | 0.06 | 600 | 36
|  |  | Equipo general | $/HH | 0.02 | 3989.107 | 62.5894
|  |  | cuadrilla eléctrica | HH | 0.16 | 6783 | 1099.3144
|  |  | EPP para tendido de cables | $/hh | 0.17
|  |  | material menor electrico | $/hh | 0.17 | 170 | 28.9
|  |  | Herramientas menores electricas | $/HH | 0.17
|  |  | Cable 1x4/c N° 10 awg, 0,6 y 1 KV. | m | 1
|  |  | Terminal Compresion #10 - 20 awg | c/u | 0.05 | 290 | 14.5
|  |  | Marcas Identif. de Conductor #10 - 20 awg | c/u | 0.05 | 172 | 8.6
|  |  | Marcas identificacion Circuito | c/u | 0.02 | 242 | 4.84
|  |  | Amarras Plasticas Mediana | c/u | 0.06 | 55 | 3.3
|  |  | Material menor | c/u | 0.06 | 600 | 36
|  |  | Equipo general | $/HH | 0.01 | 3989.107 | 20.4646
|  |  | cuadrilla eléctrica | HH | 0.14 | 6783 | 969.9833
|  |  | EPP para tendido de cables | $/hh | 0.15
|  |  | material menor electrico | $/hh | 0.15 | 170 | 25.5
|  |  | Herramientas menores electricas | $/HH | 0.15
|  |  | Sum. Cable 1x4/c N° 12 awg, 0,6 y 1 KV. | mts | 1
|  |  | Terminal Compresion #10 - 20 awg | c/u | 0.05 | 290 | 14.5
|  |  | Marcas Identif. de Conductor #10 - 20 awg | c/u | 0.05 | 172 | 8.6
|  |  | Marcas identificacion Circuito | c/u | 0.02 | 242 | 4.84
|  |  | Amarras Plasticas Mediana | c/u | 0.06 | 55 | 3.3
|  |  | Material menor | c/u | 0.06 | 600 | 36
|  |  | Equipo general | $/HH | 3989.107 | 17.951 | 18.1898
|  |  | cuadrilla eléctrica | HH | 0.11 | 6783 | 775.9866
|  |  | EPP para tendido de cables | $/hh | 0.12
|  |  | material menor electrico | $/hh | 0.12 | 170 | 20.4
|  |  | Herramientas menores electricas | $/HH | 0.12
|  |  | Sum. Cable 1x3/c N° 16 awg, XTCC | mts | 1.06
|  |  | Terminal Compresion #10 - 20 awg | c/u | 0.05 | 290 | 14.5
|  |  | Marcas Identif. de Conductor #10 - 20 awg | c/u | 0.05 | 172 | 8.6
|  |  | Marcas identificacion Circuito | c/u | 0.02 | 242 | 4.84
|  |  | Amarras Plasticas Mediana | c/u | 0.06 | 55 | 3.3
|  |  | Material menor | c/u | 0.06 | 600 | 36
|  |  | Equipo general | $/HH | 3989.107 | 14.3608 | 14.8391
|  |  | cuadrilla eléctrica | HH | 0.16 | 6783 | 1099.3144
|  |  | EPP para tendido de cables | $/hh | 0.17
|  |  | material menor electrico | $/hh | 0.17 | 170 | 28.9
|  |  | Herramientas menores electricas | $/HH | 0.17
|  |  | Sum. Cable 1x5/c N° 16 awg, XTCC | mts | 1
|  |  | Terminal Compresion #10 - 20 awg | c/u | 0.05 | 290 | 14.5
|  |  | Marcas Identif. de Conductor #10 - 20 awg | c/u | 0.05 | 172 | 8.6
|  |  | Marcas identificacion Circuito | c/u | 0.02 | 242 | 4.84
|  |  | Amarras Plasticas Mediana | c/u | 0.06 | 55 | 3.3
|  |  | Material menor | c/u | 0.06 | 600 | 36
|  |  | Equipo general | $/HH | 0.01 | 3989.107 | 20.4646
|  |  | cuadrilla eléctrica | HH | 0.11 | 6783 | 775.9866
|  |  | EPP para tendido de cables | $/hh | 0.12
|  |  | material menor electrico | $/hh | 0.12 | 170 | 20.4
|  |  | Herramientas menores electricas | $/HH | 0.12
|  |  | Prensa Bronce p/barra copperweld 1/2" | c/u | 1 | 1560 | 1560
|  |  | Equipo general | $/HH | 3989.107 | 14.3608 | 14.8391
|  |  | cuadrilla eléctrica | HH | 0.23 | 6783 | 1553.1223
|  |  | material menor electrico | $/hh | 0.24 | 170 | 40.8
|  |  | Herramientas menores electricas | $/HH | 0.24
|  |  | Terminal Compr. # 1/0 a # 4/0 AWG | c/u | 0.03 | 4530 | 135.9
|  |  | Marcas Ident.Conductor de # 1/0 a 4/0 | c/u | 0.03 | 420 | 12.6
|  |  | Marcas Identificacion de Circuitos | c/u | 0.02 | 413 | 8.26
|  |  | Amarras Plasticas Grande | c/u | 0.06 | 115 | 6.9
|  |  | Material menor | c/u | 0.2 | 600 | 120
|  |  | Equipo general | $/HH | 0.24 | 3989.107 | 937.4401
|  |  | cuadrilla eléctrica | HH | 0.95 | 6783 | 6466.5551
|  |  | EPP para tendido de cables | $/hh | 1
|  |  | material menor electrico | $/hh | 1 | 170 | 170
|  |  | Herramientas menores electricas | $/HH | 1
|  |  | Riel tipo unistrut ac. galv. 42x42x2,5 | m | 0.09 | 3470 | 302.237
|  |  | Fierro Soporte | kg | 2500
|  |  | Pintura epóxica | lt | 0.01 | 1502 | 20.1268
|  |  | Pintura Galvanizado en Frio | lt | 0.01 | 10520 | 70.484
|  |  | Soldadura Soportes | kg | 0.02 | 3500 | 70.35
|  |  | Sum. Conduit ac. galv. de 3/4" | mts | 1.05 | 1430 | 1501.5
|  |  | Abrazadera Ac. galv. 3/4", RUC | c/u | 0.67 | 307 | 204.6667
|  |  | Bushing y contratuerca ac. galv. 3/4" | c/u | 0.08 | 295 | 24.5833
|  |  | Condulet 3/4" con Tapa | c/u | 0.05 | 1588 | 79.4
|  |  | Copla c.a.g 3/4" | c/u | 0.05 | 511 | 25.55
|  |  | Material menor | c/u | 0.1 | 600 | 60
|  |  | Equipo general | $/HH | 0.03 | 3989.107 | 119.6732
|  |  | cuadrilla eléctrica | HH | 1.05 | 6783 | 7113.2106
|  |  | EPP para tendido de cables | $/hh | 1.1
|  |  | material menor electrico | $/hh | 1.1 | 170 | 187
|  |  | Herramientas menores electricas | $/HH | 1.1
|  |  | Riel tipo unistrut ac. galv. 42x42x2,5 | m | 0.09 | 3470 | 302.237
|  |  | Fierro Soporte | kg | 2500
|  |  | Pintura epóxica | lt | 0.01 | 1502 | 20.1268
|  |  | Pintura Galvanizado en Frio | lt | 0.01 | 10520 | 70.484
|  |  | Soldadura Soportes | kg | 0.02 | 3500 | 70.35
|  |  | Sum. Conduit ac. galv. de 1" | mts | 1.05 | 2290 | 2404.5
|  |  | Abrazadera Ac. galv. 1", RUC | c/u | 0.67 | 315 | 210
|  |  | Bushing y contratuerca ac. galv. 1" | c/u | 0.08 | 295 | 24.5833
|  |  | Condulet 1" con Tapa | c/u | 0.05 | 2170 | 108.5
|  |  | Copla c.a.g 1" | c/u | 0.05 | 511 | 25.55
|  |  | Bushing reduccion de 1 1/2" NPT-M x 1" NPT-F | c/u | 0.1 | 590 | 59
|  |  | Material menor | c/u | 0.1 | 600 | 60
|  |  | Equipo general | $/HH | 0.03 | 3989.107 | 131.6407
|  |  | cuadrilla eléctrica | HH | 1.57 | 6783 | 10669.8159
|  |  | EPP para tendido de cables | $/hh | 1.65
|  |  | material menor electrico | $/hh | 1.65 | 170 | 280.5
|  |  | Herramientas menores electricas | $/HH | 1.65
|  |  | Riel tipo unistrut ac. galv. 42x42x2,5 | m | 0.09 | 3470 | 302.237
|  |  | Fierro Soporte | kg | 2500
|  |  | Pintura epóxica | lt | 0.01 | 1502 | 20.1268
|  |  | Pintura Galvanizado en Frio | lt | 0.01 | 10520 | 70.484
|  |  | Soldadura Soportes | kg | 0.02 | 3500 | 70.35
|  |  | Sum. Conduit ac. galv. de 2" | mts | 1 | 4810 | 4810
|  |  | Abrazadera Ac. galv. 2", RUC | c/u | 0.67 | 605 | 403.3333
|  |  | Bushing y contratuerca ac. galv. 2" | c/u | 0.08 | 698 | 58.1667
|  |  | Condulet 2" con Tapa | c/u | 0.05 | 7548 | 377.4
|  |  | Copla c.a.g 2" | c/u | 0.05 | 1315 | 65.75
|  |  | Bushing reduccion de 2 1/2" NPT-M x 2" NPT-F | c/u | 0.1 | 416 | 41.6
|  |  | Material menor | c/u | 0.1 | 600 | 60
|  |  | Equipo general | $/HH | 0.05 | 3989.107 | 197.461
|  |  | cuadrilla eléctrica | HH | 0.95 | 6783 | 6466.5551
|  |  | EPP para tendido de cables | $/hh | 1
|  |  | material menor electrico | $/hh | 1 | 170 | 170
|  |  | Herramientas menores electricas | $/HH | 1
|  |  | Riel tipo unistrut ac. galv. 42x42x2,5 | m | 0.09 | 3470 | 302.237
|  |  | Fierro Soporte | kg | 2500
|  |  | Pintura epóxica | lt | 0.01 | 1502 | 20.1268
|  |  | Pintura Galvanizado en Frio | lt | 0.01 | 10520 | 70.484
|  |  | Soldadura Soportes | kg | 0.02 | 3500 | 70.35
|  |  | Sum. Conduit ac. galv. de 3/4" | mts | 1.05 | 1430 | 1501.5
|  |  | Abrazadera Ac. galv. 3/4", RUC | c/u | 0.67 | 307 | 204.6667
|  |  | Bushing y contratuerca ac. galv. 3/4" | c/u | 0.08 | 295 | 24.5833
|  |  | Condulet 3/4" con Tapa | c/u | 0.05 | 1588 | 79.4
|  |  | Copla c.a.g 3/4" | c/u | 0.05 | 511 | 25.55
|  |  | Material menor | c/u | 0.1 | 600 | 60
|  |  | Equipo general | $/HH | 0.03 | 3989.107 | 119.6732
|  |  | cuadrilla eléctrica | HH | 0.11 | 6783 | 775.9866
|  |  | EPP para tendido de cables | $/hh | 0.12
|  |  | material menor electrico | $/hh | 0.12 | 170 | 20.4
|  |  | Herramientas menores electricas | $/HH | 0.12
|  |  | Sum. Cable 1x1pr. N° 18 awg, PLTC 300 V. Apant. | mts | 1
|  |  | Terminal Compresion #10 - 20 awg | c/u | 0.05 | 290 | 14.5
|  |  | Marcas Identif. de Conductor #10 - 20 awg | c/u | 0.05 | 172 | 8.6
|  |  | Marcas identificacion Circuito | c/u | 0.02 | 242 | 4.84
|  |  | Amarras Plasticas Mediana | c/u | 0.06 | 55 | 3.3
|  |  | Material menor | c/u | 0.06 | 600 | 36
|  |  | Equipo general | $/HH | 3989.107 | 14.3608 | 14.361
|  |  | cuadrilla eléctrica | HH | 0.11 | 6783 | 775.9866
|  |  | EPP para tendido de cables | $/hh | 0.12
|  |  | material menor electrico | $/hh | 0.12 | 170 | 20.4
|  |  | Herramientas menores electricas | $/HH | 0.12
|  |  | Sum. Cable 1x3/c N° 16 awg, XTCC | mts | 1.06
|  |  | Terminal Compresion #10 - 20 awg | c/u | 0.05 | 290 | 14.5
|  |  | Marcas Identif. de Conductor #10 - 20 awg | c/u | 0.05 | 172 | 8.6
|  |  | Marcas identificacion Circuito | c/u | 0.02 | 242 | 4.84
|  |  | Amarras Plasticas Mediana | c/u | 0.06 | 55 | 3.3
|  |  | Material menor | c/u | 0.06 | 600 | 36
|  |  | Equipo general | $/HH | 3989.107 | 14.3608 | 14.8391
|  |  | cuadrilla eléctrica | HH | 0.16 | 6783 | 1099.3144
|  |  | EPP para tendido de cables | $/hh | 0.17
|  |  | material menor electrico | $/hh | 0.17 | 170 | 28.9
|  |  | Herramientas menores electricas | $/HH | 0.17
|  |  | Sum. Cable 1x5/c N° 16 awg, XTCC | mts | 1
|  |  | Terminal Compresion #10 - 20 awg | c/u | 0.05 | 290 | 14.5
|  |  | Marcas Identif. de Conductor #10 - 20 awg | c/u | 0.05 | 172 | 8.6
|  |  | Marcas identificacion Circuito | c/u | 0.02 | 242 | 4.84
|  |  | Amarras Plasticas Mediana | c/u | 0.06 | 55 | 3.3
|  |  | Material menor | c/u | 0.06 | 600 | 36
|  |  | Equipo general | $/HH | 0.01 | 3989.107 | 20.4646
|  |  | cuadrilla eléctrica | HH | 0.29 | 6783 | 1939.9665
|  |  | EPP para tendido de cables | $/hh | 0.3
|  |  | material menor electrico | $/hh | 0.3 | 170 | 51
|  |  | Herramientas menores electricas | $/HH | 0.3
|  |  | Sum. Escal. Recta 150 x 100 mm x 3 m, Sep. Palillos 150 mm. | mts | 0.23 | 2500 | 575
|  |  | poli Tubing . de 1/2" | mts | 1 | 950 | 950
|  |  | Tapa Esc/Band. recta de 75 mm | mts | 0.5 | 1931 | 965.5
|  |  | Equipo general | $/HH | 0.01 | 3989.107 | 35.9015
|  |  | cuadrilla eléctrica | HH | 0.29 | 6783 | 1939.9665
|  |  | EPP para tendido de cables | $/hh | 0.3
|  |  | material menor electrico | $/hh | 0.3 | 170 | 51
|  |  | Herramientas menores electricas | $/HH | 0.3
|  |  | Sum. Escal. Recta 150 x 100 mm x 3 m, Sep. Palillos 150 mm. | mts | 0.23 | 2500 | 575
|  |  | poli Tubing . de 1/2" | mts | 1 | 950 | 950
|  |  | Tapa Esc/Band. recta de 75 mm | mts | 0.5 | 1931 | 965.5
|  |  | Equipo general | $/HH | 0.01 | 3989.107 | 35.9015
|  |  | cuadrilla eléctrica | HH | 3.81 | 6783 | 25866.2204
|  |  | EPP para tendido de cables | $/hh | 4
|  |  | material menor electrico | $/hh | 4 | 170 | 680
|  |  | Herramientas menores electricas | $/HH | 4
|  |  | Montaje Manifold de 5 salidas | c/u | 1 | 65000 | 65000
|  |  | Union Americana de 1" | c/u | 1 | 3500 | 3500
|  |  | Valvula de bola 1/2" NPT, AISI 304 | c/u | 5 | 12000 | 60000
|  |  | Equipo general | $/HH | 0.12 | 3989.107 | 478.6928
|  |  | cuadrilla eléctrica | HH | 25.74 | 6783 | 174596.9877
|  |  | EPP para tendido de cables | $/hh | 27
|  |  | material menor electrico | $/hh | 27 | 170 | 4590
|  |  | Herramientas menores electricas | $/HH | 27
|  |  | Fierro Soporte | kg | 25 | 2500 | 62500
|  |  | Pintura epóxica | lt | 1 | 1502 | 1502
|  |  | Soldadura Soportes | kg | 2 | 3500 | 7000
|  |  | Placa de Identificacion | c/u | 1 | 6500 | 6500
|  |  | Equipo general | $/HH | 0.81 | 3989.107 | 3231.1764
|  |  | Calibración de Instrumento Menor | c/u | 45000
|  |  | cuadrilla eléctrica | HH | 19.07 | 6783 | 129331.102
|  |  | EPP para tendido de cables | $/hh | 20
|  |  | material menor electrico | $/hh | 20 | 170 | 3400
|  |  | Herramientas menores electricas | $/HH | 20
|  |  | Placa de Identificacion | c/u | 1 | 6500 | 6500
|  |  | Fierro Soporte | kg | 25 | 2500 | 62500
|  |  | Pintura epóxica | lt | 1 | 1502 | 1502
|  |  | Soldadura Soportes | kg | 2 | 3500 | 7000
|  |  | Equipo general | $/HH | 0.6 | 3989.107 | 2393.464
|  |  | Calibración de Instrumento Menor | c/u | 1 | 45000
|  |  | cuadrilla eléctrica | HH | 19.07 | 6783 | 129331.102
|  |  | EPP para tendido de cables | $/hh | 20
|  |  | material menor electrico | $/hh | 20 | 170 | 3400
|  |  | Herramientas menores electricas | $/HH | 20
|  |  | Placa de Identificacion | c/u | 1 | 6500 | 6500
|  |  | Fierro Soporte | kg | 25 | 2500 | 62500
|  |  | Pintura epóxica | lt | 1 | 1502 | 1502
|  |  | Soldadura Soportes | kg | 2 | 3500 | 7000
|  |  | trasmisor LIT | c/u
|  |  | Equipo general | $/HH | 0.6 | 3989.107 | 2393.464
|  |  | cuadrilla eléctrica | HH | 5.72 | 6783 | 38799.3306
|  |  | EPP para tendido de cables | $/hh | 6
|  |  | material menor electrico | $/hh | 6 | 170 | 1020
|  |  | Herramientas menores electricas | $/HH | 6
|  |  | Placa de Identificacion | c/u | 1 | 6500 | 6500
|  |  | Equipo general | $/HH | 0.18 | 3989.107 | 718.0392
|  |  | Calibración de Instrumento Menor | c/u | 45000
|  |  | cuadrilla eléctrica | HH | 5.72 | 6783 | 38799.3306
|  |  | EPP para tendido de cables | $/hh | 6
|  |  | material menor electrico | $/hh | 6 | 170 | 1020
|  |  | Herramientas menores electricas | $/HH | 6
|  |  | Placa de Identificacion | c/u | 1 | 6500 | 6500
|  |  | Equipo general | $/HH | 0.18 | 3989.107 | 718.0392
|  |  | Calibración de Instrumento Menor | c/u | 45000
|  |  | cuadrilla eléctrica | HH | 23.83 | 6783 | 161663.8775
|  |  | EPP para tendido de cables | $/hh | 25
|  |  | material menor electrico | $/hh | 25 | 170 | 4250
|  |  | Herramientas menores electricas | $/HH | 25
|  |  | Fierro Soporte | kg | 25 | 2500 | 62500
|  |  | Pintura epóxica | lt | 1 | 1502 | 1502
|  |  | Soldadura Soportes | kg | 2 | 3500 | 7000
|  |  | Placa de Identificacion | c/u | 1 | 6500 | 6500
|  |  | Equipo general | $/HH | 0.75 | 3989.107 | 2991.83
|  |  | Calibración de Instrumento Menor | c/u | 1 | 45000 | 45000
|  |  | cuadrilla eléctrica | HH | 22.88 | 6783 | 155197.3224
|  |  | EPP para tendido de cables | $/hh | 24
|  |  | material menor electrico | $/hh | 24 | 170 | 4080
|  |  | Herramientas menores electricas | $/HH | 24
|  |  | Placa de Identificacion | c/u | 1 | 6500 | 6500
|  |  | Equipo general | $/HH | 0.72 | 3989.107 | 4742.3542
|  |  | Calibración de Instrumento Menor | c/u | 1 | 45000 | 45000
|  |  | cuadrilla eléctrica | HH | 3.34 | 6783 | 22632.9429
|  |  | EPP para tendido de cables | $/hh | 3.5
|  |  | material menor electrico | $/hh | 3.5 | 170 | 595
|  |  | Herramientas menores electricas | $/HH | 3.5
|  |  | Placa de Identificacion | c/u | 1 | 6500 | 6500
|  |  | Equipo general | $/HH | 0.11 | 3989.107 | 418.8562
|  |  | Calibración de Instrumento Menor | c/u | 45000
|  |  | cuadrilla eléctrica | HH | 2.86 | 6783 | 19399.6653
|  |  | EPP para tendido de cables | $/hh | 3
|  |  | material menor electrico | $/hh | 3 | 170 | 510
|  |  | Herramientas menores electricas | $/HH | 3
|  |  | Placa de Identificacion | c/u | 1 | 6500 | 6500
|  |  | Equipo general | $/HH | 0.09 | 3989.107 | 359.0196
|  |  | Calibración de Instrumento Menor | c/u | 45000
|  |  | cuadrilla eléctrica | HH | 2.86 | 6783 | 19399.6653
|  |  | EPP para tendido de cables | $/hh | 3
|  |  | material menor electrico | $/hh | 3 | 170 | 510
|  |  | Herramientas menores electricas | $/HH | 3
|  |  | Placa de Identificacion | c/u | 1 | 6500 | 6500
|  |  | Equipo general | $/HH | 0.09 | 3989.107 | 2229.2179
|  |  | Calibración de Instrumento Menor | c/u | 1 | 45000 | 45000
|  |  | cuadrilla eléctrica | HH | 2.86 | 6783 | 19414.029
|  |  | material menor electrico | $/hh | 3 | 170 | 510
|  |  | Herramientas menores electricas | $/HH | 3
|  |  | Equipo general | $/HH | 3 | 3989.107 | 11967.321
|  |  | Cuadrilla Mecánica | HH | 201.17 | 6783 | 1364481.9342
|  |  | Equipo general | $/HH | 198 | 3989.107 | 789843.186
|  |  | Cuadrilla Mecánica | HH | 548.62 | 6783 | 3721314.366
|  |  | Equipo general | $/HH | 540 | 3989.107 | 2154117.78
|  |  | Cuadrilla Mecánica | HH | 86.37 | 6783 | 585831.3597
|  |  | Equipo general | $/HH | 85.01 | 3989.107 | 341775.4891
|  |  | S/C Alineamiento Laser | un | 1 | 65000 | 65000
|  |  | Cuadrilla Mecánica | HH | 55.89 | 6783 | 379091.6727
|  |  | Equipo general | $/HH | 55.01 | 3989.107 | 222102.28
|  |  | S/C Alineamiento Laser | un | 1 | 65000 | 65000
|  |  | Cuadrilla Mecánica | HH | 71.13 | 6783 | 482461.5162
|  |  | Equipo general | $/HH | 70.01 | 3989.107 | 279237.8867
|  |  | Cuadrilla Mecánica | HH | 160.02 | 6783 | 1085383.3568
|  |  | Equipo general | $/HH | 157.5 | 3989.107 | 630985.7459
|  |  | S/C Alineamiento Laser | un | 1 | 65000 | 65000
|  |  | Cuadrilla Mecánica | HH | 35.56 | 6783 | 241196.3015
|  |  | Equipo general | $/HH | 35 | 3989.107 | 139618.745
|  |  | Cuadrilla Mecánica | HH | 203.76 | 6783 | 1382054.8076
|  |  | Equipo general | $/HH | 200.55 | 3989.107 | 805440.1351
|  |  | S/C Alineamiento Laser | un | 2 | 65000 | 130000.0001
|  |  | Cuadrilla Mecánica | HH | 203.76 | 6783 | 1382054.8076
|  |  | Equipo general | $/HH | 200.55 | 3989.107 | 805440.1351
|  |  | S/C Alineamiento Laser | un | 2 | 65000 | 130000.0001
|  |  | Cuadrilla Mecánica | HH | 203.76 | 6783 | 1382054.8076
|  |  | Equipo general | $/HH | 200.55 | 3989.107 | 805440.1351
|  |  | S/C Alineamiento Laser | un | 2 | 65000 | 130000.0001
|  |  | Cuadrilla Cañería A.Carbono (desmontaje) | HH | 1.27 | 6955 | 8832.5871
|  |  | Equipo general | $/HH | 1.25 | 3989.107 | 4986.3838
|  |  | Cuadrilla Cañería A.Carbono (desmontaje) | HH | 0.84 | 6955 | 5864.8379
|  |  | Equipo general | $/HH | 0.83 | 3989.107 | 3322.9263
|  |  | Cuadrilla Cañería A.Carbono (desmontaje) | HH | 1.27 | 6955 | 8832.5871
|  |  | Equipo general | $/HH | 1.25 | 3989.107 | 4986.3838
|  |  | Cuadrilla Cañería A.Carbono (montaje) | HH | 17.24 | 6955 | 119911.2028
|  |  | Cuadrilla Pruebas Hidráulicas | HH | 0.36 | 6955 | 2473.1244
|  |  | Combustible | lt | 0.51 | 600 | 306.6
|  |  | Fittings, Manguera, Cabezales etc. | $/m | 0.35 | 1500 | 525
|  |  | Material soldadura (argón) | $ | 1 | 9281.3433 | 9281.3433
|  |  | Electrodos, varillas tig | $ | 1 | 1065.6641 | 1065.6641
|  |  | Empaquetaduras y pernos | $ | 1 | 1150.3762 | 1150.3762
|  |  | Material soldadura (papel disolvo) | $ | 1 | 820.58 | 820.58
|  |  | Suministro general terreno | $ | 1 | 3572.6558 | 3572.6558
|  |  | Equipo general | $/HH | 17.32 | 3989.107 | 69091.3333
|  |  | Camión Aljibe P. Hid. | HM | 0.05 | 24500 | 1286.25
|  |  | Bomba de pruebas | HM | 0.05 | 2500 | 131.25
|  |  | Equipos y herramientas para Pruebas Hidráulicas | HM | 0.05 | 1650 | 86.625
|  |  | Equipos para Sold. | $ | 1 | 1553.9354 | 1553.9354
|  |  | SC Inpección y RX | $ | 1 | 3038.5893 | 3038.5893
|  |  | Fletes cañerías | viaj | 1 | 26.8861 | 26.8861
|  |  | Cuadrilla Cañería A.Carbono (montaje) | HH | 20.4 | 6955 | 141886.6796
|  |  | Cuadrilla Pruebas Hidráulicas | HH | 0.36 | 6955 | 2473.1244
|  |  | Combustible | lt | 0.51 | 600 | 306.6
|  |  | Fittings, Manguera, Cabezales etc. | $/m | 0.35 | 1500 | 525
|  |  | Material soldadura (argón) | $ | 1 | 9281.3433 | 9281.3433
|  |  | Electrodos, varillas tig | $ | 1 | 1065.6641 | 1065.6641
|  |  | Empaquetaduras y pernos | $ | 1 | 1150.3762 | 1150.3762
|  |  | Material soldadura (papel disolvo) | $ | 1 | 820.58 | 820.58
|  |  | Suministro general terreno | $ | 1 | 3572.6558 | 3572.6558
|  |  | Equipo general | $/HH | 20.43 | 3989.107 | 81497.4561
|  |  | Camión Aljibe P. Hid. | HM | 0.05 | 24500 | 1286.25
|  |  | Bomba de pruebas | HM | 0.05 | 2500 | 131.25
|  |  | Equipos y herramientas para Pruebas Hidráulicas | HM | 0.05 | 1650 | 86.625
|  |  | Equipos para Sold. | $ | 1 | 1553.9354 | 1553.9354
|  |  | SC Inpección y RX | $ | 1 | 3038.5893 | 3038.5893
|  |  | Fletes cañerías | viaj | 1 | 26.8861 | 26.8861
|  |  | Cuadrilla Cañería A.Carbono (montaje) | HH | 0.6 | 6955 | 4168.9811
|  |  | Cuadrilla Pruebas Hidráulicas | HH | 0.36 | 6955 | 2473.1244
|  |  | Combustible | lt | 0.51 | 600 | 306.6
|  |  | Fittings, Manguera, Cabezales etc. | $/m | 0.35 | 1500 | 525
|  |  | Material soldadura (argón) | $ | 1 | 9281.3433 | 9281.3433
|  |  | Electrodos, varillas tig | $ | 1 | 1065.6641 | 1065.6641
|  |  | Empaquetaduras y pernos | $ | 1 | 1150.3762 | 1150.3762
|  |  | Material soldadura (papel disolvo) | $ | 1 | 820.58 | 820.58
|  |  | Suministro general terreno | $ | 1 | 3572.6558 | 3572.6558
|  |  | Equipo general | $/HH | 0.94 | 3989.107 | 3749.7606
|  |  | Camión Aljibe P. Hid. | HM | 0.05 | 24500 | 1286.25
|  |  | Bomba de pruebas | HM | 0.05 | 2500 | 131.25
|  |  | Equipos y herramientas para Pruebas Hidráulicas | HM | 0.05 | 1650 | 86.625
|  |  | Equipos para Sold. | $ | 1 | 1553.9354 | 1553.9354
|  |  | SC Inpección y RX | $ | 1 | 3038.5893 | 3038.5893
|  |  | Fletes cañerías | viaj | 1 | 26.8861 | 26.8861
|  |  | Cuadrilla Cañería A.Carbono (montaje) | HH | 3.1 | 6955 | 21551.5126
|  |  | Cuadrilla Pruebas Hidráulicas | HH | 0.36 | 6955 | 2473.1244
|  |  | Combustible | lt | 0.51 | 600 | 306.6
|  |  | Fittings, Manguera, Cabezales etc. | $/m | 0.35 | 1500 | 525
|  |  | Material soldadura (argón) | $ | 1 | 9281.3433 | 9281.3433
|  |  | Electrodos, varillas tig | $ | 1 | 1065.6641 | 1065.6641
|  |  | Empaquetaduras y pernos | $ | 1 | 1150.3762 | 1150.3762
|  |  | Material soldadura (papel disolvo) | $ | 1 | 820.58 | 820.58
|  |  | Suministro general terreno | $ | 1 | 3572.6558 | 3572.6558
|  |  | Equipo general | $/HH | 3.4 | 3989.107 | 13562.9639
|  |  | Camión Aljibe P. Hid. | HM | 0.05 | 24500 | 1286.25
|  |  | Bomba de pruebas | HM | 0.05 | 2500 | 131.25
|  |  | Equipos y herramientas para Pruebas Hidráulicas | HM | 0.05 | 1650 | 86.625
|  |  | Equipos para Sold. | $ | 1 | 1553.9354 | 1553.9354
|  |  | SC Inpección y RX | $ | 1 | 3038.5893 | 3038.5893
|  |  | Fletes cañerías | viaj | 1 | 26.8861 | 26.8861
|  |  | Cuadrilla Cañería A.Carbono (montaje) | HH | 3.21 | 6955 | 22328.7803
|  |  | Cuadrilla Pruebas Hidráulicas | HH | 0.36 | 6955 | 2473.1244
|  |  | Combustible | lt | 0.51 | 600 | 306.6
|  |  | Fittings, Manguera, Cabezales etc. | $/m | 0.35 | 1500 | 525
|  |  | Material soldadura (argón) | $ | 1 | 9281.3433 | 9281.3433
|  |  | Electrodos, varillas tig | $ | 1 | 1065.6641 | 1065.6641
|  |  | Empaquetaduras y pernos | $ | 1 | 1150.3762 | 1150.3762
|  |  | Material soldadura (papel disolvo) | $ | 1 | 820.58 | 820.58
|  |  | Suministro general terreno | $ | 1 | 3572.6558 | 3572.6558
|  |  | Equipo general | $/HH | 3.51 | 3989.107 | 14001.7656
|  |  | Camión Aljibe P. Hid. | HM | 0.05 | 24500 | 1286.25
|  |  | Bomba de pruebas | HM | 0.05 | 2500 | 131.25
|  |  | Equipos y herramientas para Pruebas Hidráulicas | HM | 0.05 | 1650 | 86.625
|  |  | Equipos para Sold. | $ | 1 | 1553.9354 | 1553.9354
|  |  | SC Inpección y RX | $ | 1 | 3038.5893 | 3038.5893
|  |  | Fletes cañerías | viaj | 1 | 26.8861 | 26.8861
|  |  | Cuadrilla Cañería A.Carbono (montaje) | HH | 4.15 | 6955 | 28829.5644
|  |  | Cuadrilla Pruebas Hidráulicas | HH | 0.36 | 6955 | 2473.1244
|  |  | Combustible | lt | 0.51 | 600 | 306.6
|  |  | Fittings, Manguera, Cabezales etc. | $/m | 0.35 | 1500 | 525
|  |  | Material soldadura (argón) | $ | 1 | 9281.3433 | 9281.3433
|  |  | Electrodos, varillas tig | $ | 1 | 1065.6641 | 1065.6641
|  |  | Empaquetaduras y pernos | $ | 1 | 1150.3762 | 1150.3762
|  |  | Material soldadura (papel disolvo) | $ | 1 | 820.58 | 820.58
|  |  | Suministro general terreno | $ | 1 | 3572.6558 | 3572.6558
|  |  | Equipo general | $/HH | 4.43 | 3989.107 | 17671.7441
|  |  | Camión Aljibe P. Hid. | HM | 0.05 | 24500 | 1286.25
|  |  | Bomba de pruebas | HM | 0.05 | 2500 | 131.25
|  |  | Equipos y herramientas para Pruebas Hidráulicas | HM | 0.05 | 1650 | 86.625
|  |  | Equipos para Sold. | $ | 1 | 1553.9354 | 1553.9354
|  |  | SC Inpección y RX | $ | 1 | 3038.5893 | 3038.5893
|  |  | Fletes cañerías | viaj | 1 | 26.8861 | 26.8861
|  |  | Cuadrilla Cañería A.Carbono (montaje) | HH | 7.36 | 6955 | 51158.3446
|  |  | Cuadrilla Pruebas Hidráulicas | HH | 0.36 | 6955 | 2473.1244
|  |  | Combustible | lt | 0.51 | 600 | 306.6
|  |  | Fittings, Manguera, Cabezales etc. | $/m | 0.35 | 1500 | 525
|  |  | Material soldadura (argón) | $ | 1 | 9281.3433 | 9281.3433
|  |  | Electrodos, varillas tig | $ | 1 | 1065.6641 | 1065.6641
|  |  | Empaquetaduras y pernos | $ | 1 | 1150.3762 | 1150.3762
|  |  | Material soldadura (papel disolvo) | $ | 1 | 820.58 | 820.58
|  |  | Suministro general terreno | $ | 1 | 3572.6558 | 3572.6558
|  |  | Equipo general | $/HH | 7.59 | 3989.107 | 30277.3222
|  |  | Camión Aljibe P. Hid. | HM | 0.05 | 24500 | 1286.25
|  |  | Bomba de pruebas | HM | 0.05 | 2500 | 131.25
|  |  | Equipos y herramientas para Pruebas Hidráulicas | HM | 0.05 | 1650 | 86.625
|  |  | Equipos para Sold. | $ | 1 | 1553.9354 | 1553.9354
|  |  | SC Inpección y RX | $ | 1 | 3038.5893 | 3038.5893
|  |  | Fletes cañerías | viaj | 1 | 26.8861 | 26.8861
|  |  | Cuadrilla Cañería A.Carbono (montaje) | HH | 9.39 | 6955 | 65290.484
|  |  | Cuadrilla Pruebas Hidráulicas | HH | 0.36 | 6955 | 2473.1244
|  |  | Combustible | lt | 0.51 | 600 | 306.6
|  |  | Fittings, Manguera, Cabezales etc. | $/m | 0.35 | 1500 | 525
|  |  | Material soldadura (argón) | $ | 1 | 9281.3433 | 9281.3433
|  |  | Electrodos, varillas tig | $ | 1 | 1065.6641 | 1065.6641
|  |  | Empaquetaduras y pernos | $ | 1 | 1150.3762 | 1150.3762
|  |  | Material soldadura (papel disolvo) | $ | 1 | 820.58 | 820.58
|  |  | Suministro general terreno | $ | 1 | 3572.6558 | 3572.6558
|  |  | Equipo general | $/HH | 9.59 | 3989.107 | 38255.5362
|  |  | Camión Aljibe P. Hid. | HM | 0.05 | 24500 | 1286.25
|  |  | Bomba de pruebas | HM | 0.05 | 2500 | 131.25
|  |  | Equipos y herramientas para Pruebas Hidráulicas | HM | 0.05 | 1650 | 86.625
|  |  | Equipos para Sold. | $ | 1 | 1553.9354 | 1553.9354
|  |  | SC Inpección y RX | $ | 1 | 3038.5893 | 3038.5893
|  |  | Fletes cañerías | viaj | 1 | 26.8861 | 26.8861
|  |  | Cuadrilla Cañería A.Carbono (montaje) | HH | 11.6 | 6955 | 80694.516
|  |  | Cuadrilla Pruebas Hidráulicas | HH | 0.36 | 6955 | 2473.1244
|  |  | Combustible | lt | 0.51 | 600 | 306.6
|  |  | Fittings, Manguera, Cabezales etc. | $/m | 0.35 | 1500 | 525
|  |  | Material soldadura (argón) | $ | 1 | 9281.3433 | 9281.3433
|  |  | Electrodos, varillas tig | $ | 1 | 1065.6641 | 1065.6641
|  |  | Empaquetaduras y pernos | $ | 1 | 1150.3762 | 1150.3762
|  |  | Material soldadura (papel disolvo) | $ | 1 | 820.58 | 820.58
|  |  | Suministro general terreno | $ | 1 | 3572.6558 | 3572.6558
|  |  | Equipo general | $/HH | 11.77 | 3989.107 | 46951.7894
|  |  | Camión Aljibe P. Hid. | HM | 0.05 | 24500 | 1286.25
|  |  | Bomba de pruebas | HM | 0.05 | 2500 | 131.25
|  |  | Equipos y herramientas para Pruebas Hidráulicas | HM | 0.05 | 1650 | 86.625
|  |  | Equipos para Sold. | $ | 1 | 1553.9354 | 1553.9354
|  |  | SC Inpección y RX | $ | 1 | 3038.5893 | 3038.5893
|  |  | Fletes cañerías | viaj | 1 | 26.8861 | 26.8861
|  |  | Cuadrilla Cañería A.Carbono (montaje) | HH | 14.72 | 6955 | 102387.35
|  |  | Cuadrilla Pruebas Hidráulicas | HH | 0.36 | 6955 | 2473.1244
|  |  | Combustible | lt | 0.51 | 600 | 306.6
|  |  | Fittings, Manguera, Cabezales etc. | $/m | 0.35 | 1500 | 525
|  |  | Material soldadura (argón) | $ | 1 | 9281.3433 | 9281.3433
|  |  | Electrodos, varillas tig | $ | 1 | 1065.6641 | 1065.6641
|  |  | Empaquetaduras y pernos | $ | 1 | 1150.3762 | 1150.3762
|  |  | Material soldadura (papel disolvo) | $ | 1 | 820.58 | 820.58
|  |  | Suministro general terreno | $ | 1 | 3572.6558 | 3572.6558
|  |  | Equipo general | $/HH | 14.84 | 3989.107 | 59198.3479
|  |  | Camión Aljibe P. Hid. | HM | 0.05 | 24500 | 1286.25
|  |  | Bomba de pruebas | HM | 0.05 | 2500 | 131.25
|  |  | Equipos y herramientas para Pruebas Hidráulicas | HM | 0.05 | 1650 | 86.625
|  |  | Equipos para Sold. | $ | 1 | 1553.9354 | 1553.9354
|  |  | SC Inpección y RX | $ | 1 | 3038.5893 | 3038.5893
|  |  | Fletes cañerías | viaj | 1 | 26.8861 | 26.8861
|  |  | Cuadrilla Cañería A.Carbono (válvulas y miscelaneos) | HH | 4.06 | 6955 | 28264.2788
|  |  | Equipo general | $/HH | 4 | 3989.107 | 15956.428
|  |  | Cuadrilla Cañería A.Carbono (válvulas y miscelaneos) | HH | 1.52 | 6955 | 10599.1046
|  |  | Equipo general | $/HH | 1.5 | 3989.107 | 5983.6605
|  |  | Cuadrilla Cañería A.Carbono (válvulas y miscelaneos) | HH | 1.52 | 6955 | 10599.1046
|  |  | Equipo general | $/HH | 1.5 | 3989.107 | 5983.6605
|  |  | Cuadrilla Cañería A.Carbono (válvulas y miscelaneos) | HH | 2.03 | 6955 | 14132.1394
|  |  | Equipo general | $/HH | 2 | 3989.107 | 7978.214
|  |  | Cuadrilla Cañería A.Carbono (válvulas y miscelaneos) | HH | 2.03 | 6955 | 14132.1394
|  |  | Equipo general | $/HH | 2 | 3989.107 | 7978.214
|  |  | Cuadrilla Cañería A.Carbono (válvulas y miscelaneos) | HH | 2.03 | 6955 | 14132.1394
|  |  | Equipo general | $/HH | 2 | 3989.107 | 7978.214
|  |  | Cuadrilla Cañería A.Carbono (válvulas y miscelaneos) | HH | 2.54 | 6955 | 17665.1743
|  |  | Equipo general | $/HH | 2.5 | 3989.107 | 9972.7675
|  |  | Cuadrilla Cañería A.Carbono (válvulas y miscelaneos) | HH | 4.06 | 6955 | 28264.2788
|  |  | Equipo general | $/HH | 4 | 3989.107 | 15956.428
|  |  | Cuadrilla Cañería A.Carbono (válvulas y miscelaneos) | HH | 4.06 | 6955 | 28264.2788
|  |  | Equipo general | $/HH | 4 | 3989.107 | 15956.428
|  |  | Cuadrilla Cañería A.Carbono (válvulas y miscelaneos) | HH | 8.13 | 6955 | 56528.5576
|  |  | Equipo general | $/HH | 8 | 3989.107 | 31912.856
|  |  | Cuadrilla Cañería A.Carbono (válvulas y miscelaneos) | HH | 10.16 | 6955 | 70660.697
|  |  | Equipo general | $/HH | 10 | 3989.107 | 39891.07
|  |  | Cuadrilla Cañería A.Carbono (válvulas y miscelaneos) | HH | 12.19 | 6955 | 84792.8364
|  |  | Equipo general | $/HH | 12 | 3989.107 | 47869.284
|  |  | Cuadrilla Cañería A.Carbono (válvulas y miscelaneos) | HH | 15.24 | 6955 | 105991.0455
|  |  | Equipo general | $/HH | 15 | 3989.107 | 59836.605
|  |  | Cuadrilla Cañería A.Carbono (válvulas y miscelaneos) | HH | 0.25 | 6955 | 1766.5174
|  |  | Soportes Cañerías Primario | kg | 1 | 2390 | 2390
|  |  | Equipo general | $/HH | 0.25 | 3989.107 | 1019.7757
|  |  | Fletes soportes | viaj | 350000 | 21.6012
|  |  | Cuadrilla Cañería A.Carbono (válvulas y miscelaneos) | HH | 0.25 | 6955 | 1766.5174
|  |  | Soportes Cañerías Secundario | kg | 1 | 2250 | 2250
|  |  | Equipo general | $/HH | 0.25 | 3989.107 | 1019.7757
|  |  | Fletes soportes | viaj | 350000 | 21.6012
|  |  | Cuadrilla Cañería A.Carbono (válvulas y miscelaneos) | HH | 1.52 | 6955 | 10599.1046
|  |  | Equipo general | $/HH | 1.5 | 3989.107 | 5983.6605
|  |  | Cuadrilla Cañería A.Carbono (válvulas y miscelaneos) | HH | 2.03 | 6955 | 14132.1394
|  |  | Equipo general | $/HH | 2 | 3989.107 | 7978.214
|  |  | Cuadrilla Cañería A.Carbono (válvulas y miscelaneos) | HH | 2.54 | 6955 | 17665.1743
|  |  | Equipo general | $/HH | 2.5 | 3989.107 | 9972.7675
|  |  | Cuadrilla Cañería A.Carbono (válvulas y miscelaneos) | HH | 4.06 | 6955 | 28264.2788
|  |  | Equipo general | $/HH | 4 | 3989.107 | 15956.428
|  |  | Cuadrilla Cañería A.Carbono (válvulas y miscelaneos) | HH | 8.13 | 6955 | 56528.5576
|  |  | Equipo general | $/HH | 8 | 3989.107 | 31912.856
|  |  | Cuadrilla Cañería A.Carbono (válvulas y miscelaneos) | HH | 10.16 | 6955 | 70660.697
|  |  | Equipo general | $/HH | 10 | 3989.107 | 39891.07
|  |  | Cuadrilla Cañería A.Carbono (válvulas y miscelaneos) | HH | 32.51 | 6955 | 226114.2304
|  |  | Equipo general | $/HH | 32 | 3989.107 | 127651.424
|  |  | Cuadrilla Cañería A.Carbono (válvulas y miscelaneos) | HH | 4.06 | 6955 | 28264.2788
|  |  | Equipo general | $/HH | 4 | 3989.107 | 15956.428
|  |  | Cuadrilla Cañería A.Carbono (válvulas y miscelaneos) | HH | 4.06 | 6955 | 28264.2788
|  |  | Equipo general | $/HH | 4 | 3989.107 | 15956.428
|  |  | Cuadrilla Cañería A.Carbono (válvulas y miscelaneos) | HH | 5.08 | 6955 | 35330.3485
|  |  | Equipo general | $/HH | 5 | 3989.107 | 19945.535
|  |  | Cuadrilla Cañería A.Carbono (válvulas y miscelaneos) | HH | 8.13 | 6955 | 56528.5576
|  |  | Equipo general | $/HH | 8 | 3989.107 | 31912.856
|  |  | Cuadrilla Cañería A.Carbono (P2) | HH | 17.88 | 6955 | 124362.8267
|  |  | Equipo general | $/HH | 17.6 | 3989.107 | 70208.2832
|  |  | Cuadrilla Cañería A.Carbono (P2) | HH | 17.88 | 6955 | 124362.8267
|  |  | Equipo general | $/HH | 17.6 | 3989.107 | 70208.2832
|  |  | Cuadrilla Cañería A.Carbono (P2) | HH | 39.72 | 6955 | 276283.3253
|  |  | Equipo general | $/HH | 39.1 | 3989.107 | 155974.0837
|  |  | Cuadrilla Cañería A.Carbono (P2) | HH | 5.38 | 6955 | 37450.1694
|  |  | Equipo general | $/HH | 5.3 | 3989.107 | 21142.2671
|  |  | Cuadrilla Cañería A.Carbono (P2) | HH | 5.38 | 6955 | 37450.1694
|  |  | Equipo general | $/HH | 5.3 | 3989.107 | 21142.2671
|  |  | Cuadrilla Cañería A.Carbono (P2) | HH | 11.18 | 6955 | 77726.7667
|  |  | Equipo general | $/HH | 11 | 3989.107 | 43880.177
|  |  | Cuadrilla Cañería A.Carbono (P2) | HH | 11.18 | 6955 | 77726.7667
|  |  | Equipo general | $/HH | 11 | 3989.107 | 43880.177
|  |  | Cuadrilla Cañería A.Carbono (P2) | HH | 5.38 | 6955 | 37450.1694
|  |  | Equipo general | $/HH | 5.3 | 3989.107 | 21142.2671
|  |  | cuadrilla eléctrica | HH | 90.57 | 6783 | 614322.7345
|  |  | EPP para tendido de cables | $/hh | 95
|  |  | material menor electrico | $/hh | 95 | 170 | 16150
|  |  | Herramientas menores electricas | $/HH | 95
|  |  | Sum. Switchgear 13.8 kv, | c/u | 1
|  |  | Grout epóx. alta resist. (tipo Sikadur 42 Grout-Pak) | kg | 1 | 1800 | 1800
|  |  | Placa de Identificacion | c/u | 1 | 6500 | 6500
|  |  | Tacos Anclaje 1/2", con pernos y golillas | c/u | 8 | 1215 | 9720
|  |  | Equipo general | $/HH | 2.85 | 3989.107 | 11368.954
|  |  | Pruebas Preoperacionales Eléctricas Eq. Mayor | c/u | 550000
|  |  | cuadrilla eléctrica | HH | 28.6 | 6783 | 193996.653
|  |  | EPP para tendido de cables | $/hh | 30
|  |  | material menor electrico | $/hh | 30 | 170 | 5100
|  |  | Herramientas menores electricas | $/HH | 30
|  |  | Placa de Identificacion | c/u | 2 | 6500 | 13000
|  |  | Tacos Anclaje 1/2", con pernos y golillas | c/u | 10 | 1215 | 12150
|  |  | Grout epóx. alta resist. (tipo Sikadur 42 Grout-Pak) | kg | 2 | 1800 | 3600
|  |  | Equipo general | $/HH | 0.9 | 3989.107 | 3590.196
|  |  | Pruebas Preoperacionales Eléctricas Eq. Mayor | c/u | 550000
|  |  | cuadrilla eléctrica | HH | 14.3 | 6783 | 96998.3265
|  |  | EPP para tendido de cables | $/hh | 15
|  |  | material menor electrico | $/hh | 15 | 170 | 2550
|  |  | Herramientas menores electricas | $/HH | 15
|  |  | Placa de Identificacion | c/u | 1 | 6500 | 6500
|  |  | Equipo general | $/HH | 0.45 | 3989.107 | 1795.098
|  |  | cuadrilla eléctrica | HH | 28.6 | 6783 | 193996.653
|  |  | EPP para tendido de cables | $/hh | 30
|  |  | material menor electrico | $/hh | 30 | 170 | 5100
|  |  | Herramientas menores electricas | $/HH | 30
|  |  | Placa de Identificacion | c/u | 2 | 6500 | 13000
|  |  | Tacos Anclaje 1/2", con pernos y golillas | c/u | 10 | 1215 | 12150
|  |  | Grout epóx. alta resist. (tipo Sikadur 42 Grout-Pak) | kg | 2 | 1800 | 3600
|  |  | Equipo general | $/HH | 0.9 | 3989.107 | 3590.196
|  |  | Pruebas Preoperacionales Eléctricas Eq. Mayor | c/u | 550000
|  |  | cuadrilla eléctrica | HH | 3.24 | 6783 | 21986.2873
|  |  | EPP para tendido de cables | $/hh | 3.4
|  |  | material menor electrico | $/hh | 3.4 | 170 | 578
|  |  | Herramientas menores electricas | $/HH | 3.4
|  |  | cable desnudo cu 2 awg 19h blando | m | 1.06 | 1891.01 | 2006.1725
|  |  | perno partido tipo espiga para cable 2awg 35mm | u | 0.45 | 996 | 446.0348
|  |  | Escal. Recta 450 x 100 mm x 3 m, Sep. Palillos 150 mm, | mts | 1.03
|  |  | Tapa Recta P/Bandeja o Escal. galv. 450 mm | mts | 1.03
|  |  | hilo corrido 1/2" x 1000mm electro galvanizado | u | 1 | 1787 | 1787
|  |  | tuerca hexagonal de 1/2" ca | u | 2 | 44.43 | 88.86
|  |  | golilla plana 1/2" ca | u | 2 | 36.85 | 73.7
|  |  | golilla presion 1/2" ca | u | 2 | 26.97 | 53.94
|  |  | perno de cocina de 1/4" x 1" cabeza redonda | u | 4 | 21.68 | 86.72
|  |  | tuerca de cocina de 1/4" hexagonal | u | 4 | 9.8 | 39.2
|  |  | golilla plana 1/4" ca | u | 4 | 15.44 | 61.76
|  |  | golilla presion 1/4" ca | u | 4 | 10.12 | 40.48
|  |  | eclipsa p/escal. de 100mm | u | 0.67 | 816 | 544
|  |  | abrazadera clip tipo "C" de 100mm | u | 0.67 | 672 | 448
|  |  | tuerca romboidal con resorte de 1/2" | u | 1 | 816 | 816
|  |  | mordasas de fijacion con perforacion de 1/2" | u | 1 | 1090 | 1090
|  |  | Espuma Sello pasada de muro | c/u | 0.05 | 11270 | 563.5
|  |  | riel unistrut P1000 galvanizado | m | 0.5 | 3892 | 1946
|  |  | Equipo general | $/HH | 0.1 | 3989.107 | 406.8889
|  |  | cuadrilla eléctrica | HH | 2.76 | 6783 | 18688.3442
|  |  | EPP para tendido de cables | $/hh | 2.89
|  |  | material menor electrico | $/hh | 2.89 | 170 | 491.3
|  |  | Herramientas menores electricas | $/HH | 2.89
|  |  | cable desnudo cu 2 awg 19h blando | m | 1.06 | 1891.01 | 2006.1725
|  |  | perno partido tipo espiga para cable 2awg 35mm | u | 0.45 | 996 | 446.0348
|  |  | Escalerilla porta conductores de 300X100X3000x2,0mm | m | 1.03
|  |  | tapa de EPC electro galvanizado 300x3000x1,5mm | m | 1.03
|  |  | hilo corrido 1/2" x 1000mm electro galvanizado | u | 1 | 1787 | 1787
|  |  | tuerca hexagonal de 1/2" ca | u | 2 | 44.43 | 88.86
|  |  | golilla plana 1/2" ca | u | 2 | 36.85 | 73.7
|  |  | golilla presion 1/2" ca | u | 2 | 26.97 | 53.94
|  |  | perno de cocina de 1/4" x 1" cabeza redonda | u | 4 | 21.68 | 86.72
|  |  | tuerca de cocina de 1/4" hexagonal | u | 4 | 9.8 | 39.2
|  |  | golilla plana 1/4" ca | u | 4 | 15.44 | 61.76
|  |  | golilla presion 1/4" ca | u | 4 | 10.12 | 40.48
|  |  | eclipsa p/escal. de 100mm | u | 0.67 | 816 | 544
|  |  | abrazadera clip tipo "C" de 100mm | u | 0.67 | 672 | 448
|  |  | tuerca romboidal con resorte de 1/2" | u | 1 | 816 | 816
|  |  | mordasas de fijacion con perforacion de 1/2" | u | 1 | 1090 | 1090
|  |  | Espuma Sello pasada de muro | c/u | 0.05 | 11270 | 563.5
|  |  | riel unistrut P1000 galvanizado | m | 0.4 | 3892 | 1556.8
|  |  | Equipo general | $/HH | 0.09 | 3989.107 | 345.8555
|  |  | cuadrilla eléctrica | HH | 2.34 | 6783 | 15843.06
|  |  | EPP para tendido de cables | $/hh | 2.45
|  |  | material menor electrico | $/hh | 2.45 | 170 | 416.5
|  |  | Herramientas menores electricas | $/HH | 2.45
|  |  | Sum. Cable Cu desnudo #2/O AWG | mts | 1.03 | 3826 | 3940.78
|  |  | Conector tipo Burndy GCM-26 (doble) | c/u | 0.12 | 2351 | 290.5836
|  |  | Conector tipo Burndy GBM-26 (simple) | c/u | 0.52 | 1843 | 949.145
|  |  | Sum. Escal. Recta 150 x 100 mm x 3 m, Sep. Palillos 150 mm. | mts | 1 | 2500 | 2500
|  |  | Tapa Recta P/Bandeja o Escal. Galv. 150 mm | c/u | 1
|  |  | hilo corrido 1/2" x 1000mm electro galvanizado | u | 0.67 | 1787 | 1188.355
|  |  | tuerca hexagonal de 1/2" ca | u | 2 | 44.43 | 88.86
|  |  | golilla plana 1/2" ca | u | 2 | 36.85 | 73.7
|  |  | golilla presion 1/2" ca | u | 2 | 26.97 | 53.94
|  |  | perno de cocina de 1/4" x 1" cabeza redonda | u | 4 | 21.68 | 86.72
|  |  | tuerca de cocina de 1/4" hexagonal | u | 4 | 9.8 | 39.2
|  |  | golilla plana 1/4" ca | u | 4 | 15.44 | 61.76
|  |  | golilla presion 1/4" ca | u | 4 | 10.12 | 40.48
|  |  | eclipsa p/escal. de 100mm | u | 0.67 | 816 | 544
|  |  | abrazadera clip tipo "C" de 100mm | u | 0.67 | 672 | 448
|  |  | tuerca romboidal con resorte de 1/2" | u | 1 | 816 | 816
|  |  | mordasas de fijacion con perforacion de 1/2" | u | 1 | 1090 | 1090
|  |  | Espuma Sello pasada de muro | c/u | 0.05 | 11270 | 563.5
|  |  | riel unistrut P1000 galvanizado | m | 0.1 | 3892 | 389.2
|  |  | Equipo general | $/HH | 0.07 | 3989.107 | 293.1993
|  |  | cuadrilla eléctrica | HH | 0.16 | 6783 | 1099.3144
|  |  | EPP para tendido de cables | $/hh | 0.17
|  |  | material menor electrico | $/hh | 0.17 | 170 | 28.9
|  |  | Herramientas menores electricas | $/HH | 0.17
|  |  | Sum. Cable 1x1/c N° 2/0 awg, 0,6 y 1 KV. | m | 1
|  |  | Terminal Compr. # 1/0 a # 4/0 AWG | c/u | 0.05 | 4530 | 226.5
|  |  | Marcas Ident.Conductor de # 1/0 a 4/0 | c/u | 0.05 | 420 | 21
|  |  | Marcas Identificacion de Circuitos | c/u | 0.08 | 413 | 33.04
|  |  | Amarras Plasticas Grande | c/u | 0.2 | 115 | 23
|  |  | Material menor | c/u | 0.06 | 600 | 36
|  |  | Equipo general | $/HH | 0.01 | 3989.107 | 20.3444
|  |  | cuadrilla eléctrica | HH | 0.72 | 6783 | 4914.5819
|  |  | EPP para tendido de cables | $/hh | 0.76
|  |  | material menor electrico | $/hh | 0.76 | 170 | 129.2
|  |  | Herramientas menores electricas | $/HH | 0.76
|  |  | Cable 1x3/c N° 4/0 awg, 0,6 y 1 KV. | m | 1
|  |  | Terminal Compr. # 1/0 a # 4/0 AWG | c/u | 0.05 | 4530 | 226.5
|  |  | Marcas Ident.Conductor de # 1/0 a 4/0 | c/u | 0.05 | 420 | 21
|  |  | Marcas Identificacion de Circuitos | c/u | 0.02 | 413 | 8.26
|  |  | Amarras Plasticas Grande | c/u | 0.06 | 115 | 6.9
|  |  | Material menor | c/u | 0.06 | 600 | 36
|  |  | Equipo general | $/HH | 0.02 | 3989.107 | 90.9516
|  |  | cuadrilla eléctrica | HH | 0.64 | 6783 | 4332.5919
|  |  | EPP para tendido de cables | $/hh | 0.67
|  |  | material menor electrico | $/hh | 0.67 | 170 | 113.9
|  |  | Herramientas menores electricas | $/HH | 0.67
|  |  | Sum. Cable 1x4/c N° 2/0 awg, 0,6 y 1 KV. | mts | 1.03 | 3800 | 3914
|  |  | Terminal Compr. # 1/0 a # 4/0 AWG | c/u | 0.05 | 4530 | 226.5
|  |  | Marcas Ident.Conductor de # 1/0 a 4/0 | c/u | 0.05 | 420 | 21
|  |  | Marcas Identificacion de Circuitos | c/u | 0.02 | 413 | 8.26
|  |  | Amarras Plasticas Grande | c/u | 0.06 | 115 | 6.9
|  |  | Material menor | c/u | 0.06 | 600 | 36
|  |  | Equipo general | $/HH | 0.02 | 3989.107 | 80.181
|  |  | cuadrilla eléctrica | HH | 0.14 | 6783 | 969.9833
|  |  | EPP para tendido de cables | $/hh | 0.15
|  |  | material menor electrico | $/hh | 0.15 | 170 | 25.5
|  |  | Herramientas menores electricas | $/HH | 0.15
|  |  | Sum. Cable 1x4/c N° 12 awg, 0,6 y 1 KV. | mts | 1
|  |  | Terminal Compresion #10 - 20 awg | c/u | 0.05 | 290 | 14.5
|  |  | Marcas Identif. de Conductor #10 - 20 awg | c/u | 0.05 | 172 | 8.6
|  |  | Marcas identificacion Circuito | c/u | 0.02 | 242 | 4.84
|  |  | Amarras Plasticas Mediana | c/u | 0.06 | 55 | 3.3
|  |  | Material menor | c/u | 0.06 | 600 | 36
|  |  | Equipo general | $/HH | 3989.107 | 17.951 | 18.1898
|  |  | cuadrilla eléctrica | HH | 0.11 | 6783 | 775.9866
|  |  | EPP para tendido de cables | $/hh | 0.12
|  |  | material menor electrico | $/hh | 0.12 | 170 | 20.4
|  |  | Herramientas menores electricas | $/HH | 0.12
|  |  | Sum. Cable 1x3c N° 12 awg 0.6 y 1 Kv | mts | 1
|  |  | Terminal Compresion #10 - 20 awg | c/u | 0.05 | 290 | 14.5
|  |  | Marcas Identif. de Conductor #10 - 20 awg | c/u | 0.05 | 172 | 8.6
|  |  | Marcas identificacion Circuito | c/u | 0.02 | 242 | 4.84
|  |  | Amarras Plasticas Mediana | c/u | 0.06 | 55 | 3.3
|  |  | Material menor | c/u | 0.06 | 600 | 36
|  |  | Equipo general | $/HH | 3989.107 | 14.3608 | 14.8391
|  |  | cuadrilla eléctrica | HH | 0.11 | 6783 | 775.9866
|  |  | EPP para tendido de cables | $/hh | 0.12
|  |  | material menor electrico | $/hh | 0.12 | 170 | 20.4
|  |  | Herramientas menores electricas | $/HH | 0.12
|  |  | Sum. Cable 1x3/c N° 16 awg, XTCC | mts | 1.06
|  |  | Terminal Compresion #10 - 20 awg | c/u | 0.05 | 290 | 14.5
|  |  | Marcas Identif. de Conductor #10 - 20 awg | c/u | 0.05 | 172 | 8.6
|  |  | Marcas identificacion Circuito | c/u | 0.02 | 242 | 4.84
|  |  | Amarras Plasticas Mediana | c/u | 0.06 | 55 | 3.3
|  |  | Material menor | c/u | 0.06 | 600 | 36
|  |  | Equipo general | $/HH | 3989.107 | 14.3608 | 14.8391
|  |  | cuadrilla eléctrica | HH | 0.16 | 6783 | 1099.3144
|  |  | EPP para tendido de cables | $/hh | 0.17
|  |  | material menor electrico | $/hh | 0.17 | 170 | 28.9
|  |  | Herramientas menores electricas | $/HH | 0.17
|  |  | Sum. Cable 1x5/c N° 16 awg, XTCC | mts | 1
|  |  | Terminal Compresion #10 - 20 awg | c/u | 0.05 | 290 | 14.5
|  |  | Marcas Identif. de Conductor #10 - 20 awg | c/u | 0.05 | 172 | 8.6
|  |  | Marcas identificacion Circuito | c/u | 0.02 | 242 | 4.84
|  |  | Amarras Plasticas Mediana | c/u | 0.06 | 55 | 3.3
|  |  | Material menor | c/u | 0.06 | 600 | 36
|  |  | Equipo general | $/HH | 0.01 | 3989.107 | 20.4646
|  |  | cuadrilla eléctrica | HH | 0.11 | 6783 | 775.9866
|  |  | EPP para tendido de cables | $/hh | 0.12
|  |  | material menor electrico | $/hh | 0.12 | 170 | 20.4
|  |  | Herramientas menores electricas | $/HH | 0.12
|  |  | Prensa Bronce p/barra copperweld 1/2" | c/u | 1 | 1560 | 1560
|  |  | Equipo general | $/HH | 3989.107 | 14.3608 | 14.8391
|  |  | cuadrilla eléctrica | HH | 0.95 | 6783 | 6466.5551
|  |  | EPP para tendido de cables | $/hh | 1
|  |  | material menor electrico | $/hh | 1 | 170 | 170
|  |  | Herramientas menores electricas | $/HH | 1
|  |  | Riel tipo unistrut ac. galv. 42x42x2,5 | m | 0.09 | 3470 | 302.237
|  |  | Fierro Soporte | kg | 2500
|  |  | Pintura epóxica | lt | 0.01 | 1502 | 20.1268
|  |  | Pintura Galvanizado en Frio | lt | 0.01 | 10520 | 70.484
|  |  | Soldadura Soportes | kg | 0.02 | 3500 | 70.35
|  |  | Sum. Conduit ac. galv. de 3/4" | mts | 1.05 | 1430 | 1501.5
|  |  | Abrazadera Ac. galv. 3/4", RUC | c/u | 0.67 | 307 | 204.6667
|  |  | Bushing y contratuerca ac. galv. 3/4" | c/u | 0.08 | 295 | 24.5833
|  |  | Condulet 3/4" con Tapa | c/u | 0.05 | 1588 | 79.4
|  |  | Copla c.a.g 3/4" | c/u | 0.05 | 511 | 25.55
|  |  | Material menor | c/u | 0.1 | 600 | 60
|  |  | Equipo general | $/HH | 0.03 | 3989.107 | 119.6732
|  |  | cuadrilla eléctrica | HH | 1.05 | 6783 | 7113.2106
|  |  | EPP para tendido de cables | $/hh | 1.1
|  |  | material menor electrico | $/hh | 1.1 | 170 | 187
|  |  | Herramientas menores electricas | $/HH | 1.1
|  |  | Riel tipo unistrut ac. galv. 42x42x2,5 | m | 0.09 | 3470 | 302.237
|  |  | Fierro Soporte | kg | 2500
|  |  | Pintura epóxica | lt | 0.01 | 1502 | 20.1268
|  |  | Pintura Galvanizado en Frio | lt | 0.01 | 10520 | 70.484
|  |  | Soldadura Soportes | kg | 0.02 | 3500 | 70.35
|  |  | Sum. Conduit ac. galv. de 1" | mts | 1.05 | 2290 | 2404.5
|  |  | Abrazadera Ac. galv. 1", RUC | c/u | 0.67 | 315 | 210
|  |  | Bushing y contratuerca ac. galv. 1" | c/u | 0.08 | 295 | 24.5833
|  |  | Condulet 1" con Tapa | c/u | 0.05 | 2170 | 108.5
|  |  | Copla c.a.g 1" | c/u | 0.05 | 511 | 25.55
|  |  | Bushing reduccion de 1 1/2" NPT-M x 1" NPT-F | c/u | 0.1 | 590 | 59
|  |  | Material menor | c/u | 0.1 | 600 | 60
|  |  | Equipo general | $/HH | 0.03 | 3989.107 | 131.6407
|  |  | cuadrilla eléctrica | HH | 1.41 | 6783 | 9570.5015
|  |  | EPP para tendido de cables | $/hh | 1.48
|  |  | material menor electrico | $/hh | 1.48 | 170 | 251.6
|  |  | Herramientas menores electricas | $/HH | 1.48
|  |  | Riel tipo unistrut ac. galv. 42x42x2,5 | m | 0.09 | 3470 | 302.237
|  |  | Fierro Soporte | kg | 2500
|  |  | Pintura epóxica | lt | 0.01 | 1502 | 20.1268
|  |  | Pintura Galvanizado en Frio | lt | 0.01 | 10520 | 70.484
|  |  | Soldadura Soportes | kg | 0.02 | 3500 | 70.35
|  |  | Sum. Conduit ac. galv. de 1 1/2" | mts | 1 | 3615 | 3615
|  |  | Abrazadera Ac. galv. 1 1/2", RUC | c/u | 0.67 | 390 | 260
|  |  | Bushing y contratuerca ac. galv. 1 1/2" | c/u | 0.08 | 561 | 46.75
|  |  | Condulet 1 1/2" con Tapa | c/u | 0.05 | 6415 | 320.75
|  |  | Copla c.a.g 1 1/2" | c/u | 0.05 | 1081 | 54.05
|  |  | Bushing reduccion de 1 1/2" NPT-M x 1 1/4" NPT-F | c/u | 0.1
|  |  | Material menor | c/u | 0.1 | 600 | 60
|  |  | Equipo general | $/HH | 0.04 | 3989.107 | 177.1162
|  |  | cuadrilla eléctrica | HH | 1.57 | 6783 | 10669.8159
|  |  | EPP para tendido de cables | $/hh | 1.65
|  |  | material menor electrico | $/hh | 1.65 | 170 | 280.5
|  |  | Herramientas menores electricas | $/HH | 1.65
|  |  | Riel tipo unistrut ac. galv. 42x42x2,5 | m | 0.09 | 3470 | 302.237
|  |  | Fierro Soporte | kg | 2500
|  |  | Pintura epóxica | lt | 0.01 | 1502 | 20.1268
|  |  | Pintura Galvanizado en Frio | lt | 0.01 | 10520 | 70.484
|  |  | Soldadura Soportes | kg | 0.02 | 3500 | 70.35
|  |  | Sum. Conduit ac. galv. de 2" | mts | 1 | 4810 | 4810
|  |  | Abrazadera Ac. galv. 2", RUC | c/u | 0.67 | 605 | 403.3333
|  |  | Bushing y contratuerca ac. galv. 2" | c/u | 0.08 | 698 | 58.1667
|  |  | Condulet 2" con Tapa | c/u | 0.05 | 7548 | 377.4
|  |  | Copla c.a.g 2" | c/u | 0.05 | 1315 | 65.75
|  |  | Bushing reduccion de 2 1/2" NPT-M x 2" NPT-F | c/u | 0.1 | 416 | 41.6
|  |  | Material menor | c/u | 0.1 | 600 | 60
|  |  | Equipo general | $/HH | 0.05 | 3989.107 | 197.461
|  |  | cuadrilla eléctrica | HH | 1.81 | 6783 | 12286.4547
|  |  | EPP para tendido de cables | $/hh | 1.9
|  |  | material menor electrico | $/hh | 1.9 | 170 | 323
|  |  | Herramientas menores electricas | $/HH | 1.9
|  |  | Riel tipo unistrut ac. galv. 42x42x2,5 | m | 0.09 | 3470 | 302.237
|  |  | Fierro Soporte | kg | 2500
|  |  | Pintura epóxica | lt | 0.01 | 1502 | 20.1268
|  |  | Pintura Galvanizado en Frio | lt | 0.01 | 10520 | 70.484
|  |  | Soldadura Soportes | kg | 0.02 | 3500 | 70.35
|  |  | Sum. Conduit ac. galv. de 2 1/2" | mts | 1 | 8459 | 8459
|  |  | Abrazadera Ac. galv. 2 1/2", RUC | c/u | 0.67 | 508 | 338.6667
|  |  | Bushing y contratuerca ac. galv. 2 1/2" | mts | 0.08 | 1523 | 126.9167
|  |  | Condulet 2 1/2" con Tapa | c/u | 0.05 | 9860 | 493
|  |  | Copla c.a.g 2 1/2" | c/u | 0.05 | 3796 | 189.8
|  |  | Material menor | c/u | 0.1 | 600 | 60
|  |  | Equipo general | $/HH | 0.06 | 3989.107 | 227.3788
|  |  | cuadrilla eléctrica | HH | 0.11 | 6783 | 775.9866
|  |  | EPP para tendido de cables | $/hh | 0.12
|  |  | material menor electrico | $/hh | 0.12 | 170 | 20.4
|  |  | Herramientas menores electricas | $/HH | 0.12
|  |  | Sum. Cable 1x1pr. N° 18 awg, PLTC 300 V. Apant. | mts | 1
|  |  | Terminal Compresion #10 - 20 awg | c/u | 0.05 | 290 | 14.5
|  |  | Marcas Identif. de Conductor #10 - 20 awg | c/u | 0.05 | 172 | 8.6
|  |  | Marcas identificacion Circuito | c/u | 0.02 | 242 | 4.84
|  |  | Amarras Plasticas Mediana | c/u | 0.06 | 55 | 3.3
|  |  | Material menor | c/u | 0.06 | 600 | 36
|  |  | Equipo general | $/HH | 3989.107 | 14.3608 | 14.361
|  |  | cuadrilla eléctrica | HH | 0.13 | 6783 | 905.3177
|  |  | EPP para tendido de cables | $/hh | 0.14
|  |  | material menor electrico | $/hh | 0.14 | 170 | 23.8
|  |  | Herramientas menores electricas | $/HH | 0.14
|  |  | Terminal Compresion #10 - 20 awg | c/u | 0.05 | 290 | 14.5
|  |  | Marcas Identif. de Conductor #10 - 20 awg | c/u | 0.05 | 172 | 8.6
|  |  | Marcas identificacion Circuito | c/u | 0.02 | 242 | 4.84
|  |  | Amarras Plasticas Mediana | c/u | 0.06 | 55 | 3.3
|  |  | Material menor | c/u | 0.2 | 600 | 120
|  |  | Equipo general | $/HH | 3989.107 | 16.7542 | 16.7545
|  |  | cuadrilla eléctrica | HH | 0.11 | 6783 | 775.9866
|  |  | EPP para tendido de cables | $/hh | 0.12
|  |  | material menor electrico | $/hh | 0.12 | 170 | 20.4
|  |  | Herramientas menores electricas | $/HH | 0.12
|  |  | Sum. Cable 1x3/c N° 16 awg, XTCC | mts | 1.06
|  |  | Terminal Compresion #10 - 20 awg | c/u | 0.05 | 290 | 14.5
|  |  | Marcas Identif. de Conductor #10 - 20 awg | c/u | 0.05 | 172 | 8.6
|  |  | Marcas identificacion Circuito | c/u | 0.02 | 242 | 4.84
|  |  | Amarras Plasticas Mediana | c/u | 0.06 | 55 | 3.3
|  |  | Material menor | c/u | 0.06 | 600 | 36
|  |  | Equipo general | $/HH | 3989.107 | 14.3608 | 14.8391
|  |  | cuadrilla eléctrica | HH | 0.16 | 6783 | 1099.3144
|  |  | EPP para tendido de cables | $/hh | 0.17
|  |  | material menor electrico | $/hh | 0.17 | 170 | 28.9
|  |  | Herramientas menores electricas | $/HH | 0.17
|  |  | Sum. Cable 1x5/c N° 16 awg, XTCC | mts | 1
|  |  | Terminal Compresion #10 - 20 awg | c/u | 0.05 | 290 | 14.5
|  |  | Marcas Identif. de Conductor #10 - 20 awg | c/u | 0.05 | 172 | 8.6
|  |  | Marcas identificacion Circuito | c/u | 0.02 | 242 | 4.84
|  |  | Amarras Plasticas Mediana | c/u | 0.06 | 55 | 3.3
|  |  | Material menor | c/u | 0.06 | 600 | 36
|  |  | Equipo general | $/HH | 0.01 | 3989.107 | 20.4646
|  |  | cuadrilla eléctrica | HH | 0.11 | 6783 | 775.9866
|  |  | EPP para tendido de cables | $/hh | 0.12
|  |  | material menor electrico | $/hh | 0.12 | 170 | 20.4
|  |  | Herramientas menores electricas | $/HH | 0.12
|  |  | Sum. Cable 1x3c N° 12 awg 0.6 y 1 Kv | mts | 1
|  |  | Terminal Compresion #10 - 20 awg | c/u | 0.05 | 290 | 14.5
|  |  | Marcas Identif. de Conductor #10 - 20 awg | c/u | 0.05 | 172 | 8.6
|  |  | Marcas identificacion Circuito | c/u | 0.02 | 242 | 4.84
|  |  | Amarras Plasticas Mediana | c/u | 0.06 | 55 | 3.3
|  |  | Material menor | c/u | 0.06 | 600 | 36
|  |  | Equipo general | $/HH | 3989.107 | 14.3608 | 14.8391
|  |  | cuadrilla eléctrica | HH | 0.29 | 6783 | 1939.9665
|  |  | EPP para tendido de cables | $/hh | 0.3
|  |  | material menor electrico | $/hh | 0.3 | 170 | 51
|  |  | Herramientas menores electricas | $/HH | 0.3
|  |  | Sum. Escal. Recta 150 x 100 mm x 3 m, Sep. Palillos 150 mm. | mts | 0.23 | 2500 | 575
|  |  | poli Tubing . de 1/2" | mts | 1 | 950 | 950
|  |  | Tapa Esc/Band. recta de 75 mm | mts | 0.5 | 1931 | 965.5
|  |  | Equipo general | $/HH | 0.01 | 3989.107 | 35.9015
|  |  | cuadrilla eléctrica | HH | 0.29 | 6783 | 1939.9665
|  |  | EPP para tendido de cables | $/hh | 0.3
|  |  | material menor electrico | $/hh | 0.3 | 170 | 51
|  |  | Herramientas menores electricas | $/HH | 0.3
|  |  | Sum. Escal. Recta 150 x 100 mm x 3 m, Sep. Palillos 150 mm. | mts | 0.23 | 2500 | 575
|  |  | poli Tubing . de 1/2" | mts | 1 | 950 | 950
|  |  | Tapa Esc/Band. recta de 75 mm | mts | 0.5 | 1931 | 965.5
|  |  | Equipo general | $/HH | 0.01 | 3989.107 | 35.9015
|  |  | cuadrilla eléctrica | HH | 3.81 | 6783 | 25866.2204
|  |  | EPP para tendido de cables | $/hh | 4
|  |  | material menor electrico | $/hh | 4 | 170 | 680
|  |  | Herramientas menores electricas | $/HH | 4
|  |  | Montaje Manifold de 5 salidas | c/u | 1 | 65000 | 65000
|  |  | Union Americana de 1" | c/u | 1 | 3500 | 3500
|  |  | Valvula de bola 1/2" NPT, AISI 304 | c/u | 5 | 12000 | 60000
|  |  | Equipo general | $/HH | 0.12 | 3989.107 | 478.6926
|  |  | cuadrilla eléctrica | HH | 28.6 | 6783 | 193996.653
|  |  | EPP para tendido de cables | $/hh | 30
|  |  | material menor electrico | $/hh | 30 | 170 | 5100
|  |  | Herramientas menores electricas | $/HH | 30
|  |  | Placa de Identificacion | c/u | 1 | 6500 | 6500
|  |  | Fierro Soporte | kg | 25 | 2500 | 62500
|  |  | Pintura epóxica | lt | 1 | 1502 | 1502
|  |  | Soldadura Soportes | kg | 2 | 3500 | 7000
|  |  | Equipo general | $/HH | 0.9 | 3989.107 | 3590.196
|  |  | Calibración de Instrumento Menor | c/u | 45000
|  |  | cuadrilla eléctrica | HH | 19.07 | 6783 | 129331.102
|  |  | EPP para tendido de cables | $/hh | 20
|  |  | material menor electrico | $/hh | 20 | 170 | 3400
|  |  | Herramientas menores electricas | $/HH | 20
|  |  | Fierro Soporte | kg | 25 | 2500 | 62500
|  |  | Pintura epóxica | lt | 1 | 1502 | 1502
|  |  | Soldadura Soportes | kg | 2 | 3500 | 7000
|  |  | Placa de Identificacion | c/u | 1 | 6500 | 6500
|  |  | Equipo general | $/HH | 0.6 | 3989.107 | 4263.6616
|  |  | Calibración de Instrumento Menor | c/u | 1 | 45000 | 45000
|  |  | cuadrilla eléctrica | HH | 19.07 | 6783 | 129331.102
|  |  | EPP para tendido de cables | $/hh | 20
|  |  | material menor electrico | $/hh | 20 | 170 | 3400
|  |  | Herramientas menores electricas | $/HH | 20
|  |  | Placa de Identificacion | c/u | 1 | 6500 | 6500
|  |  | Fierro Soporte | kg | 25 | 2500 | 62500
|  |  | Pintura epóxica | lt | 1 | 1502 | 1502
|  |  | Soldadura Soportes | kg | 2 | 3500 | 7000
|  |  | trasmisor LIT | c/u
|  |  | Equipo general | $/HH | 0.6 | 3989.107 | 2393.464
|  |  | cuadrilla eléctrica | HH | 5.72 | 6783 | 38799.3306
|  |  | EPP para tendido de cables | $/hh | 6
|  |  | material menor electrico | $/hh | 6 | 170 | 1020
|  |  | Herramientas menores electricas | $/HH | 6
|  |  | Placa de Identificacion | c/u | 1 | 6500 | 6500
|  |  | Equipo general | $/HH | 0.18 | 3989.107 | 718.0392
|  |  | Calibración de Instrumento Menor | c/u | 45000
|  |  | cuadrilla eléctrica | HH | 5.72 | 6783 | 38799.3306
|  |  | EPP para tendido de cables | $/hh | 6
|  |  | material menor electrico | $/hh | 6 | 170 | 1020
|  |  | Herramientas menores electricas | $/HH | 6
|  |  | Placa de Identificacion | c/u | 1 | 6500 | 6500
|  |  | Equipo general | $/HH | 0.18 | 3989.107 | 718.0392
|  |  | Calibración de Instrumento Menor | c/u | 45000
|  |  | cuadrilla eléctrica | HH | 19.07 | 6783 | 129331.102
|  |  | EPP para tendido de cables | $/hh | 20
|  |  | material menor electrico | $/hh | 20 | 170 | 3400
|  |  | Herramientas menores electricas | $/HH | 20
|  |  | Placa de Identificacion | c/u | 1 | 6500 | 6500
|  |  | Fierro Soporte | kg | 25 | 2500 | 62500
|  |  | Pintura epóxica | lt | 1 | 1502 | 1502
|  |  | Soldadura Soportes | kg | 2 | 3500 | 7000
|  |  | Equipo general | $/HH | 0.6 | 3989.107 | 2393.464
|  |  | Calibración de Instrumento Menor | c/u | 1 | 45000 | 45000
|  |  | cuadrilla eléctrica | HH | 14.3 | 6783 | 96998.3265
|  |  | EPP para tendido de cables | $/hh | 15
|  |  | material menor electrico | $/hh | 15 | 170 | 2550
|  |  | Herramientas menores electricas | $/HH | 15
|  |  | Fierro Soporte | kg | 25 | 2500 | 62500
|  |  | Pintura epóxica | lt | 1 | 1502 | 1502
|  |  | Soldadura Soportes | kg | 2 | 3500 | 7000
|  |  | Placa de Identificacion | c/u | 1 | 6500 | 6500
|  |  | Equipo general | $/HH | 0.45 | 3989.107 | 1795.098
|  |  | cuadrilla eléctrica | HH | 3.34 | 6783 | 22632.9429
|  |  | EPP para tendido de cables | $/hh | 3.5
|  |  | material menor electrico | $/hh | 3.5 | 170 | 595
|  |  | Herramientas menores electricas | $/HH | 3.5
|  |  | Placa de Identificacion | c/u | 1 | 6500 | 6500
|  |  | Equipo general | $/HH | 0.11 | 3989.107 | 418.8562
|  |  | Calibración de Instrumento Menor | c/u | 45000
|  |  | cuadrilla eléctrica | HH | 2.86 | 6783 | 19399.6653
|  |  | EPP para tendido de cables | $/hh | 3
|  |  | material menor electrico | $/hh | 3 | 170 | 510
|  |  | Herramientas menores electricas | $/HH | 3
|  |  | Placa de Identificacion | c/u | 1 | 6500 | 6500
|  |  | Equipo general | $/HH | 0.09 | 3989.107 | 359.0196
|  |  | Calibración de Instrumento Menor | c/u | 45000
|  |  | cuadrilla eléctrica | HH | 2.86 | 6783 | 19399.6653
|  |  | EPP para tendido de cables | $/hh | 3
|  |  | material menor electrico | $/hh | 3 | 170 | 510
|  |  | Herramientas menores electricas | $/HH | 3
|  |  | Placa de Identificacion | c/u | 1 | 6500 | 6500
|  |  | Equipo general | $/HH | 0.09 | 3989.107 | 2229.2179
|  |  | Calibración de Instrumento Menor | c/u | 1 | 45000 | 45000
|  |  | cuadrilla eléctrica | HH | 2.86 | 6783 | 19414.029
|  |  | material menor electrico | $/hh | 3 | 170 | 510
|  |  | Herramientas menores electricas | $/HH | 3
|  |  | Equipo general | $/HH | 3 | 3989.107 | 11967.321
|  |  | Cuadrilla Cañería A.Carbono (montaje) | HH | 504.73 | 6955 | 3510423.427
|  |  | Equipo general | $/HH | 496.8 | 3989.107 | 1981788.3576
|  |  | Cuadrilla Mecánica | HH | 406.79 | 6783 | 2759285.6892
|  |  | Equipo general | $/HH | 400.4 | 3989.107 | 1599939.827
|  |  | S/C Alineamiento Laser | un | 1 | 65000 | 65000
|  |  | Cuadrilla Mecánica | HH | 52.67 | 6783 | 357246.1791
|  |  | Equipo general | $/HH | 51.84 | 3989.107 | 206795.3069
|  |  | Cuadrilla Mecánica | HH | 192.02 | 6783 | 1302460.0281
|  |  | Equipo general | $/HH | 189 | 3989.107 | 753941.223
|  |  | Cuadrilla Mecánica Máquina | HH | 271.84 | 9092.1032 | 2471583.7044
|  |  | Equipo general | $/HH | 238.5 | 3989.107 | 951402.0195
|  |  | Cuadrilla Mecánica Máquina | HH | 14.25 | 9092.1032 | 129537.93
|  |  | Equipo general | $/HH | 12.5 | 3989.107 | 49863.8375
|  |  | Cuadrilla Mecánica Máquina | HH | 273.55 | 9092.1032 | 2487128.256
|  |  | Equipo general | $/HH | 240 | 3989.107 | 957385.68
|  |  | Cuadrilla Mecánica Máquina | HH | 273.55 | 9092.1032 | 2487128.256
|  |  | Equipo general | $/HH | 240 | 3989.107 | 957385.68
|  |  | Cuadrilla Mecánica Máquina | HH | 398.92 | 9092.1032 | 3627062.04
|  |  | Equipo general | $/HH | 350 | 3989.107 | 1396187.45
|  |  | Cuadrilla Mecánica Máquina | HH | 191.48 | 9092.1032 | 1740989.7792
|  |  | Equipo general | $/HH | 168 | 3989.107 | 670169.976
|  |  | Cuadrilla Mecánica Máquina | HH | 100.3 | 9092.1032 | 911947.0272
|  |  | Equipo general | $/HH | 88 | 3989.107 | 351041.416
|  |  | Cuadrilla Mecánica Máquina | HH | 100.3 | 9092.1032 | 911947.0272
|  |  | Equipo general | $/HH | 88 | 3989.107 | 351041.416
|  |  | Cuadrilla Mecánica Máquina | HH | 68.39 | 9092.1032 | 621782.064
|  |  | Equipo general | $/HH | 60 | 3989.107 | 239346.42
|  |  | Cuadrilla Cañería A.Carbono (desmontaje) | HH | 1.27 | 6955 | 8832.5871
|  |  | Equipo general | $/HH | 1.25 | 3989.107 | 4986.3838
|  |  | Cuadrilla Cañería A.Carbono (desmontaje) | HH | 0.84 | 6955 | 5864.8379
|  |  | Equipo general | $/HH | 0.83 | 3989.107 | 3322.9262
|  |  | Cuadrilla Cañería A.Carbono (desmontaje) | HH | 0.84 | 6955 | 5864.8379
|  |  | Equipo general | $/HH | 0.83 | 3989.107 | 3322.9263
|  |  | Cuadrilla Cañería A.Carbono (desmontaje) | HH | 0.84 | 6955 | 5864.8379
|  |  | Equipo general | $/HH | 0.83 | 3989.107 | 3322.9262
|  |  | Cuadrilla Cañería A.Carbono (montaje) | HH | 17.24 | 6955 | 119911.2028
|  |  | Cuadrilla Pruebas Hidráulicas | HH | 0.36 | 6955 | 2473.1244
|  |  | Combustible | lt | 0.51 | 600 | 306.6
|  |  | Fittings, Manguera, Cabezales etc. | $/m | 0.35 | 1500 | 525
|  |  | Material soldadura (argón) | $ | 1 | 9281.3433 | 9281.3433
|  |  | Electrodos, varillas tig | $ | 1 | 1065.6641 | 1065.6641
|  |  | Empaquetaduras y pernos | $ | 1 | 1150.3762 | 1150.3762
|  |  | Material soldadura (papel disolvo) | $ | 1 | 820.58 | 820.58
|  |  | Suministro general terreno | $ | 1 | 3572.6558 | 3572.6558
|  |  | Equipo general | $/HH | 17.32 | 3989.107 | 69091.3333
|  |  | Camión Aljibe P. Hid. | HM | 0.05 | 24500 | 1286.25
|  |  | Bomba de pruebas | HM | 0.05 | 2500 | 131.25
|  |  | Equipos y herramientas para Pruebas Hidráulicas | HM | 0.05 | 1650 | 86.625
|  |  | Equipos para Sold. | $ | 1 | 1553.9354 | 1553.9354
|  |  | SC Inpección y RX | $ | 1 | 3038.5893 | 3038.5893
|  |  | Fletes cañerías | viaj | 1 | 26.8861 | 26.8861
|  |  | Cuadrilla Cañería A.Carbono (montaje) | HH | 16.28 | 6955 | 113198.4366
|  |  | Cuadrilla Pruebas Hidráulicas | HH | 0.36 | 6955 | 2473.1244
|  |  | Combustible | lt | 0.51 | 600 | 306.6
|  |  | Fittings, Manguera, Cabezales etc. | $/m | 0.35 | 1500 | 525
|  |  | Material soldadura (argón) | $ | 1 | 9281.3433 | 9281.3433
|  |  | Electrodos, varillas tig | $ | 1 | 1065.6641 | 1065.6641
|  |  | Empaquetaduras y pernos | $ | 1 | 1150.3762 | 1150.3762
|  |  | Material soldadura (papel disolvo) | $ | 1 | 820.58 | 820.58
|  |  | Suministro general terreno | $ | 1 | 3572.6558 | 3572.6558
|  |  | Equipo general | $/HH | 16.37 | 3989.107 | 65301.6816
|  |  | Camión Aljibe P. Hid. | HM | 0.05 | 24500 | 1286.25
|  |  | Bomba de pruebas | HM | 0.05 | 2500 | 131.25
|  |  | Equipos y herramientas para Pruebas Hidráulicas | HM | 0.05 | 1650 | 86.625
|  |  | Equipos para Sold. | $ | 1 | 1553.9354 | 1553.9354
|  |  | SC Inpección y RX | $ | 1 | 3038.5893 | 3038.5893
|  |  | Fletes cañerías | viaj | 1 | 26.8861 | 26.8861
|  |  | Cuadrilla Cañería A.Carbono (montaje) | HH | 7.36 | 6955 | 51158.3446
|  |  | Cuadrilla Pruebas Hidráulicas | HH | 0.36 | 6955 | 2473.1244
|  |  | Combustible | lt | 0.51 | 600 | 306.6
|  |  | Fittings, Manguera, Cabezales etc. | $/m | 0.35 | 1500 | 525
|  |  | Material soldadura (argón) | $ | 1 | 9281.3433 | 9281.3433
|  |  | Electrodos, varillas tig | $ | 1 | 1065.6641 | 1065.6641
|  |  | Empaquetaduras y pernos | $ | 1 | 1150.3762 | 1150.3762
|  |  | Material soldadura (papel disolvo) | $ | 1 | 820.58 | 820.58
|  |  | Suministro general terreno | $ | 1 | 3572.6558 | 3572.6558
|  |  | Equipo general | $/HH | 7.59 | 3989.107 | 30277.3222
|  |  | Camión Aljibe P. Hid. | HM | 0.05 | 24500 | 1286.25
|  |  | Bomba de pruebas | HM | 0.05 | 2500 | 131.25
|  |  | Equipos y herramientas para Pruebas Hidráulicas | HM | 0.05 | 1650 | 86.625
|  |  | Equipos para Sold. | $ | 1 | 1553.9354 | 1553.9354
|  |  | SC Inpección y RX | $ | 1 | 3038.5893 | 3038.5893
|  |  | Fletes cañerías | viaj | 1 | 26.8861 | 26.8861
|  |  | Cuadrilla Cañería A.Carbono (montaje) | HH | 9.39 | 6955 | 65290.484
|  |  | Cuadrilla Pruebas Hidráulicas | HH | 0.36 | 6955 | 2473.1244
|  |  | Combustible | lt | 0.51 | 600 | 306.6
|  |  | Fittings, Manguera, Cabezales etc. | $/m | 0.35 | 1500 | 525
|  |  | Material soldadura (argón) | $ | 1 | 9281.3433 | 9281.3433
|  |  | Electrodos, varillas tig | $ | 1 | 1065.6641 | 1065.6641
|  |  | Empaquetaduras y pernos | $ | 1 | 1150.3762 | 1150.3762
|  |  | Material soldadura (papel disolvo) | $ | 1 | 820.58 | 820.58
|  |  | Suministro general terreno | $ | 1 | 3572.6558 | 3572.6558
|  |  | Equipo general | $/HH | 9.59 | 3989.107 | 38255.5362
|  |  | Camión Aljibe P. Hid. | HM | 0.05 | 24500 | 1286.25
|  |  | Bomba de pruebas | HM | 0.05 | 2500 | 131.25
|  |  | Equipos y herramientas para Pruebas Hidráulicas | HM | 0.05 | 1650 | 86.625
|  |  | Equipos para Sold. | $ | 1 | 1553.9354 | 1553.9354
|  |  | SC Inpección y RX | $ | 1 | 3038.5893 | 3038.5893
|  |  | Fletes cañerías | viaj | 1 | 26.8861 | 26.8861
|  |  | Cuadrilla Cañería A.Carbono (montaje) | HH | 14.72 | 6955 | 102387.35
|  |  | Cuadrilla Pruebas Hidráulicas | HH | 0.36 | 6955 | 2473.1244
|  |  | Combustible | lt | 0.51 | 600 | 306.6
|  |  | Fittings, Manguera, Cabezales etc. | $/m | 0.35 | 1500 | 525
|  |  | Material soldadura (argón) | $ | 1 | 9281.3433 | 9281.3433
|  |  | Electrodos, varillas tig | $ | 1 | 1065.6641 | 1065.6641
|  |  | Empaquetaduras y pernos | $ | 1 | 1150.3762 | 1150.3762
|  |  | Material soldadura (papel disolvo) | $ | 1 | 820.58 | 820.58
|  |  | Suministro general terreno | $ | 1 | 3572.6558 | 3572.6558
|  |  | Equipo general | $/HH | 14.84 | 3989.107 | 59198.3479
|  |  | Camión Aljibe P. Hid. | HM | 0.05 | 24500 | 1286.25
|  |  | Bomba de pruebas | HM | 0.05 | 2500 | 131.25
|  |  | Equipos y herramientas para Pruebas Hidráulicas | HM | 0.05 | 1650 | 86.625
|  |  | Equipos para Sold. | $ | 1 | 1553.9354 | 1553.9354
|  |  | SC Inpección y RX | $ | 1 | 3038.5893 | 3038.5893
|  |  | Fletes cañerías | viaj | 1 | 26.8861 | 26.8861
|  |  | Cuadrilla Cañería A.Carbono (válvulas y miscelaneos) | HH | 1.52 | 6955 | 10599.1046
|  |  | Equipo general | $/HH | 1.5 | 3989.107 | 5983.6605
|  |  | Cuadrilla Cañería A.Carbono (válvulas y miscelaneos) | HH | 2.03 | 6955 | 14132.1394
|  |  | Equipo general | $/HH | 2 | 3989.107 | 7978.214
|  |  | Cuadrilla Cañería A.Carbono (válvulas y miscelaneos) | HH | 10.16 | 6955 | 70660.697
|  |  | Equipo general | $/HH | 10 | 3989.107 | 39891.07
|  |  | Cuadrilla Cañería A.Carbono (válvulas y miscelaneos) | HH | 25.4 | 6955 | 176651.7425
|  |  | Equipo general | $/HH | 25 | 3989.107 | 99727.675
|  |  | Cuadrilla Cañería A.Carbono (válvulas y miscelaneos) | HH | 0.25 | 6955 | 1766.5174
|  |  | Soportes Cañerías Primario | kg | 1 | 2390 | 2390
|  |  | Equipo general | $/HH | 0.25 | 3989.107 | 1019.7757
|  |  | Fletes soportes | viaj | 350000 | 21.6012
|  |  | Cuadrilla Cañería A.Carbono (válvulas y miscelaneos) | HH | 0.25 | 6955 | 1766.5174
|  |  | Soportes Cañerías Secundario | kg | 1 | 2250 | 2250
|  |  | Equipo general | $/HH | 0.25 | 3989.107 | 1019.7757
|  |  | Fletes soportes | viaj | 350000 | 21.6012
|  |  | Cuadrilla Cañería A.Carbono (válvulas y miscelaneos) | HH | 8.13 | 6955 | 56528.5576
|  |  | Equipo general | $/HH | 8 | 3989.107 | 31912.856
|  |  | Cuadrilla Cañería A.Carbono (válvulas y miscelaneos) | HH | 15.24 | 6955 | 105991.0455
|  |  | Equipo general | $/HH | 15 | 3989.107 | 59836.605
|  |  | Cuadrilla Cañería A.Carbono (válvulas y miscelaneos) | HH | 25.4 | 6955 | 176651.7425
|  |  | Equipo general | $/HH | 25 | 3989.107 | 99727.675
|  |  | Cuadrilla Cañería A.Carbono (válvulas y miscelaneos) | HH | 35.56 | 6955 | 247312.4395
|  |  | Equipo general | $/HH | 35 | 3989.107 | 139618.745
|  |  | Cuadrilla Cañería A.Carbono (válvulas y miscelaneos) | HH | 12.19 | 6955 | 84792.8364
|  |  | Equipo general | $/HH | 12 | 3989.107 | 47869.284
|  |  | Cuadrilla Cañería A.Carbono (P2) | HH | 26.72 | 6955 | 185837.6331
|  |  | Equipo general | $/HH | 26.3 | 3989.107 | 104913.5141
|  |  | Cuadrilla Cañería A.Carbono (P2) | HH | 13.72 | 6955 | 95391.941
|  |  | Equipo general | $/HH | 13.5 | 3989.107 | 53852.9445
|  |  | Cuadrilla Cañería A.Carbono (P2) | HH | 26.72 | 6955 | 185837.6331
|  |  | Equipo general | $/HH | 26.3 | 3989.107 | 104913.5141
|  |  | Cuadrilla Cañería A.Carbono (P2) | HH | 13.72 | 6955 | 95391.941
|  |  | Equipo general | $/HH | 13.5 | 3989.107 | 53852.9445
|  |  | Cuadrilla Cañería A.Carbono (P2) | HH | 44.4 | 6955 | 308787.2459
|  |  | Equipo general | $/HH | 43.7 | 3989.107 | 174323.9759
|  |  | Cuadrilla Cañería A.Carbono (P2) | HH | 35.36 | 6955 | 245899.2256
|  |  | Equipo general | $/HH | 34.8 | 3989.107 | 138820.9236
|  |  | Cuadrilla Cañería A.Carbono (P2) | HH | 20.01 | 6955 | 139201.5731
|  |  | Equipo general | $/HH | 19.7 | 3989.107 | 78585.4079
|  |  | Cuadrilla Cañería A.Carbono (P2) | HH | 17.88 | 6955 | 124362.8267
|  |  | Equipo general | $/HH | 17.6 | 3989.107 | 70208.2832
|  |  | Cuadrilla Cañería A.Carbono (P2) | HH | 17.88 | 6955 | 124362.8267
|  |  | Equipo general | $/HH | 17.6 | 3989.107 | 70208.2832
|  |  | Cuadrilla Cañería A.Carbono (P2) | HH | 26.82 | 6955 | 186544.2401
|  |  | Equipo general | $/HH | 26.4 | 3989.107 | 105312.4248
|  |  | Cuadrilla Cañería A.Carbono (P2) | HH | 18.69 | 6955 | 130015.6825
|  |  | Equipo general | $/HH | 18.4 | 3989.107 | 73399.5688
|  |  | Cuadrilla Cañería A.Carbono (P2) | HH | 26.82 | 6955 | 186544.2401
|  |  | Equipo general | $/HH | 26.4 | 3989.107 | 105312.4248
|  |  | cuadrilla eléctrica | HH | 0.95 | 6783 | 6466.5551
|  |  | EPP para tendido de cables | $/hh | 1
|  |  | material menor electrico | $/hh | 1 | 170 | 170
|  |  | Herramientas menores electricas | $/HH | 1
|  |  | Riel tipo unistrut ac. galv. 42x42x2,5 | m | 0.09 | 3470 | 302.237
|  |  | Fierro Soporte | kg | 2500
|  |  | Pintura epóxica | lt | 0.01 | 1502 | 20.1268
|  |  | Pintura Galvanizado en Frio | lt | 0.01 | 10520 | 70.484
|  |  | Soldadura Soportes | kg | 0.02 | 3500 | 70.35
|  |  | Sum. Conduit ac. galv. de 3/4" | mts | 1.05 | 1430 | 1501.5
|  |  | Abrazadera Ac. galv. 3/4", RUC | c/u | 0.67 | 307 | 204.6667
|  |  | Bushing y contratuerca ac. galv. 3/4" | c/u | 0.08 | 295 | 24.5833
|  |  | Condulet 3/4" con Tapa | c/u | 0.05 | 1588 | 79.4
|  |  | Copla c.a.g 3/4" | c/u | 0.05 | 511 | 25.55
|  |  | Material menor | c/u | 0.1 | 600 | 60
|  |  | Equipo general | $/HH | 0.03 | 3989.107 | 119.6732
|  |  | cuadrilla eléctrica | HH | 0.11 | 6783 | 775.9866
|  |  | EPP para tendido de cables | $/hh | 0.12
|  |  | material menor electrico | $/hh | 0.12 | 170 | 20.4
|  |  | Herramientas menores electricas | $/HH | 0.12
|  |  | Sum. Cable 1x1pr. N° 18 awg, PLTC 300 V. Apant. | mts | 1
|  |  | Terminal Compresion #10 - 20 awg | c/u | 0.05 | 290 | 14.5
|  |  | Marcas Identif. de Conductor #10 - 20 awg | c/u | 0.05 | 172 | 8.6
|  |  | Marcas identificacion Circuito | c/u | 0.02 | 242 | 4.84
|  |  | Amarras Plasticas Mediana | c/u | 0.06 | 55 | 3.3
|  |  | Material menor | c/u | 0.06 | 600 | 36
|  |  | Equipo general | $/HH | 3989.107 | 14.3608 | 14.361
|  |  | cuadrilla eléctrica | HH | 0.13 | 6783 | 905.3177
|  |  | EPP para tendido de cables | $/hh | 0.14
|  |  | material menor electrico | $/hh | 0.14 | 170 | 23.8
|  |  | Herramientas menores electricas | $/HH | 0.14
|  |  | Terminal Compresion #10 - 20 awg | c/u | 0.05 | 290 | 14.5
|  |  | Marcas Identif. de Conductor #10 - 20 awg | c/u | 0.05 | 172 | 8.6
|  |  | Marcas identificacion Circuito | c/u | 0.02 | 242 | 4.84
|  |  | Amarras Plasticas Mediana | c/u | 0.06 | 55 | 3.3
|  |  | Material menor | c/u | 0.2 | 600 | 120
|  |  | Equipo general | $/HH | 3989.107 | 16.7542 | 16.7545
|  |  | cuadrilla eléctrica | HH | 0.11 | 6783 | 775.9866
|  |  | EPP para tendido de cables | $/hh | 0.12
|  |  | material menor electrico | $/hh | 0.12 | 170 | 20.4
|  |  | Herramientas menores electricas | $/HH | 0.12
|  |  | Sum. Cable 1x3/c N° 16 awg, XTCC | mts | 1.06
|  |  | Terminal Compresion #10 - 20 awg | c/u | 0.05 | 290 | 14.5
|  |  | Marcas Identif. de Conductor #10 - 20 awg | c/u | 0.05 | 172 | 8.6
|  |  | Marcas identificacion Circuito | c/u | 0.02 | 242 | 4.84
|  |  | Amarras Plasticas Mediana | c/u | 0.06 | 55 | 3.3
|  |  | Material menor | c/u | 0.06 | 600 | 36
|  |  | Equipo general | $/HH | 3989.107 | 14.3608 | 14.8391
|  |  | cuadrilla eléctrica | HH | 0.16 | 6783 | 1099.3144
|  |  | EPP para tendido de cables | $/hh | 0.17
|  |  | material menor electrico | $/hh | 0.17 | 170 | 28.9
|  |  | Herramientas menores electricas | $/HH | 0.17
|  |  | Sum. Cable 1x5/c N° 16 awg, XTCC | mts | 1
|  |  | Terminal Compresion #10 - 20 awg | c/u | 0.05 | 290 | 14.5
|  |  | Marcas Identif. de Conductor #10 - 20 awg | c/u | 0.05 | 172 | 8.6
|  |  | Marcas identificacion Circuito | c/u | 0.02 | 242 | 4.84
|  |  | Amarras Plasticas Mediana | c/u | 0.06 | 55 | 3.3
|  |  | Material menor | c/u | 0.06 | 600 | 36
|  |  | Equipo general | $/HH | 0.01 | 3989.107 | 20.4646
|  |  | cuadrilla eléctrica | HH | 0.11 | 6783 | 775.9866
|  |  | EPP para tendido de cables | $/hh | 0.12
|  |  | material menor electrico | $/hh | 0.12 | 170 | 20.4
|  |  | Herramientas menores electricas | $/HH | 0.12
|  |  | Sum. Cable 1x3c N° 12 awg 0.6 y 1 Kv | mts | 1
|  |  | Terminal Compresion #10 - 20 awg | c/u | 0.05 | 290 | 14.5
|  |  | Marcas Identif. de Conductor #10 - 20 awg | c/u | 0.05 | 172 | 8.6
|  |  | Marcas identificacion Circuito | c/u | 0.02 | 242 | 4.84
|  |  | Amarras Plasticas Mediana | c/u | 0.06 | 55 | 3.3
|  |  | Material menor | c/u | 0.06 | 600 | 36
|  |  | Equipo general | $/HH | 3989.107 | 14.3608 | 14.8391
|  |  | cuadrilla eléctrica | HH | 0.29 | 6783 | 1939.9665
|  |  | EPP para tendido de cables | $/hh | 0.3
|  |  | material menor electrico | $/hh | 0.3 | 170 | 51
|  |  | Herramientas menores electricas | $/HH | 0.3
|  |  | Sum. Escal. Recta 150 x 100 mm x 3 m, Sep. Palillos 150 mm. | mts | 0.23 | 2500 | 575
|  |  | poli Tubing . de 1/2" | mts | 1 | 950 | 950
|  |  | Tapa Esc/Band. recta de 75 mm | mts | 0.5 | 1931 | 965.5
|  |  | Equipo general | $/HH | 0.01 | 3989.107 | 35.9015
|  |  | cuadrilla eléctrica | HH | 3.81 | 6783 | 25866.2204
|  |  | EPP para tendido de cables | $/hh | 4
|  |  | material menor electrico | $/hh | 4 | 170 | 680
|  |  | Herramientas menores electricas | $/HH | 4
|  |  | Montaje Manifold de 5 salidas | c/u | 1 | 65000 | 65000
|  |  | Union Americana de 1" | c/u | 1 | 3500 | 3500
|  |  | Valvula de bola 1/2" NPT, AISI 304 | c/u | 5 | 12000 | 60000
|  |  | Equipo general | $/HH | 0.12 | 3989.107 | 478.6928
|  |  | cuadrilla eléctrica | HH | 33.37 | 6783 | 226329.4285
|  |  | EPP para tendido de cables | $/hh | 35
|  |  | material menor electrico | $/hh | 35 | 170 | 5950
|  |  | Herramientas menores electricas | $/HH | 35
|  |  | Placa de Identificacion | c/u | 1 | 6500 | 6500
|  |  | Fierro Soporte | kg | 25 | 2500 | 62500
|  |  | Pintura epóxica | lt | 1 | 1502 | 1502
|  |  | Soldadura Soportes | kg | 2 | 3500 | 7000
|  |  | Equipo general | $/HH | 1.05 | 3989.107 | 4188.562
|  |  | Calibración de Instrumento Menor | c/u | 45000
|  |  | cuadrilla eléctrica | HH | 19.07 | 6783 | 129331.102
|  |  | EPP para tendido de cables | $/hh | 20
|  |  | material menor electrico | $/hh | 20 | 170 | 3400
|  |  | Herramientas menores electricas | $/HH | 20
|  |  | Placa de Identificacion | c/u | 1 | 6500 | 6500
|  |  | Fierro Soporte | kg | 25 | 2500 | 62500
|  |  | Pintura epóxica | lt | 1 | 1502 | 1502
|  |  | Soldadura Soportes | kg | 2 | 3500 | 7000
|  |  | trasmisor LIT | c/u
|  |  | Equipo general | $/HH | 0.6 | 3989.107 | 2393.464
|  |  | cuadrilla eléctrica | HH | 14.3 | 6783 | 96998.3265
|  |  | EPP para tendido de cables | $/hh | 15
|  |  | material menor electrico | $/hh | 15 | 170 | 2550
|  |  | Herramientas menores electricas | $/HH | 15
|  |  | Fierro Soporte | kg | 25 | 2500 | 62500
|  |  | Pintura epóxica | lt | 1 | 1502 | 1502
|  |  | Soldadura Soportes | kg | 2 | 3500 | 7000
|  |  | Sum. Botonera LOCAL ABRIR-CERRAR 0310HV1038 | c/u | 1
|  |  | Placa de Identificacion | c/u | 1 | 6500 | 6500
|  |  | Equipo general | $/HH | 0.45 | 3989.107 | 1795.098
|  |  | Pruebas Preoperacionales Eléctricas Eq. Menor | c/u | 85000
|  |  | cuadrilla eléctrica | HH | 5.72 | 6783 | 38828.058
|  |  | material menor electrico | $/hh | 6 | 170 | 1020
|  |  | Herramientas menores electricas | $/HH | 6
|  |  | Equipo general | $/HH | 6 | 3989.107 | 23934.642
|  |  | cuadrilla eléctrica | HH | 2.86 | 6783 | 19414.029
|  |  | material menor electrico | $/hh | 3 | 170 | 510
|  |  | Herramientas menores electricas | $/HH | 3
|  |  | Equipo general | $/HH | 3 | 3989.107 | 11967.321
|  |  | cuadrilla eléctrica | HH | 2.86 | 6783 | 19414.029
|  |  | material menor electrico | $/hh | 3 | 170 | 510
|  |  | Herramientas menores electricas | $/HH | 3
|  |  | Equipo general | $/HH | 3 | 3989.107 | 11967.321
|  |  | Cuadrilla Mecánica | HH | 281.25 | 6783 | 1907718.75
|  |  | Equipo general | $/HH | 3989.107
|  |  | Cuadrilla Mecánica | HH | 284 | 6783 | 1926372
|  |  | Equipo general | $/HH | 3989.107
|  |  | Cuadrilla Mecánica | HH | 284 | 6783 | 1926372
|  |  | Equipo general | $/HH | 3989.107
|  |  | Cuadrilla Mecánica | HH | 130 | 6783 | 881790
|  |  | Equipo general | $/HH | 3989.107
|  |  | Cuadrilla Mecánica | HH | 130 | 6783 | 881790
|  |  | Equipo general | $/HH | 3989.107
|  |  | Cuadrilla Mecánica | HH | 130 | 6783 | 881790
|  |  | Equipo general | $/HH | 3989.107
|  |  | Cuadrilla Mecánica | HH | 258.72 | 6783 | 1754897.76
|  |  | Equipo general | $/HH | 3989.107
|  |  | Cuadrilla Mecánica | HH | 258.72 | 6783 | 1754897.76
|  |  | Equipo general | $/HH | 3989.107
|  |  | Cuadrilla Mecánica | HH | 258.72 | 6783 | 1754897.76
|  |  | Equipo general | $/HH | 3989.107
|  |  | Cuadrilla Mecánica | HH | 99.75 | 6783 | 676604.25
|  |  | Equipo general | $/HH | 3989.107
|  |  | Cuadrilla Mecánica | HH | 99.75 | 6783 | 676604.25
|  |  | Equipo general | $/HH | 3989.107
|  |  | Cuadrilla Mecánica | HH | 99.75 | 6783 | 676604.25
|  |  | Equipo general | $/HH | 3989.107
|  |  | Cuadrilla Mecánica | HH | 63.75 | 6783 | 432416.25
|  |  | Equipo general | $/HH | 3989.107
|  |  | Cuadrilla Mecánica | HH | 63.75 | 6783 | 432416.25
|  |  | Equipo general | $/HH | 3989.107
|  |  | Cuadrilla Mecánica | HH | 63.75 | 6783 | 432416.25
|  |  | Equipo general | $/HH | 3989.107
|  |  | Cuadrilla Cañería A.Carbono (montaje) | HH | 2.06 | 6955 | 14344.1215
|  |  | Cuadrilla Pruebas Hidráulicas | HH | 0.36 | 6955 | 2473.1244
|  |  | Combustible | lt | 0.51 | 600 | 306.6
|  |  | Fittings, Manguera, Cabezales etc. | $/m | 0.35 | 1500 | 525
|  |  | Material soldadura (argón) | $ | 1 | 9281.3433 | 9281.3433
|  |  | Electrodos, varillas tig | $ | 1 | 1065.6641 | 1065.6641
|  |  | Empaquetaduras y pernos | $ | 1 | 1150.3762 | 1150.3762
|  |  | Material soldadura (papel disolvo) | $ | 1 | 820.58 | 820.58
|  |  | Suministro general terreno | $ | 1 | 3572.6558 | 3572.6558
|  |  | Equipo general | $/HH | 2.38 | 3989.107 | 9494.0747
|  |  | Camión Aljibe P. Hid. | HM | 0.05 | 24500 | 1286.25
|  |  | Bomba de pruebas | HM | 0.05 | 2500 | 131.25
|  |  | Equipos y herramientas para Pruebas Hidráulicas | HM | 0.05 | 1650 | 86.625
|  |  | Equipos para Sold. | $ | 1 | 1553.9354 | 1553.9354
|  |  | SC Inpección y RX | $ | 1 | 3038.5893 | 3038.5893
|  |  | Fletes cañerías | viaj | 1 | 26.8861 | 26.8861
|  |  | Cuadrilla Cañería A.Carbono (montaje) | HH | 2.58 | 6955 | 17947.817
|  |  | Cuadrilla Pruebas Hidráulicas | HH | 0.36 | 6955 | 2473.1244
|  |  | Combustible | lt | 0.51 | 600 | 306.6
|  |  | Fittings, Manguera, Cabezales etc. | $/m | 0.35 | 1500 | 525
|  |  | Material soldadura (argón) | $ | 1 | 9281.3433 | 9281.3433
|  |  | Electrodos, varillas tig | $ | 1 | 1065.6641 | 1065.6641
|  |  | Empaquetaduras y pernos | $ | 1 | 1150.3762 | 1150.3762
|  |  | Material soldadura (papel disolvo) | $ | 1 | 820.58 | 820.58
|  |  | Suministro general terreno | $ | 1 | 3572.6558 | 3572.6558
|  |  | Equipo general | $/HH | 2.89 | 3989.107 | 11528.5193
|  |  | Camión Aljibe P. Hid. | HM | 0.05 | 24500 | 1286.25
|  |  | Bomba de pruebas | HM | 0.05 | 2500 | 131.25
|  |  | Equipos y herramientas para Pruebas Hidráulicas | HM | 0.05 | 1650 | 86.625
|  |  | Equipos para Sold. | $ | 1 | 1553.9354 | 1553.9354
|  |  | SC Inpección y RX | $ | 1 | 3038.5893 | 3038.5893
|  |  | Fletes cañerías | viaj | 1 | 26.8861 | 26.8861
|  |  | Cuadrilla Cañería A.Carbono (montaje) | HH | 3.1 | 6955 | 21551.5126
|  |  | Cuadrilla Pruebas Hidráulicas | HH | 0.36 | 6955 | 2473.1244
|  |  | Combustible | lt | 0.51 | 600 | 306.6
|  |  | Fittings, Manguera, Cabezales etc. | $/m | 0.35 | 1500 | 525
|  |  | Material soldadura (argón) | $ | 1 | 9281.3433 | 9281.3433
|  |  | Electrodos, varillas tig | $ | 1 | 1065.6641 | 1065.6641
|  |  | Empaquetaduras y pernos | $ | 1 | 1150.3762 | 1150.3762
|  |  | Material soldadura (papel disolvo) | $ | 1 | 820.58 | 820.58
|  |  | Suministro general terreno | $ | 1 | 3572.6558 | 3572.6558
|  |  | Equipo general | $/HH | 3.4 | 3989.107 | 13562.9639
|  |  | Camión Aljibe P. Hid. | HM | 0.05 | 24500 | 1286.25
|  |  | Bomba de pruebas | HM | 0.05 | 2500 | 131.25
|  |  | Equipos y herramientas para Pruebas Hidráulicas | HM | 0.05 | 1650 | 86.625
|  |  | Equipos para Sold. | $ | 1 | 1553.9354 | 1553.9354
|  |  | SC Inpección y RX | $ | 1 | 3038.5893 | 3038.5893
|  |  | Fletes cañerías | viaj | 1 | 26.8861 | 26.8861
|  |  | Cuadrilla Cañería A.Carbono (montaje) | HH | 3.77 | 6955 | 26215.1186
|  |  | Cuadrilla Pruebas Hidráulicas | HH | 0.36 | 6955 | 2473.1244
|  |  | Combustible | lt | 0.51 | 600 | 306.6
|  |  | Fittings, Manguera, Cabezales etc. | $/m | 0.35 | 1500 | 525
|  |  | Material soldadura (argón) | $ | 1 | 9281.3433 | 9281.3433
|  |  | Electrodos, varillas tig | $ | 1 | 1065.6641 | 1065.6641
|  |  | Empaquetaduras y pernos | $ | 1 | 1150.3762 | 1150.3762
|  |  | Material soldadura (papel disolvo) | $ | 1 | 820.58 | 820.58
|  |  | Suministro general terreno | $ | 1 | 3572.6558 | 3572.6558
|  |  | Equipo general | $/HH | 4.06 | 3989.107 | 16195.7745
|  |  | Camión Aljibe P. Hid. | HM | 0.05 | 24500 | 1286.25
|  |  | Bomba de pruebas | HM | 0.05 | 2500 | 131.25
|  |  | Equipos y herramientas para Pruebas Hidráulicas | HM | 0.05 | 1650 | 86.625
|  |  | Equipos para Sold. | $ | 1 | 1553.9354 | 1553.9354
|  |  | SC Inpección y RX | $ | 1 | 3038.5893 | 3038.5893
|  |  | Fletes cañerías | viaj | 1 | 26.8861 | 26.8861
|  |  | Cuadrilla Cañería A.Carbono (montaje) | HH | 3.21 | 6955 | 22328.7803
|  |  | Cuadrilla Pruebas Hidráulicas | HH | 0.36 | 6955 | 2473.1244
|  |  | Combustible | lt | 0.51 | 600 | 306.6
|  |  | Fittings, Manguera, Cabezales etc. | $/m | 0.35 | 1500 | 525
|  |  | Material soldadura (argón) | $ | 1 | 9281.3433 | 9281.3433
|  |  | Electrodos, varillas tig | $ | 1 | 1065.6641 | 1065.6641
|  |  | Empaquetaduras y pernos | $ | 1 | 1150.3762 | 1150.3762
|  |  | Material soldadura (papel disolvo) | $ | 1 | 820.58 | 820.58
|  |  | Suministro general terreno | $ | 1 | 3572.6558 | 3572.6558
|  |  | Equipo general | $/HH | 3.51 | 3989.107 | 14001.7656
|  |  | Camión Aljibe P. Hid. | HM | 0.05 | 24500 | 1286.25
|  |  | Bomba de pruebas | HM | 0.05 | 2500 | 131.25
|  |  | Equipos y herramientas para Pruebas Hidráulicas | HM | 0.05 | 1650 | 86.625
|  |  | Equipos para Sold. | $ | 1 | 1553.9354 | 1553.9354
|  |  | SC Inpección y RX | $ | 1 | 3038.5893 | 3038.5893
|  |  | Fletes cañerías | viaj | 1 | 26.8861 | 26.8861
|  |  | Cuadrilla Cañería A.Carbono (montaje) | HH | 4.06 | 6955 | 28264.2788
|  |  | Cuadrilla Pruebas Hidráulicas | HH | 0.36 | 6955 | 2473.1244
|  |  | Combustible | lt | 0.51 | 600 | 306.6
|  |  | Fittings, Manguera, Cabezales etc. | $/m | 0.35 | 1500 | 525
|  |  | Material soldadura (argón) | $ | 1 | 9281.3433 | 9281.3433
|  |  | Electrodos, varillas tig | $ | 1 | 1065.6641 | 1065.6641
|  |  | Empaquetaduras y pernos | $ | 1 | 1150.3762 | 1150.3762
|  |  | Material soldadura (papel disolvo) | $ | 1 | 820.58 | 820.58
|  |  | Suministro general terreno | $ | 1 | 3572.6558 | 3572.6558
|  |  | Equipo general | $/HH | 4.35 | 3989.107 | 17352.6155
|  |  | Camión Aljibe P. Hid. | HM | 0.05 | 24500 | 1286.25
|  |  | Bomba de pruebas | HM | 0.05 | 2500 | 131.25
|  |  | Equipos y herramientas para Pruebas Hidráulicas | HM | 0.05 | 1650 | 86.625
|  |  | Equipos para Sold. | $ | 1 | 1553.9354 | 1553.9354
|  |  | SC Inpección y RX | $ | 1 | 3038.5893 | 3038.5893
|  |  | Fletes cañerías | viaj | 1 | 26.8861 | 26.8861
|  |  | Cuadrilla Cañería A.Carbono (montaje) | HH | 5.13 | 6955 | 35683.652
|  |  | Cuadrilla Pruebas Hidráulicas | HH | 0.36 | 6955 | 2473.1244
|  |  | Combustible | lt | 0.51 | 600 | 306.6
|  |  | Fittings, Manguera, Cabezales etc. | $/m | 0.35 | 1500 | 525
|  |  | Material soldadura (argón) | $ | 1 | 9281.3433 | 9281.3433
|  |  | Electrodos, varillas tig | $ | 1 | 1065.6641 | 1065.6641
|  |  | Empaquetaduras y pernos | $ | 1 | 1150.3762 | 1150.3762
|  |  | Material soldadura (papel disolvo) | $ | 1 | 820.58 | 820.58
|  |  | Suministro general terreno | $ | 1 | 3572.6558 | 3572.6558
|  |  | Equipo general | $/HH | 5.4 | 3989.107 | 21541.1779
|  |  | Camión Aljibe P. Hid. | HM | 0.05 | 24500 | 1286.25
|  |  | Bomba de pruebas | HM | 0.05 | 2500 | 131.25
|  |  | Equipos y herramientas para Pruebas Hidráulicas | HM | 0.05 | 1650 | 86.625
|  |  | Equipos para Sold. | $ | 1 | 1553.9354 | 1553.9354
|  |  | SC Inpección y RX | $ | 1 | 3038.5893 | 3038.5893
|  |  | Fletes cañerías | viaj | 1 | 26.8861 | 26.8861
|  |  | Cuadrilla Cañería A.Carbono (montaje) | HH | 9.39 | 6955 | 65290.484
|  |  | Cuadrilla Pruebas Hidráulicas | HH | 0.36 | 6955 | 2473.1244
|  |  | Combustible | lt | 0.51 | 600 | 306.6
|  |  | Fittings, Manguera, Cabezales etc. | $/m | 0.35 | 1500 | 525
|  |  | Material soldadura (argón) | $ | 1 | 9281.3433 | 9281.3433
|  |  | Electrodos, varillas tig | $ | 1 | 1065.6641 | 1065.6641
|  |  | Empaquetaduras y pernos | $ | 1 | 1150.3762 | 1150.3762
|  |  | Material soldadura (papel disolvo) | $ | 1 | 820.58 | 820.58
|  |  | Suministro general terreno | $ | 1 | 3572.6558 | 3572.6558
|  |  | Equipo general | $/HH | 9.59 | 3989.107 | 38255.5362
|  |  | Camión Aljibe P. Hid. | HM | 0.05 | 24500 | 1286.25
|  |  | Bomba de pruebas | HM | 0.05 | 2500 | 131.25
|  |  | Equipos y herramientas para Pruebas Hidráulicas | HM | 0.05 | 1650 | 86.625
|  |  | Equipos para Sold. | $ | 1 | 1553.9354 | 1553.9354
|  |  | SC Inpección y RX | $ | 1 | 3038.5893 | 3038.5893
|  |  | Fletes cañerías | viaj | 1 | 26.8861 | 26.8861
|  |  | Cuadrilla Cañería A.Carbono (montaje) | HH | 3.1 | 6955 | 21551.5126
|  |  | Cuadrilla Pruebas Hidráulicas | HH | 0.36 | 6955 | 2473.1244
|  |  | Combustible | lt | 0.51 | 600 | 306.6
|  |  | Fittings, Manguera, Cabezales etc. | $/m | 0.35 | 1500 | 525
|  |  | Material soldadura (argón) | $ | 1 | 9281.3433 | 9281.3433
|  |  | Electrodos, varillas tig | $ | 1 | 1065.6641 | 1065.6641
|  |  | Empaquetaduras y pernos | $ | 1 | 1150.3762 | 1150.3762
|  |  | Material soldadura (papel disolvo) | $ | 1 | 820.58 | 820.58
|  |  | Suministro general terreno | $ | 1 | 3572.6558 | 3572.6558
|  |  | Equipo general | $/HH | 3.4 | 3989.107 | 13562.9639
|  |  | Camión Aljibe P. Hid. | HM | 0.05 | 24500 | 1286.25
|  |  | Bomba de pruebas | HM | 0.05 | 2500 | 131.25
|  |  | Equipos y herramientas para Pruebas Hidráulicas | HM | 0.05 | 1650 | 86.625
|  |  | Equipos para Sold. | $ | 1 | 1553.9354 | 1553.9354
|  |  | SC Inpección y RX | $ | 1 | 3038.5893 | 3038.5893
|  |  | Fletes cañerías | viaj | 1 | 26.8861 | 26.8861
|  |  | Cuadrilla Cañería A.Carbono (montaje) | HH | 2.58 | 6955 | 17947.817
|  |  | Cuadrilla Pruebas Hidráulicas | HH | 0.36 | 6955 | 2473.1244
|  |  | Combustible | lt | 0.51 | 600 | 306.6
|  |  | Fittings, Manguera, Cabezales etc. | $/m | 0.35 | 1500 | 525
|  |  | Material soldadura (argón) | $ | 1 | 9281.3433 | 9281.3433
|  |  | Electrodos, varillas tig | $ | 1 | 1065.6641 | 1065.6641
|  |  | Empaquetaduras y pernos | $ | 1 | 1150.3762 | 1150.3762
|  |  | Material soldadura (papel disolvo) | $ | 1 | 820.58 | 820.58
|  |  | Suministro general terreno | $ | 1 | 3572.6558 | 3572.6558
|  |  | Equipo general | $/HH | 2.89 | 3989.107 | 11528.5193
|  |  | Camión Aljibe P. Hid. | HM | 0.05 | 24500 | 1286.25
|  |  | Bomba de pruebas | HM | 0.05 | 2500 | 131.25
|  |  | Equipos y herramientas para Pruebas Hidráulicas | HM | 0.05 | 1650 | 86.625
|  |  | Equipos para Sold. | $ | 1 | 1553.9354 | 1553.9354
|  |  | SC Inpección y RX | $ | 1 | 3038.5893 | 3038.5893
|  |  | Fletes cañerías | viaj | 1 | 26.8861 | 26.8861
|  |  | Cuadrilla Cañería A.Carbono (montaje) | HH | 3.21 | 6955 | 22328.7803
|  |  | Cuadrilla Pruebas Hidráulicas | HH | 0.36 | 6955 | 2473.1244
|  |  | Combustible | lt | 0.51 | 600 | 306.6
|  |  | Fittings, Manguera, Cabezales etc. | $/m | 0.35 | 1500 | 525
|  |  | Material soldadura (argón) | $ | 1 | 9281.3433 | 9281.3433
|  |  | Electrodos, varillas tig | $ | 1 | 1065.6641 | 1065.6641
|  |  | Empaquetaduras y pernos | $ | 1 | 1150.3762 | 1150.3762
|  |  | Material soldadura (papel disolvo) | $ | 1 | 820.58 | 820.58
|  |  | Suministro general terreno | $ | 1 | 3572.6558 | 3572.6558
|  |  | Equipo general | $/HH | 3.51 | 3989.107 | 14001.7656
|  |  | Camión Aljibe P. Hid. | HM | 0.05 | 24500 | 1286.25
|  |  | Bomba de pruebas | HM | 0.05 | 2500 | 131.25
|  |  | Equipos y herramientas para Pruebas Hidráulicas | HM | 0.05 | 1650 | 86.625
|  |  | Equipos para Sold. | $ | 1 | 1553.9354 | 1553.9354
|  |  | SC Inpección y RX | $ | 1 | 3038.5893 | 3038.5893
|  |  | Fletes cañerías | viaj | 1 | 26.8861 | 26.8861
|  |  | Cuadrilla Cañería A.Carbono (montaje) | HH | 4.06 | 6955 | 28264.2788
|  |  | Cuadrilla Pruebas Hidráulicas | HH | 0.36 | 6955 | 2473.1244
|  |  | Combustible | lt | 0.51 | 600 | 306.6
|  |  | Fittings, Manguera, Cabezales etc. | $/m | 0.35 | 1500 | 525
|  |  | Material soldadura (argón) | $ | 1 | 9281.3433 | 9281.3433
|  |  | Electrodos, varillas tig | $ | 1 | 1065.6641 | 1065.6641
|  |  | Empaquetaduras y pernos | $ | 1 | 1150.3762 | 1150.3762
|  |  | Material soldadura (papel disolvo) | $ | 1 | 820.58 | 820.58
|  |  | Suministro general terreno | $ | 1 | 3572.6558 | 3572.6558
|  |  | Equipo general | $/HH | 4.35 | 3989.107 | 17352.6155
|  |  | Camión Aljibe P. Hid. | HM | 0.05 | 24500 | 1286.25
|  |  | Bomba de pruebas | HM | 0.05 | 2500 | 131.25
|  |  | Equipos y herramientas para Pruebas Hidráulicas | HM | 0.05 | 1650 | 86.625
|  |  | Equipos para Sold. | $ | 1 | 1553.9354 | 1553.9354
|  |  | SC Inpección y RX | $ | 1 | 3038.5893 | 3038.5893
|  |  | Fletes cañerías | viaj | 1 | 26.8861 | 26.8861
|  |  | Cuadrilla Cañería A.Carbono (montaje) | HH | 5.13 | 6955 | 35683.652
|  |  | Cuadrilla Pruebas Hidráulicas | HH | 0.36 | 6955 | 2473.1244
|  |  | Combustible | lt | 0.51 | 600 | 306.6
|  |  | Fittings, Manguera, Cabezales etc. | $/m | 0.35 | 1500 | 525
|  |  | Material soldadura (argón) | $ | 1 | 9281.3433 | 9281.3433
|  |  | Electrodos, varillas tig | $ | 1 | 1065.6641 | 1065.6641
|  |  | Empaquetaduras y pernos | $ | 1 | 1150.3762 | 1150.3762
|  |  | Material soldadura (papel disolvo) | $ | 1 | 820.58 | 820.58
|  |  | Suministro general terreno | $ | 1 | 3572.6558 | 3572.6558
|  |  | Equipo general | $/HH | 5.4 | 3989.107 | 21541.1779
|  |  | Camión Aljibe P. Hid. | HM | 0.05 | 24500 | 1286.25
|  |  | Bomba de pruebas | HM | 0.05 | 2500 | 131.25
|  |  | Equipos y herramientas para Pruebas Hidráulicas | HM | 0.05 | 1650 | 86.625
|  |  | Equipos para Sold. | $ | 1 | 1553.9354 | 1553.9354
|  |  | SC Inpección y RX | $ | 1 | 3038.5893 | 3038.5893
|  |  | Fletes cañerías | viaj | 1 | 26.8861 | 26.8861
|  |  | Cuadrilla Cañería A.Carbono (montaje) | HH | 9.39 | 6955 | 65290.484
|  |  | Cuadrilla Pruebas Hidráulicas | HH | 0.36 | 6955 | 2473.1244
|  |  | Combustible | lt | 0.51 | 600 | 306.6
|  |  | Fittings, Manguera, Cabezales etc. | $/m | 0.35 | 1500 | 525
|  |  | Material soldadura (argón) | $ | 1 | 9281.3433 | 9281.3433
|  |  | Electrodos, varillas tig | $ | 1 | 1065.6641 | 1065.6641
|  |  | Empaquetaduras y pernos | $ | 1 | 1150.3762 | 1150.3762
|  |  | Material soldadura (papel disolvo) | $ | 1 | 820.58 | 820.58
|  |  | Suministro general terreno | $ | 1 | 3572.6558 | 3572.6558
|  |  | Equipo general | $/HH | 9.59 | 3989.107 | 38255.5362
|  |  | Camión Aljibe P. Hid. | HM | 0.05 | 24500 | 1286.25
|  |  | Bomba de pruebas | HM | 0.05 | 2500 | 131.25
|  |  | Equipos y herramientas para Pruebas Hidráulicas | HM | 0.05 | 1650 | 86.625
|  |  | Equipos para Sold. | $ | 1 | 1553.9354 | 1553.9354
|  |  | SC Inpección y RX | $ | 1 | 3038.5893 | 3038.5893
|  |  | Fletes cañerías | viaj | 1 | 26.8861 | 26.8861
|  |  | Cuadrilla Cañería A.Carbono (montaje) | HH | 11.6 | 6955 | 80694.516
|  |  | Cuadrilla Pruebas Hidráulicas | HH | 0.36 | 6955 | 2473.1244
|  |  | Combustible | lt | 0.51 | 600 | 306.6
|  |  | Fittings, Manguera, Cabezales etc. | $/m | 0.35 | 1500 | 525
|  |  | Material soldadura (argón) | $ | 1 | 9281.3433 | 9281.3433
|  |  | Electrodos, varillas tig | $ | 1 | 1065.6641 | 1065.6641
|  |  | Empaquetaduras y pernos | $ | 1 | 1150.3762 | 1150.3762
|  |  | Material soldadura (papel disolvo) | $ | 1 | 820.58 | 820.58
|  |  | Suministro general terreno | $ | 1 | 3572.6558 | 3572.6558
|  |  | Equipo general | $/HH | 11.77 | 3989.107 | 46951.7894
|  |  | Camión Aljibe P. Hid. | HM | 0.05 | 24500 | 1286.25
|  |  | Bomba de pruebas | HM | 0.05 | 2500 | 131.25
|  |  | Equipos y herramientas para Pruebas Hidráulicas | HM | 0.05 | 1650 | 86.625
|  |  | Equipos para Sold. | $ | 1 | 1553.9354 | 1553.9354
|  |  | SC Inpección y RX | $ | 1 | 3038.5893 | 3038.5893
|  |  | Fletes cañerías | viaj | 1 | 26.8861 | 26.8861